## Planilha Orçamentária
EXECUÇÃO DAS OBRAS E SERVIÇOS RELATIVOS À CONSTRUÇÃO / REFORMA / AMPLIAÇÃO DA ADUTORA DO PROJETO DE IRRIGAÇÃO DA COMUNIDADE DE PONTA DA SERRA PERTENCENTE À ZONA RURAL DO MUNICÍPIO PERNAMBUCANO DE PETROLINA, EM ÁREA DE ATUAÇÃO DA CODEVASF/3ªSR.
PETROLINA - PE / JANEIRO DE 2013
PLANILHA ORÇAMENTÁRIA DE SERVIÇOS
TOTAL DOS SERVIÇOS DA REDE DE DISTRIBUIÇÃO |  |  |  |  | 2140315.23 |  |  | 2012836.54
INÍCIO DA PLANILHA ORÇAMENTÁRIA DOS SERVIÇOS E MATERIAIS NECESSÁRIOS À EXECUÇÃO DA ADUTORA PRINCIPAL E SECUNDARIA DO PROJETO DE IRRIGAÇÃO DA PONTA DA SERRA
1 | INSTALAÇÕES PRELIMINARES E CANTEIRO DE OBRAS |  |  |  |  | 33867
1.1 | 74209/001 | Fornecimento, montagem, manutenção e instalação de placa de identificação de obra com 2,0 m x 3,0 m, conforme modelo apresentado pela fiscalização. | m² | 6 | 270.34 | 1622.04 |  |  | 74209/001
1.2 | 01.02 - A | Mobilização de equipamento, material e pessoal. | unid. | 1 | 873.15 | 873.15
1.3 | 01.03 - A | Desmobilização de equipamentos, material e pessoal. | unid. | 1 | 873.15 | 873.15
1.4 | 01.04 - A | Instalação de ponto de apoio à obra, conforme layout apresentado pela contratada e aceito pela fiscalização. | unid. | 1 | 2417.71 | 2417.71
1.5 | 01.05 - A | Administração local e Manutenção de canteiro de obras. | mês | 5 | 3601.65 | 18008.25
1.6 | 01.05 - A | Fornecimento de veículo leve, com ar condicionado para apoio à fiscalização, incluindo despesas com combustível, óleos, manutenção, licenciamento, seguros, impostos, etc. | mês | 5 | 2014.54 | 10072.7
2 | RELAÇÃO DE SERVIÇOS NECESSÁRIOS A CONSTRUÇÃO DO CAPTAÇÃO/CASA DE BOMBAS. |  |  |  |  | 45100.98
2.1 | CONSTRUÇÃO DA CAIXA DE SUCÇÃO. |  |  |  |  | 18757.89
2.1.1 | ORSE 04116 | Limpeza do reservatório de compensação mediante a utilização de escavadeira hidráulica , compreendendo remoção e carga de solos moles, matéria orgânica ou entulhos. | m³ | 1028.64 | 13.38 | 13763.2 | 15.16 |  | ORSE 04116
2.1.2 | 73903/001 | Limpeza superficial de camada vegetal do terreno - mediante utilização de roçadeira mecânica ou manual, incluindo equipamento e operação. | m² | 14 | 0.35 | 4.9 | 0.45 |  | 73903/001
2.1.3 | 74077/002 | Locação e demarcação da obra mediante a utilização de gabarito em tabas corridas ao longo de perímetro do canteiro de obra. | m² | 18.75 | 2.73 | 51.19 | 2.17 |  | 74077/003
2.1.4 | 79517/001 | Escavação e nivelamento manual de vala de fundação em solo de 1ª e 2ª categoria com profundidade de até 1,50m. | m³ | 13.5 | 17.24 | 232.74 | 13.99 |  | 79517/001
2.1.5 | 6122 | Alvenaria de Pedra Rachão para embasamento confeccionado em pedra argamassada rejuntado em argamassa cimento e areia produzido no traço 1: 4. | m³ | 2.16 | 318.69 | 688.37 | 262.96 |  | 6122
2.1.6 | 73995/001 | Concretagem dos elementos estruturais como concretagem de fundação arranque de pilar, radier, pilares e cintas (vigas de cintamento) incluindo ferragens, concreto de 20Mpa com controle com preparo mecânico na obra, aço (60Kg/m³), forma de madeira com montagem desmontagem, lançado e adensado. | m³ | 1.4 | 1245.34 | 1743.48 | 1199.19 |  | 73995/001
2.1.7 | 79488 | Reaterro e compactação manual de valas mediante a utilização de compactador manual de solo e placa vibratoria. | m³ | 5.72 | 3.42 | 19.56 | 3.68 |  | 79488
2.1.8 | 2.1 - A | Espalhamento manual de material escavado e posterior e compactação mecânico de superfície. | m³ | 7.78 | 3.55 | 27.62
2.1.9 | 73935/001 | Alvenaria de 1/2 vez em tijolo cerâmico furado 10 cm x 20 cm x 20 cm, rejuntada com argamassa de cimento e areia produzida no traço 1:4. | m² | 46.8 | 37.91 | 1774.19 | 29.85 |  | 73935/001
2.1.10 | 73928/001 | Chapisco em argamassa de cimento e areia produzido no traço de 1:3, com espessura de 0,5 cm, preparo manual. | m² | 46.8 | 3.91 | 182.99 | 3.3 |  | 73928/001
2.1.11 | ORSE 4386 | Montagem de tela de aço galvanizado fio 14 Bwg, com revestimento, malha 3/4”, losangular, com guarnição em barra de alumínio. | m² | 3.9 | 69.14 | 269.65 | 33.04 |  | ORSE 4386 | não é do orse
2.2 | CONSTRUÇÃO DA CASA DE BOMBAS. |  |  |  |  | 26343.09
2.2.1 | 74077/002 | Locação e demarcação da obra mediante a utilização de gabarito em tabas corridas ao longo de perímetro do canteiro de obra. | m² | 35 | 2.73 | 95.55 | 2.17 |  | 74077/002
2.2.2 | 79517/001 | Escavação e nivelamento manual de vala de fundação em solo de 1ª e 2ª categoria com profundidade de até 1,50m. | m³ | 5.64 | 17.24 | 97.23 | 13.99 |  | 79517/001
2.2.3 | 6122 | Alvenaria de Pedra Rachão para embasamento confeccionado em pedra argamassada rejuntado em argamassa cimento e areia produzido no traço 1: 4. | m³ | 3.6 | 318.69 | 1147.28 | 262.96 |  | 6122
2.2.4 | 73995/001 | Concretagem dos elementos estruturais como concretagem de fundação arranque de pilar, radier, pilares e cintas (vigas de cintamento) incluindo ferragens, concreto de 20Mpa com controle com preparo mecânico na obra, aço (60Kg/m³), forma de madeira com montagem desmontagem, lançado e adensado. | m³ | 0.54 | 1245.34 | 672.48 | 1199.19 |  | 73995/001
2.2.5 | 79488 | Reaterro e compactação manual de valas mediante a utilização de compactador manual de solo e placa vibratoria. | m³ | 5.25 | 3.42 | 17.96 | 3.68 |  | 79488
2.2.6 | 2.1 - A | Espalhamento manual de material escavado e posterior espalhamento, reaterro e compactação mecânico de superfície. | m³ | 0.39 | 3.55 | 1.38
2.2.7 | 73995/001 | Concretagem dos elementos estruturais como concretagem de pilar, vigas e cinta (cintamento superior) incluindo ferragens; formas e concreto de 20Mpa com controle com preparo mecânico na obra, aço (60Kg/m³), forma de madeira com montagem desmontagem, lançado e adensado. | m³ | 0.81 | 1245.34 | 1008.73 | 1199.19 |  | 73995/001
2.2.8 | 73935/001 | Alvenaria de 1/2 vez em tijolo cerâmico furado 10 cm x 20 cm x 20 cm, rejuntada com argamassa de cimento e areia produzida no traço 1:4. | m² | 82.32 | 37.91 | 3120.75 | 29.85 |  | 73935/001
2.2.9 | 2.2 - B | Montagem de verga nos vão de portas e de verga e contra verga nos vão de janelas, montada em argamassada de rejuntado confeccionada em cimento e areia no traço 1: 4. | unid. | 12.6 | 12.08 | 152.21
2.2.10 | 9875 | Montagem de cobogós cerâmico medindo 9 cm x 20 cm x 20 cm, assentado em argamassada de rejuntado confeccionada em cimento e areia no traço 1: 4. | m² | 9.1 | 77.34 | 703.79 | 62.09 |  | 9875
2.2.11 | 73928/001 | Chapisco em argamassa de cimento e areia produzido no traço de 1:3, com espessura de 0,5 cm, preparo manual. | m² | 164.64 | 3.91 | 643.74 | 3.3 |  | 73928/001
2.2.12 | 73927/005 | Reboco sobre alvenaria confeccionado em argamassa de cimento e areia no traço de 1:6, com espessura mínima de 2,00 cm. | m² | 164.64 | 21.61 | 3557.87 | 18.27 | 21.92 | 73927/005
2.2.13 | 73907/011 | Lastro de concreto magro preparado em obra no traço 1:4:8 com espessura mínima de 10 cm, incluindo o fornecimento, lançamento e aplicação. | m² | 46.61 | 45.72 | 2131.01 | 39.27 |  | 73907/011
2.2.14 | 74004/001 | Concretagem das bases de ancoragem das bombas, mediando 0,60 m x 1,15 m x 0,60 m, incluindo, formas, concreto não estrutural fabricado com um consumo médio de 150 Kg de cimento por m³ , lançado e adensado. | m³ | 1.24 | 318.87 | 395.4 | 265.98 |  | 74004/001
2.2.15 | 73635 | Massa de regularização de piso (contrapiso) produzido em argamassa de cimento e areia traço 1:3, incluindo junta de dilatação em PVC. | m² | 31.49 | 13.45 | 423.54 | 11.2 |  | 73635
2.2.16 | ORSE 2182 | Execução de calçada em lajota de concreto medindo 40 cm x 40 cm X 2,5 cm, assentado com argamassa de cimento e areia traço 1:3, incluindo alvenaria de contenção confeccionada em tijolo cerâmico furado 9 cm x 19 cm x 19 cm rejuntado com argamassa de cimento e areia produzida no traço 1:6 e regularização da base. | m² | 15.12 | 65.48 | 990.06 | 37.19 |  | ORSE 2182
2.2.17 | 74202/001 | Laje pré-moldada para forro, com capacidade de sobrecarga de 100 kg/m², vãos de até 6,50m, espessura de recobrimento de 8,0 cm, incluindo nervuras, lajotas, capeamento com concreto de Fck=20mpa, com espessura mínima de 3,0 cm, espaçamento entre eixo de 38,0 cm, escoramento em madeira com reaproveitamento de 3x, ferragem negativa, instalação e montagem. | m² | 42.56 | 65.04 | 2768.1 | 52.52 |  | 74202/001
2.2.18 | 73938/001 | Cobertura com telhas cerâmica tipo colonial, inclusive fornecimento, instalação e acabamento. | m² | 42.56 | 56.2 | 2391.87 | 52.84 |  |  | 24.96
2.2.19 | 74238/002 | Fornecimento e assentamento de porta em tela de arame galvanizado nº 12, malha 2" e moldura em tubo de ferro galvanizada, com dimensões de 2,00 m x 2,10 m, incluindo fechadura, dobradiças e acessórios. | m² | 4.2 | 556.81 | 2338.6 | 526.5 |  | 74238/002
2.2.20 | 6067 | Fornecimento e aplicação de pintura esmalte, inclusive lixamento e selagem mediante a utilização de fundo preparador sobre superfície ferrosa. | m² | 82.32 | 23.18 | 1908.18 | 18.58 |  | 6067
2.2.21 | 73751/001 | Fornecimento e aplicação de duas demão de fundo selador PVA em superfície de alvenaria previamente lizada e regularizada. | m² | 82.32 | 3.16 | 260.13 | 2.54 |  | 73751/001
2.2.22 | 73750/001 | Fornecimento e aplicação de duas demão de tinta Látex PVA sobre superfície de alvenaria previamente selada e emassada. | m² | 8.4 | 8.57 | 71.99 | 7.28 |  | 73751/001
2.2.23 | 2.2 - C | Desmontagem e posterior montagem do sistema de bombeamento da adutora, incluindo instalação, operação e regulagem de sução, barrilhete e demais válvulas. | unid. | 1 | 1190.87 | 1190.87
2.2.24 | 73445 | Caiação interna ou externa sobre alvenaria com revestimento liso com adoção de fixador e emprego de 2 (duas) demãos. | m² | 82.32 | 3.09 | 254.37 | 3.81 |  | 73445
3 | RELAÇÃO DE MATERIAIS DA CAPTAÇÃO/CASA DE BOMBAS. |  |  |  |  | 179983.12
3.1 | CONSTRUÇÃO DA CAPTAÇÃO. |  |  |  |  | 37206.03
3.1.1 | COTAÇÃO MERCADO | Válvula automática redutora de pressão e controladora de nível tipo altitude, ND 12" (300mm), auto operada hidraulicamente através de câmara dupla e atuador tipo diafragma, corpo hidrodinâmico versão "Y", extremidades flameadas com gabarito de furação conforme a norma ABNT NBR 7675, para pressão máxima de trabalho de 160 mca (16 kgf/cm²), corpo e tampa em ferro fundido, haste em aço inoxidável, diafragma em BUNA N para diâmetro 6'' e poliuretano para diâmetro a partir de 8", sede de vedação em bronze, mola em aço inoxidável, filtro para proteção do circuito hidráulico, piloto de controle de pressão com válvula agulha, pilo de altitude, válvula de bloqueio e manômetro de controle construído com caixa de aço inox. | unid. | 1 | 18398.85 | 18398.85 | 12000 |  | PROJETO
3.1.2 | ORSE 6105 | Toco de tubo de ferro fundido FoFo, com flanges, PN 10, com DN de 12" (300mm) e comprimento de 2,0m. | unid. | 1 | 2027.4 | 2027.4 | 1762.96 |  | ORSE 6105
3.1.3 | ORSE 5393 | Curva 90°, em FoFo, PN 16, DN de 12" (300mm) com flanges. | unid. | 1 | 797.84 | 797.84 | 963.77 |  | ORSE 5393
3.1.4 | COTAÇÃO PROJETO | Válvula de pé com crivo em bronze com DN de 12" - flange. | unid. | 2 | 2035.5 | 4071 | 1500 |  | PROJETO
3.1.5 | ORSE 6107 | Toco de tubo de ferro fundido FoFo, com flanges, PN 10/16, com DN de 12" (300mm) e comprimento de 3,0m. | unid. | 2 | 2455.4 | 4910.8 | 2135.13 |  | ORSE 6107
3.1.6 | ORSE 5393 | Curva 90°, em FoFo, PN 16, DN de 12" (300mm) com flanges. | unid. | 2 | 797.84 | 1595.68 | 693.77 |  | ORSE 5393
3.1.7 | ORSE 6105 | Toco de tubo de ferro fundido FoFo, com flanges, PN 10, com DN de 12" (300mm) e comprimento de 2,0m. | unid. | 2 | 2027.4 | 4054.8 | 1762.96 |  | ORSE 6105
3.1.8 | ORSE 3266 | Redução excêntrica em ferro fundido, PN-10, DN 12" com FL x DN 8" RM. | unid. | 2 | 674.83 | 1349.66 | 520 |  | ORSE 3266
3.2 | RECUPERAÇÃO DA VÁLVULA DE ALÍVIO. |  |  |  |  | 2270.1
3.2.1 | COTAÇÃO MERCADO | Piloto do Regulador de pressão metálico de 3 vias. | unid. | 2 | 862.5 | 1725 | 1980 |  | PROJETO
3.2.1 | COTAÇÃO MERCADO | Filtro para válvula de alívio metálica. | unid. | 1 | 138 | 138 | 70 |  | PROJETO
3.2.2 | COTAÇÃO MERCADO | Diafragma para válvula de alívio de 8" Bermad - S - 700. | unid. | 1 | 407.1 | 407.1 | 1200 |  | PROJETO
3.2 | MONTAGEM DO SISTEMA DE BOMBIAMENTO. |  |  |  |  | 140506.99
3.2.1 | COTAÇÃO MERCADO | Conjunto Moto bomba modelo meganorm 150-400; rotor de 413mm; motor elétrico de 150 cv, W-22 Plus, 380/660V,com 1.750 rpm; IV polos; com base de ferro fixa, acoplamento e proteção de acoplamento, ou equipamento similar. | unid. | 2 | 37177.2 | 74354.4 | 31000 |  | PROJETO
3.2.2 | COTAÇÃO MERCADO | Chave de partida Soft-Starter para motor Elétrico 150CV - Tensão de operação 380V - Tenção de comando 220V. ( Através de transformador de comando) - Chave seccionadora com porta fusíveis NH - Proteção do circuito geral de comando Ultra Rápido - IHM instalado na porta do Painel - Protetor de surtos nas Três fases ( Para Raios) ou equipamento similar. | unid. | 2 | 14145 | 28290 | 11650 |  | PROJETO
3.2.3 | 00004181 | Niper duplo em ferro galvanizado DN 2". | unid. | 2 | 18.86 | 37.72 | 16.4 |  | 00004181
3.2.4 | ORSE 1942 | Registro metálico esférico com borboleta, DN de 2". | unid. | 2 | 35.62 | 71.24 | 27.77 |  | ORSE 1942
3.2.5 | MAT117850 | Redução concêntrica em ferro fundido, PN-10, FF- flange/flange de DN 10" (250mm) x DN 6" (150mm). | unid. | 2 | 796.86 | 1593.72 | 736.38 |  | MAT117850
3.2.6 | MAT120230 | Registro Gaveta chato de ferro fundido, FF, PN - 16, Borboleta com atuador, DN de 10" (250mm). | unid. | 2 | 1899.39 | 3798.78 | 1662.12 |  | MAT120230
3.2.7 | COTAÇÃO PROJETO | Barrilhete em AZ - Aço Zincado com 02 (duas) flange/flange para 02 (dois) moto bombas 14" x 10" x 10" com 2,20m de comprimento. | unid. | 1 | 3553.5 | 3553.5 | 2800 |  | PROJETO
3.2.8 | COTAÇÃO PROJETO | Curva de 90° em Aço Zincado DN de 14" com comprimento de 2,70 m com 02 (duas) saídas flange sendo 01 (uma) saída de DN 2" RM para ventosa e 01 (uma) saída de DN 1/2" para manômetro. | unid. | 1 | 1472 | 1472 | 1100 |  | PROJETO
3.2.9 | COTAÇÃO FORNECEDOR | Toco de tubo de ferro fundido FoFo, com flanges, PN 16, com DN de 14" (350mm) e comprimento de 6,0m. | unid. | 1 | 3711.07 | 3711.07 | 2689.18 |  | COTAÇÃO - SAINT GOBAIN
3.2.10 | BAB35CA10NN | Curva de FoFo de 90°, FF, PN 10/16, DN de 14" (350mm). | unid. | 2 | 3441.78 | 6883.56 | 1247.02 |  | BAB35CA10NN
3.2.11 | COTAÇÃO PROJETO | Válvula de retenção horizontal em ferro fundido, FF, com anel de vedação em bronze e DN de 14" (350mm). | unid. | 1 | 4252.7 | 4252.7 | 2000 |  | PROJETO
3.2.12 | 0020041 | Redução excêntrica em FoFo, FF,PN-10, diâmetro nominal de 400mm x 350mm (DN 16" x 14"). | unid. | 1 | 1240.26 | 1240.26 | 749.73 |  | 0020041
3.2.13 | 0003728 | Junta giboult em FoFo, com DN de 16" (400mm). | unid. | 1 | 896.78 | 896.78 | 779.81 |  | 0003728
3.2.14 | BAB15VE1D | Redução concêntrica em ferro fundido, PN-10, DN 6" (150mm) com FL x DN 2 1/2" RM. | unid. | 2 | 321.24 | 642.48 | 279.34 |  | BAB15VE1D
3.2.15 | 00004181 | Niper duplo em ferro galvanizado DN 2". | unid. | 2 | 18.86 | 37.72 | 16.4 |  | 00004181
3.2.16 | ORSE 1942 | Registro metálico esférico com borboleta, DN de 2". | unid. | 1 | 35.62 | 35.62 | 27.77 |  | ORSE 1942
3.2.17 | ORSE 0770 | Curva de 90° em ferro galvanizado DN de 2". | unid. | 1 | 43.13 | 43.13 | 33.6 |  | ORSE 0770
3.2.18 | 0010439 | Válvula ventosa tríplice função/efeito em FoFo com rosca PN-25 DN de 2" (50mm). | unid. | 1 | 316.43 | 316.43 | 303.5 |  | 0010439
3.2.19 | 00012898 | Manômetro regulagem de 0-10 Kgf/cm², D=100mm - conexão de DN de 1/2" BSP, reto, caixa e anel em aço estampado 1020, acabamento em pintura eletrostática em epóxi preto ou equivalente. | unid. | 1 | 68.78 | 68.78 | 58.37 |  | 00012898
3.2.20 | JBB15KV1 | Kit de junta para flange de borracha e parafusos para tubo/conexão PVC FoFo EB-1208, PN 10/16, DN 150 mm. | unid. | 3 | 80.43 | 241.29 | 29.14 |  | JBB15KV1
3.2.21 | JBB25KV1 | Kit de junta de borracha para flange e parafusos para tubo/conexão PVC FoFo EB-1208, PN 10, DN 250 mm. | unid. | 6 | 141.75 | 850.5 | 51.36 |  | JBB25KV1
3.2.22 | JBB30KV1 | Kit de junta de borracha para flange e parafusos para tubo/conexão PVC FoFo EB-1208 DN, PN 10, 300 mm. | unid. | 14 | 223.4 | 3127.6 | 80.94 |  | JBB40GV1L
3.2.23 | JBB35GV1L | Kit de junta de borracha para flange e parafusos para tubo/conexão PVC FoFo EB-1208 DN, PN 10, 350 mm. | unid. | 12 | 310.62 | 3727.44 | 112.54 |  | JBB35GV1L
3.2.24 | JBB40GV1L | Kit de junta de borracha para flange e parafusos para tubo/conexão PVC FoFo EB-1208 DN 400 mm. | unid. | 3 | 410.85 | 1232.55 | 148 |  | JBB40GV1L
3.2.25 | 0004336 | Parafuso de fixação sextavado zincado rosca inteira de 5/8" x 3" com porca e arruela de pressão/media. | unid. | 12 | 1.93 | 23.16 | 1.7 |  | 0004336
3.2.26 | 004332 | Parafuso de fixação sextavado zincado rosca inteira de 3/8" x 2" com porca e arruela de pressão/media. | unid. | 12 | 0.38 | 4.56 | 0.33 |  | 004332
4 | RELAÇÃO DE SERVIÇOS NECESSÁRIOS PARA A CONSTRUÇÃO / REFORMA / AMPLIAÇÃO DA ADUTORA PRINCIPAL DO PROJETO DE IRRIGAÇÃO DA PONTA DA SERRA. |  |  |  |  | 88812.84
4.1 | LOCAÇÃO |  |  |  |  | 1985.9
4.1.1 | AD05050706 | Sondagem de reconhecimento, a trado manual, com diâmetro de 100mm. | m | 15.9 | 61.39 | 976.1
4.1.2 | 73610 | Locação de rede inclusive levantamento de normais e topografia. | m | 1980 | 0.51 | 1009.8 | 0.41 |  | 73610
4.2 | ESACAVAÇÃO EM VALAS |  |  |  |  | 51039.42
4.2.1 | 79517/001 | Escavação manual de vala em solo primeira e segunda categoria ate 1,50 m de profundidade. | m³ | 13.86 | 17.24 | 238.95 | 13.99 |  | 79517/001
4.2.2 | ORSE 7084 | Escavação de valas, em rocha branda, à frio. | m³ | 13.86 | 127.26 | 1763.82 | 120.17 |  | ORSE 07084
4.2.3 | 3061 | Escavação mecânica de valas, em qualquer tipo de solo exceto rocha, profundidade de 0 até 1,50 m | m³ | 1358.28 | 6.89 | 9358.55 | 5.6 | 6.72 | 3061
4.2.4 | 73615 | Colchão de areia, inclusive mão-de-obra de espalhamento, transporte com carro de mão e fornecimento comercial do material. | m³ | 297 | 114.41 | 33979.77 | 92.39 |  | 73615
4.2.5 | 74140/001 | Carga, Transporte e Descarga mecânica de material escavado com DMT de até 1,00 Km | m³ | 310.86 | 3.78 | 1175.05 | 3.05 |  | 74140/001
4.2.6 | 6045 | Montagem de bloco de ancoragem ao longo da rede e adutora, confeccionado em concreto Fck=15 MPA controle com preparo com betoneira, utilizando brita 1 e 2. Produzido conforme NBR 6118. | m³ | 6.14 | 383.17 | 2352.66 | 318.39 |  | 6045
4.2.7 | 74104/001 | Caixa em alvenaria (60 cm x 60 cm x 60 cm) de 1 vez, confeccionada em tijolo maciço comum, revestido em chapisco e argamassa de cimento e areia no traço 1:4, com lastro de concreto no fundo e tampa de concreto de 15MPA, incluindo escavação e confecção. | unid. | 6 | 130.77 | 784.62 | 112.29 |  | 74104/001
4.2.8 | 73903/001 | Limpeza superficial de camada vegetal do terreno - mediante utilização de roçadeira mecânica ou manual, incluindo equipamento e operação. | m² | 3960 | 0.35 | 1386 | 0.45 |  | 73903/001
4.3 | ATERRO/REATERRO |  |  |  |  | 11021.19
4.3.1 | 73964/005 | Aterro de valas e cavas, com avaliação visual da compactação realizada mediante utilização retro escavadeira e de compactador vibratório manual tipo sapo, incluindo carro pipa e água. | m³ | 1372.14 | 7.39 | 10140.11 | 6.02 |  | 73964/005
4.3.2 | 72921 | Reaterro de valas e cavas, com avaliação visual da compactação com material de empréstimo mediante utilização e compactador manual tipo sapo, incluindo carro pipa e água em locais onde anteriormente existia material de qualidade não indicada para utilização em reaterro. | m³ | 13.86 | 63.57 | 881.08 | 52.17 |  | 72921
4.4 | ASSENTAMENTO DE TUBOS E CONEXÕES DE FoFo, JE, PONTA/BOLSA, CLASSE K7, DN 400 mm. |  |  |  |  | 24766.33
4.4.1 | 73887/008 | Assentamento de tubos e conexões de FoFo, JE - Junta Elástica, Classe K7, DN 400mm, incluindo transporte. | m | 1980 | 10.85 | 21483 | 8.8 |  | 73887/008
4.4.2 | COD2004 | Montagem, instalação e teste de operação de ramal de entrada dos lotes, ventosa e reguladores de vasão. | unid. | 1 | 1006.33 | 1006.33
4.4.3 | 73682 | Cadastro de rede e adutora incluindo topografia e desenhista. | m | 1980 | 0.83 | 1643.4 | 0.79 |  | 73682
4.4.4 | ORSE 06465 | Teste de estanqueidade para adutora e rede de distribuição de água, inclusive caminhão pipa, bomba pressurizada e água. | m | 1980 | 0.32 | 633.6 | 0.2 |  | ORSE 06456
4.5 | RELAÇÃO DE MATERIAIS NECESSÁRIOS PARA A CONSTRUÇÃO / REFORMA / AMPLIAÇÃO DA ADUTORA PRINCIPAL DO PROJETO DE IRRIGAÇÃO DA PONTA DA SERRA. |  |  |  |  | 1107226.33
4.5.1 | FORNECIMENTO DE TUBULAÇÃO, CONEXÕES E PEÇAS ESPECIAIS PARA A ADUTORA. |  |  |  |  | 1107226.33
4.5.1.1 | ORSE 5865 | Tubo de FoFo para rede de água, JE - Junta Elástica, Classe K7, 3,3 MPA, DN 400mm x 6,00m. | m | 1980 | 527.85 | 1045143 | 294.26 |  | ORSE 5865
4.5.1.2 | ORSE 3277 | Tê em FoFo com BBF - bolsas e Flange, JE - Junta Elástica, com Diâmetro Nominal de 400 mm (16") x 8" (200 mm). | unid. | 1 | 1740.36 | 1740.36 | 1513.36 |  | ORSE 3277
4.5.1.3 | ORSE 5338 | Curva em FoFo de 45°, bolsa\bolsa, JE - Junta Elástica, com DN de 400mm (16"). | unid. | 1 | 1143.1 | 1143.1 | 994 |  | ORSE 5338
4.5.1.4 | ORSE 5416 | Extremidade em FoFo, Bolsa\Flange, JE - Junta Elástica, pé - 25,Diametro nominal de 400mm x 16" (400mm). | unid. | 2 | 1719.25 | 3438.5 | 370.11 |  | ORSE 5416
4.5.1.5 | BAB40VE1MNN | Redução concêntrica em ferro fundido, Flange\Flange, Diâmetro nominal de 16" (400mm) x 12" (300mm). | unid. | 2 | 2535.75 | 5071.5 | 1535.68 |  | BAB40VE1MNN
4.5.1.6 | MAT120200 | Registro de Gaveta chato de ferro fundido, FF, PN - 10, DN 300mm. | unid. | 1 | 3127.31 | 3127.31 | 3247.79 |  | MAT120200
4.5.1.7 | COTAÇÃO MERCADO | Ypsilon em aço zincado com Flange\Flange\Flange, com Diâmetro Nominal de 16" x 12" x 10". | unid. | 1 | 3151 | 3151 | 2450 |  | PROJETO
4.5.1.8 | ORSE 5677 | Tê em FoFo com bolsas e Flange, PN - 10/16, com Diâmetro Nominal de 400mm (16") x 100mm (8"). | unid. | 5 | 1441.46 | 7207.3 | 1253.44 |  | ORSE 5677
4.5.1.9 | COTAÇÃO PROJETO | Tubo em Aço Zincado para ventosa, com flanges, DN de 4" (100mm) com saídas para 02 (duas) ventosas com DN de 2" (50mm), comprimento de 1,0m. | unid. | 5 | 345 | 1725 | 48.63 |  | 0007694
4.5.1.10 | 10438 | Válvula Ventosa simples em FoFo, com flanges, PN - 10/16/25, DN 50 mm. | unid. | 12 | 316.43 | 3797.16 | 303.5 |  | 10438
4.5.1.11 | 0004336 | Parafuso de fixação sextavado zincado rosca inteira de 5/8" x 3" com porca e arruela de pressão/media. | unid. | 35 | 55.2 | 1932 | 1.7 |  | 0004336
4.5.1.12 | 004332 | Parafuso de fixação sextavado zincado rosca inteira de 3/8" x 2" com porca e arruela de pressão/media. | unid. | 40 | 40.35 | 1614 | 0.33 |  | 004332
4.5.1.13 | JBB40GV1L | Kit de junta de borracha para flange e parafusos para tubo/conexão PVC FoFo EB-1208 DN 400 mm. | unid. | 7 | 410.85 | 2875.95 | 148.86 |  | JBB40GV1L
4.5.1.14 | JBB30KV1 | Kit de junta de borracha para flange e parafusos para tubo/conexão PVC FoFo EB-1208 DN, PN 10, 300 mm. | unid. | 3 | 223.4 | 670.2 | 80.94 |  | JBB30KV1
4.5.1.15 | JBB25KV1 | Kit de junta de borracha para flange e parafusos para tubo/conexão PVC FoFo EB-1208, PN 10, DN 250 mm. | unid. | 6 | 141.75 | 850.5 | 51.36 |  | JBB25KV1
4.5.1.16 | JBB10KV1 | Kit de junta para flange de borracha e parafusos para tubo/conexão PVC FoFo EB-1208, PN 10/16, DN 100 mm. | unid. | 1 | 55.2 | 55.2 | 20 |  | JBB10KV1
4.5.1.17 | JBA50GV1L | Kit de junta para flange de borracha e parafusos para tubo/conexão PVC FoFo EB-1208, PN 10 DN 50 mm. | unid. | 12 | 40.35 | 484.2 | 14.62 |  | JBA50GV1L
4.5.1.18 | 00000310 | Anel de borracha para Tubo de FoFo para rede de água, JE - Junta Elástica, Classe K7, 3,3 MPA, DN 400mm. | unid. | 330 | 69.05 | 22786.5 | 61.27 |  | 00000310
4.5.1.19 | 00020078 | Pasta lubrificante para tubo de PVC com anel de borracha (pote 500g). | unid. | 15 | 27.57 | 413.55 | 21.29 |  | 00020078
5 | RELAÇÃO DE SERVIÇOS NECESSÁRIOS PARA A CONSTRUÇÃO / REFORMA / AMPLIAÇÃO DA ADUTORA SECUNDARIA DO PROJETO DE IRRIGAÇÃO DA PONTA DA SERRA. |  |  |  |  | 108242.9
5.1 | LOCAÇÃO |  |  |  |  | 2647.54
5.1.1 | 73610 | Locação de rede inclusive levantamento de normais e topografia. | m | 5172 | 0.51 | 2637.72 | 0.41 |  | 73610
5.1.2 | AD05050706 | Sondagem de reconhecimento, a trado manual, com diâmetro de 100mm. | m | 0.16 | 61.39 | 9.82 | 2647.54
5.2 | ESACAVAÇÃO EM VALAS |  |  |  |  | 70740.58
5.2.1 | 79517/01 | Escavação manual de vala em solo primeira e segunda categoria ate 1,50 m de profundidade. | m³ | 21.72 | 17.24 | 374.45 | 13.99 |  | 79517/001
5.2.2 | ORSE 7084 | Escavação de valas, em rocha branda, à frio. | m³ | 21.72 | 127.26 | 2764.09 | 120.17 |  | ORSE 07084
5.2.3 | 3061 | Escavação mecânica de valas, em qualquer tipo de solo exceto rocha, profundidade de 0 até 1,50 m | m³ | 2128.8 | 6.89 | 14667.43 | 5.6 |  | 3061
5.2.4 | 73615 | Colchão de areia, inclusive mão-de-obra de espalhamento, transporte com carro de mão e fornecimento comercial do material. | m³ | 434.45 | 114.41 | 49705.42 | 92.39 |  | 73615
5.2.5 | 74140/001 | Carga, Transporte e Descarga mecânica de material escavado com DMT de até 1,00 Km | m³ | 456.17 | 3.78 | 1724.32 | 3.05 |  | 74140/001
5.2.6 | 6045 | Montagem de bloco de ancoragem ao longo da rede e adutora, confeccionado em concreto Fck=15 MPA controle com preparo com betoneira, utilizando brita 1 e 2. Produzido conforme NBR 6118. | m³ | 2.3 | 383.17 | 881.29 | 318.39 |  | 6045
5.2.7 | 74104/001 | Caixa em alvenaria (60 cm x 60 cm x 60 cm) de 1 vez, confeccionada em tijolo maciço comum, revestido em chapisco e argamassa de cimento e areia no traço 1:4, com lastro de concreto no fundo e tampa de concreto de 15MPA, incluindo escavação e confecção. | unid. | 2 | 130.77 | 261.54 | 112.29 |  | 74104/001
5.2.8 | 73903/001 | Limpeza superficial de camada vegetal do terreno - mediante utilização de roçadeira mecânica ou manual, incluindo equipamento e operação. | m² | 1034.4 | 0.35 | 362.04 | 0.45 |  | 73903/001
5.3 | ATERRO/REATERRO |  |  |  |  | 14062.5
5.3.1 | 73964/005 | Aterro de valas e cavas, com avaliação visual da compactação realizada mediante utilização retro escavadeira e de compactador vibratório manual tipo sapo, incluindo carro pipa e água. | m³ | 1716.07 | 7.39 | 12681.76 | 6.02 |  | 73964/005
5.3.2 | 72921 | Reaterro de valas e cavas, com avaliação visual da compactação com material de empréstimo mediante utilização e compactador manual tipo sapo, incluindo carro pipa e água em locais onde anteriormente existia material de qualidade não indicada para utilização em reaterro. | m³ | 21.72 | 63.57 | 1380.74 | 52.17 |  | 72921
5.4 | ASSENTAMENTO DE TUBOS E CONEXÕES DE PVC DEFOFO, EB - 1208, JE - Junta Elástica, 1 MPA, DN 300 mm , 250 mm, 200 mm, 150 mm e 100 mm. |  |  |  |  | 20792.28
5.4.1 | 73888/007 | Assentamento de tubos e conexões de PVC IRR defofo, LF, para adutora e rede de sistema permanente de irrigação, JEI - Junta Elástica Integrada, PN 80 (8,0 Kgf/cm² ou 80 m.c.a), DN 300 mm, Fabricado de acordo com a NBR 14311/1999, e instalado conforme NBR 9822 - Execução de tubulação de PVC rígido para adutora s e rede de água, incluindo transporte. | m | 672 | 4.04 | 2714.88 | 3.15 |  | 73888/007
5.4.2 | 73888/006 | Assentamento de tubos e conexões de PVC IRR defofo, LF, para adutora e rede de sistema permanente de irrigação, JEI - Junta Elástica Integrada, PN 80 (8,0 Kgf/cm² ou 80 m.c.a), DN 250 mm, Fabricado de acordo com a NBR 14311/1999, e instalado conforme NBR 9822 - Execução de tubulação de PVC rígido para adutora s e rede de água, incluindo transporte. | m | 2040 | 3.16 | 6446.4 | 2.46 |  | 73888/006
5.4.3 | 73888/005 | Assentamento de tubos e conexões de PVC IRR defofo, LF, para adutora e rede de sistema permanente de irrigação, JEI - Junta Elástica Integrada, PN 60 (6,0 Kgf/cm² ou 60 m.c.a), DN 200 mm, Fabricado de acordo com a NBR 14311/1999, e instalado conforme NBR 9822 - Execução de tubulação de PVC rígido para adutora s e rede de água, incluindo transporte. | m | 840 | 2.65 | 2226 | 2.06 |  | 73888/005
5.4.4 | 73888/004 | Assentamento de tubos e conexões de PVC IRR defofo, LF, para adutora e rede de sistema permanente de irrigação, JEI - Junta Elástica Integrada, PN 60 (6,0 Kgf/cm² ou 60 m.c.a), DN 150 mm, Fabricado de acordo com a NBR 14311/1999, e instalado conforme NBR 9822 - Execução de tubulação de PVC rígido para adutora s e rede de água, incluindo transporte. | m | 1320 | 2.21 | 2917.2 | 1.71 |  | 73888/004
5.4.5 | 73888/003 | Assentamento de tubos e conexões de PVC IRR defofo, LF, para adutora e rede de sistema permanente de irrigação, JEI - Junta Elástica Integrada, PN 60 (6,0 Kgf/cm² ou 60 m.c.a), DN 100 mm, Fabricado de acordo com a NBR 14311/1999, e instalado conforme NBR 9822 - Execução de tubulação de PVC rígido para adutora s e rede de água, incluindo transporte. | m | 300 | 1.8 | 540 | 1.49 |  | 73888/003
5.4.6 | 73682 | Cadastro de rede e adutora incluindo topografia e desenhista. | m | 5172 | 0.83 | 4292.76 | 0.79 |  | 73682
5.4.7 | ORSE 06465 | Teste de estanqueidade para adutora e rede de distribuição de água, inclusive caminhão pipa, bomba pressurizada e água. | m | 5172 | 0.32 | 1655.04 | 0.2 |  | ORSE 06456
5.6 | RELAÇÃO DE MATERIAIS NECESSÁRIOS PARA A CONSTRUÇÃO / REFORMA / AMPLIAÇÃO DA ADUTORA DO PROJETO DE IRRIGAÇÃO DA PONTA DA SERRA. |  |  |  |  | 577082.06
5.6.1 | FORNECIMENTO DE TUBULAÇÃO, CONEXÕES E PEÇAS ESPECIAIS PARA A ADUTORA SECUNDÁRIA. |  |  |  |  | 349593.26
5.6.1.1 | COTAÇÃO MERCADO | Tubo PVC IRR defofo, LF, para adutora e rede de sistema permanente de irrigação, JEI - Junta Elástica Integrada, PN 80 (8,0 Kgf/cm² ou 80 m.c.a), DN 300mm, Fabricado de acordo com a NBR 14311/1999. | m | 672 | 105.96 | 71205.12 | 179.09 |  | 009827
5.6.1.2 | COTAÇÃO MERCADO | Tubo PVC IRR defofo, LF, para adutora e rede de sistema permanente de irrigação, JEI - Junta Elástica Integrada, PN 80 (8,0 Kgf/cm² ou 80 m.c.a), DN 250mm, Fabricado de acordo com a NBR 14311/1999. | m | 2040 | 71.48 | 145819.2 | 126.62 |  | 009826
5.6.1.3 | COTAÇÃO MERCADO | Tubo PVC IRR defofo, LF, para adutora e rede de sistema permanente de irrigação, JEI - Junta Elástica Integrada, PN 60 (6,0 Kgf/cm² ou 60 m.c.a), DN 200mm, Fabricado de acordo com a NBR 14311/1999. | m | 840 | 45.71 | 38396.4 | 83.21 |  | 009829 |  | Fornecimento de tubos de PVC rígido defofo, EB-1208 para rede de água, JE - Junta Elástica, 1 Mpa, DN 150mm, incluindo transporte.
5.6.1.4 | COTAÇÃO MERCADO | Tubo PVC IRR defofo, LF, para adutora e rede de sistema permanente de irrigação, JEI - Junta Elástica Integrada, PN 60 (6,0 Kgf/cm² ou 60 m.c.a), DN 150mm, Fabricado de acordo com a NBR 14311/1999. | m | 1320 | 28.03 | 36999.6 | 48.89 |  | 009828
5.6.1.5 | COTAÇÃO MERCADO | Tubo PVC IRR defofo, LF, para adutora e rede de sistema permanente de irrigação, JEI - Junta Elástica Integrada, PN 60 (8,0 Kgf/cm² ou 60 m.c.a), DN 100mm, Fabricado de acordo com a NBR 14311/1999. | m | 300 | 13.6 | 4080 | 24.08 |  | 009825
5.6.1.6 | 0000311 | Anel borracha para tubo/conexão PVC de FoFo EB-1208 DN 100 mm. | unid. | 50 | 5.58 | 279 | 4.94 |  | 0000311
5.6.1.7 | 0000318 | Anel borracha para tubo/conexão PVC de FoFo EB-1208 DN 150 mm. | unid. | 220 | 9.25 | 2035 | 8.2 |  | 0000318
5.6.1.8 | 000319 | Anel borracha para tubo/conexão PVC de FoFo EB-1208 DN 200 mm. | unid. | 140 | 13.39 | 1874.6 | 11.88 |  | 000319
5.6.1.9 | 000320 | Anel borracha para tubo/conexão PVC de FoFo EB-1208 DN 250 mm. | unid. | 340 | 34.52 | 11736.8 | 30.63 |  | 000320
5.6.1.10 | 000314 | Anel borracha para tubo/conexão PVC de FoFo EB-1208 DN 300 mm. | unid. | 112 | 50.97 | 5708.64 | 45.23 |  | 000314
5.6.1.11 | ORSE 5673 | Tê em FoFo com bolsas e flange, PN 10/16/25, com Diâmetro Nominal de 250 x 3" (80mm). | unid. | 5 | 379.55 | 1897.75 | 404.93 |  | ORSE 5672
5.6.1.12 | ORSE 5672 | Tê em FoFo com bolsas e flange, PN 10/16/25, com Diâmetro Nominal de 200 x 3" (80mm). | unid. | 5 | 465.67 | 2328.35 | 404.93 |  | ORSE 5672
5.6.1.13 | ORSE 5671 | Tê em FoFo com bolsas e flange, PN 10/16/25, com Diâmetro Nominal de 150 x 3" (80mm). | unid. | 7 | 256.81 | 1797.67 | 223.31 |  | ORSE 5671
5.6.1.14 | ORSE 5701 | Tê em FoFo com bolsas e flange, com Diâmetro Nominal de 100 x 3". | unid. | 2 | 147.09 | 294.18 | 127.9 |  | ORSE 5701
5.6.1.15 | ORSE 5705 | Tê em FoFo com Bolsa/Bolsa/Bolsa, JE - Junta Elástica, com Diâmetro Nominal de 150mm. | unid. | 1 | 259.49 | 259.49 | 225.64 |  | ORSE 5705
5.6.1.16 | ORSE 5704 | Tê redução em FoFo com Bolsa/Bolsa/Bolsa, com Diâmetro Nominal de 150 mm x 100 mm. | unid. | 1 | 223.49 | 223.49 | 194.34 |  | ORSE 5704
5.6.1.17 | ORSE 3265 | Redução concêntrica em ferro fundido (FoFo), PN - 10, PB - Ponta\Bolsa, Diâmetro nominal de 300mm x 250mm. | unid. | 1 | 461.73 | 461.73 | 401.5 |  | ORSE 3265
5.6.1.18 | ORSE 3264 | Redução concêntrica em ferro fundido (FoFo), PN - 10, PB - Ponta\Bolsa, Diâmetro nominal de 250mm x 200mm. | unid. | 2 | 355.18 | 710.36 | 308.85 |  | ORSE 3264
5.6.1.19 | MAT118150 | Redução concêntrica em ferro fundido (FoFo), PB - Ponta\Bolsa, JE - Junta Elástica, Diâmetro nominal de 200mm x 150mm. | unid. | 2 | 347.73 | 695.46 | 302.37 |  | MAT118150
5.6.1.20 | MAT118050 | Redução concêntrica em ferro fundido (FoFo), PB - Ponta\Bolsa, JE - Junta Elástica, Diâmetro nominal de 150mm x 100mm. | unid. | 1 | 182.52 | 182.52 | 158.71 |  | MAT118050
5.6.1.21 | MAT055750 | Extremidade em FoFo, BF - Bolsa\Flange, JE - Junta Elástica, PN - 10, Diâmetro nominal de 300mm x 12". | unid. | 1 | 489.16 | 489.16 | 425.36 |  | MAT055750
5.6.1.22 | MAT055700 | Extremidade em FoFo, BF - Bolsa\Flange, JE - Junta Elástica, PN - 10, Diâmetro nominal de 250mm x 10". | unid. | 1 | 445.12 | 445.12 | 387.06 |  | MAT055700
5.6.1.23 | 00021015 | Tubo de subida em aço galvanizado NBR 5580 classe leve DN de 80mm (3") , comprimento de 1,0 m e rosca na ponta. | m | 12 | 57.53 | 690.36 | 50.03 |  | 00021015
5.6.1.24 | ORSE 5215 | Cap de Ferro fundido dúctil, JGS, Diâmetro Nominal de 150mm. | unid. | 2 | 333.81 | 667.62 | 166.96 |  | ORSE 5215
5.6.1.25 | ORSE 5214 | Cap de Ferro fundido dúctil, JGS, Diâmetro Nominal de 100mm. | unid. | 2 | 47.25 | 94.5 | 41.09 |  | ORSE 5214
5.6.1.26 | 0010438 | Válvula Ventosa simples em FoFo, com flanges, PN - 10/16/25, DN 50 mm. | unid. | 12 | 316.43 | 3797.16 | 303.5 |  | 0010438
5.6.1.27 | ORSE 5337 | Curva em FoFo de 45°, bolsa\bolsa, JE - Junta Elástica, com DN de 300mm. | unid. | 1 | 449.91 | 449.91 | 391.23 |  | ORSE 5337
5.6.1.28 | 0004336 | Parafuso de fixação sextavado zincado rosca inteira de 5/8" x 3" com porca e arruela de pressão/media. | unid. | 30 | 308.27 | 9248.1 | 1.7 |  | 0004336
5.6.1.29 | 004332 | Parafuso de fixação sextavado zincado rosca inteira de 3/8" x 2" com porca e arruela de pressão/media. | unid. | 15 | 37.79 | 566.85 | 0.33 |  | 0004332
5.6.1.30 | JBA50GV1L | Kit de junta para flange de borracha e parafusos para tubo/conexão PVC FoFo EB-1208, PN 10 DN 50 mm. | unid. | 3 | 40.35 | 121.05 | 14.62 |  | JBA50GV1L
5.6.1.31 | JBA80KV1 | Kit de junta de borracha para flange e parafusos para tubo/conexão PVC FoFo EB-1208, PN 10/40, DN 80 mm. | unid. | 26 | 52.72 | 1370.72 | 19.1 |  | JBA80KV1
5.6.1.32 | JBB25KV1 | Kit de junta de borracha para flange e parafusos para tubo/conexão PVC FoFo EB-1208, PN 10, DN 250 mm. | unid. | 6 | 141.75 | 850.5 | 51.36 |  | JBB25KV1
5.6.1.33 | JBB30KV1 | Kit de junta de borracha para flange e parafusos para tubo/conexão PVC FoFo EB-1208 DN, PN 10, 300 mm. | unid. | 14 | 223.4 | 3127.6 | 80.94 |  | JBB40GV1L
5.6.1.34 | 00020078 | Pasta lubrificante para tubo de PVC com anel de borracha (pote 500g). | unid. | 25 | 27.57 | 689.25 | 21.29 |  | 00020078
5.6.2 | FORNECIMENTO DE TUBULAÇÃO, CONEXÕES E PEÇAS ESPECIAIS PARA CAVALETES NA ENTRADA DOS LOTES. |  |  |  |  | 227488.8
5.6.2.1 | ORSE 5393 | Toco de tubo de ferro fundido FoFo, com flanges, PN 10/16, com DN de 3" (80mm) e comprimento de 1,0m. | unid. | 1 | 444.1 | 444.1 | 386.17 |  | ORSE 5393
5.6.2.2 | COTAÇÃO PROJETO | Adaptador em AZ - Aço zincado com DN de 2" FL x 50mm x 0,2m. | unid. | 52 | 88.55 | 4604.6 | 386.17 |  | ORSE 5393
5.6.2.3 | COTAÇÃO PROJETO | Tê em aço zincado, comprimento de 1,00m, FFF - Flange/Flange/Flange, com Diâmetro Nominal de 3" x 2" x 2" FL/RF 2". | unid. | 26 | 545.1 | 14172.6 | 380 |  | PROJETO
5.6.2.4 | 0012775 | Hidrômetro tubular Bar 2", com flanges. | unid. | 52 | 308.27 | 16030.04 | 268.06 |  | 0012775
5.6.2.5 | 00007694 | Tubo em Aço Galvanizado, com costura, DIM 2440/NBR 5580, Classe Media, DN de 3", comprimento de 6,0m. | m | 216 | 56.87 | 12283.92 | 48.63 |  | 00007694
5.6.2.6 | 0004203 | Niper duplo de redução em ferro galvanizado DN 3" x 2". | unid. | 52 | 37.79 | 1965.08 | 32.86 |  | 0004203
5.6.2.7 | COTAÇÃO MERCADO | Valvula Redutora de Pressao auto operada, corpo tipo globo com formato em ''Y'' em ferro fundido ductil de passagem hidrodinamica ampla; revestimento em epoxi de alta fusao de acordo com a norma ASTM-D 1654 ou ISO 9227, com espessura de 150 a 250 microns; revestimento completo e uniforme do corpo incluindo o local do assento (''full paint body''); pressao de trabalho de 0,7 a 25 kgf/cm2 (PN 25), atuador de câmara dupla, diafragma em borracha natural reforcada com malha de nylon, pratos metalicos de apoio superior e inferior ao diafragma; eixo em aco inox, embolo do eixo em bronze, obturador em aco inox, vedacao do obturador removivel e em borracha natural, assento de fechamento elevado, com no minimo 30mm para a eliminacao de danos por cavitacao, anel do assento em aco inox com fixacao ao corpo sem uso de cola (''grip seal''); conexoes flange conforme norma ABNT PN 10, distancia entre flanges conforme norma EN 558-1, bases horizontais nos flanges para armazenamento vertical sem utilizacao de suportes; temperatura de operacao de ate 80oC (180oF), circuito de comando composto por filtro, registros esfera, manometro e piloto redutor de pressao. Garantia de 4 anos contra defeitos de fabricacao, DN 50mm (2''), modelo 720-ES SIGMA | unid. | 52 | 2645 | 137540 | 138 |  | COTAÇÃO
5.6.2.8 | ORSE 1942 | Registro metálico manual de 3 vias Sagiv com DN de 1/4". | unid. | 52 | 35.62 | 1852.24 | 27.77 |  | ORSE 1942
5.6.2.9 | 00012898 | Manômetro regulagem de 0-10 Kgf/cm², D=100mm - conexão de DN de 1/2" BSP, reto, caixa e anel em aço estampado 1020, acabamento em pintura eletrostática em epóxi preto ou equivalente. | unid. | 52 | 68.78 | 3576.56 | 58.37 |  | 00012898
5.6.2.10 | 0010447 | Válvula ventosa tríplice função/efeito em FoFo com flanges PN-10/16/25 DN de 2" (50mm). | unid. | 26 | 1156.52 | 30069.52 | 1109.24 |  | 0010447
5.6.2.11 | 0004336 | Parafuso de fixação sextavado zincado rosca inteira de 5/8" x 3" com porca e arruela de pressão/media. | unid. | 24 | 71.48 | 1715.52 | 1.7 |  | 0004336
5.6.2.12 | 0004332 | Parafuso de fixação sextavado zincado rosca inteira de 3/8" x 2" com porca e arruela de pressão/media. | unid. | 24 | 13.6 | 326.4 | 0.33 |  | 0004332
5.6.2.13 | JBA50GV1L | Kit de junta para flange de borracha e parafusos para tubo/conexão PVC FoFo EB-1208, PN 10 DN 50 mm. | unid. | 3 | 40.35 | 121.05 | 14.62 |  | JBA50GV1L
5.6.2.14 | JBA80KV1 | Kit de junta de borracha para flange e parafusos para tubo/conexão PVC FoFo EB-1208, PN 10/40, DN 80 mm. | unid. | 26 | 52.72 | 1370.72 | 19.1 |  | JBA80KV1
5.6.2.15 | 00020078 | Pasta lubrificante para tubo de PVC com anel de borracha (pote 500g). | unid. | 35 | 27.57 | 964.95 | 21.29 |  | 00020078
5.6.2.16 | 0003148 | Fita Veda rosca em rolo de 18 mm x 50m. | unid. | 50 | 9.03 | 451.5 | 7.99 |  | 0003148
TOTAL DA REDE DE DISTRIBUIÇÃO | [5 empty] | 2140315.23
Ministério da Integração Nacional
Companhia de Desenvolvimento dos Vales do São Francisco e do Parnaíba
3ª Superintendência Regional

## C.P.U
CODEVASF/3ªSR | 4.2.6 | COMPOSIÇÃO DE PREÇO UNITÁRIO
OBRA: EXECUÇÃO DAS OBRAS E SERVIÇOS RELATIVOS À CONSTRUÇÃO / REFORMA / AMPLIAÇÃO DA ADUTORA DO PROJETO DE IRRIGAÇÃO DA COMUNIDADE DE PONTA DA SERRA PERTENCENTE À ZONA RURAL DO MUNICÍPIO PERNAMBUCANO DE PETROLINA, EM ÁREA DE ATUAÇÃO DA CODEVASF/3ªSR. | [5 empty] | Mês Base: Novembro/2012
SERVIÇO: Montagem de bloco de ancoragem ao longo da rede e adutora, confeccionado em concreto Fck=15 MPA controle com preparo com betoneira, utilizando brita 1 e 2. Produzido conforme NBR 6118. | [5 empty] | UNIDADE: | m³
EQUIPAMENTO
DISCRIMINAÇÃO | UNIDADE | QUANT. | PROD | IMPROD | P.UNIT. PROD | P.UNIT. IMPR | P.TOTAL
Betoneira 320L Elétrica Trifásica 3hp c/ Carregador Mecânico | h | 0.714 |  |  | 3.15 |  | 2.25
SUB-TOTAL | [6 empty] | 2.25
MATERIAL
DISCRIMINAÇÃO | UNIDADE | QUANT. |  |  |  | P.UNIT. | P.TOTAL
Areia grossa | m³ | 0.91 |  |  |  | 70 | 63.7
Cimento Portland | m³ | 293 |  |  |  | 0.48 | 140.64
Pedra Britada nº 2 | m³ | 0.627 |  |  |  | 72 | 45.14
Pedra Britada nº 1 | m³ | 0.209 |  |  |  | 74.55 | 15.58
SUB-TOTAL | [6 empty] | 265.06
SERVIÇOS - COMPOSIÇÕES AUXILIARES
DISCRIMINAÇÃO | UNIDADE | QUANT. |  |  |  | P.UNIT. | P.TOTAL
SUB-TOTAL
MÃO DE OBRA
DISCRIMINAÇÃO | UNIDADE | QUANT. |  |  |  | P.UNIT. | P.TOTAL
Servente | h | 6 |  |  |  | 6.95 | 41.7
SUB-TOTAL | [6 empty] | 41.7
PRODUÇÃO DA EQUIPE | 1 | CUSTO |  |  |  |  | 309.01
TOTAL - R$ | [6 empty] | 309.01
BDI | 24 | % |  |  |  |  | 74.16
TOTAL DO SERVIÇO - R$ | [6 empty] | 383.17
CODEVASF/3ªSR | 4.2.7 | COMPOSIÇÃO DE PREÇO UNITÁRIO
OBRA: EXECUÇÃO DAS OBRAS E SERVIÇOS RELATIVOS À CONSTRUÇÃO / REFORMA / AMPLIAÇÃO DA ADUTORA DO PROJETO DE IRRIGAÇÃO DA COMUNIDADE DE PONTA DA SERRA PERTENCENTE À ZONA RURAL DO MUNICÍPIO PERNAMBUCANO DE PETROLINA, EM ÁREA DE ATUAÇÃO DA CODEVASF/3ªSR. | [5 empty] | Mês Base: Novembro/2012
SERVIÇO: Caixa em alvenaria (60 cm x 60 cm x 60 cm) de 1 vez, confeccionada em tijolo maciço comum, revestido em chapisco e argamassa de cimento e areia no traço 1:4, com lastro de concreto no fundo e tampa de concreto de 15MPA, incluindo escavação e confecção. | [5 empty] | UNIDADE: | unid.
EQUIPAMENTO
DISCRIMINAÇÃO | UNIDADE | QUANT. | PROD | IMPROD | P.UNIT. PROD | P.UNIT. IMPR | P.TOTAL
SUB-TOTAL | [6 empty] | 0
MATERIAL
DISCRIMINAÇÃO | UNIDADE | QUANT. |  |  |  | P.UNIT. | P.TOTAL
Cimento portland | Kg | 0.8 |  |  |  | 0.48 | 0.38
Tijolo Maciço comum | u | 75.89 |  |  |  | 0.48 | 36.43
SUB-TOTAL | [6 empty] | 36.81
SERVIÇOS - COMPOSIÇÕES AUXILIARES
DISCRIMINAÇÃO | UNIDADE | QUANT. |  |  |  | P.UNIT. | P.TOTAL
Argamassa traco 1:4, preparo manual. | m³ | 0.0165 |  |  |  | 329.82 | 5.44
Argamassa de revestimento preparada em cimento, cal e areia no traco 1:2:8, preparo manual. | m³ | 0.022 |  |  |  | 298.33 | 6.56
Concreto FCK = 15MPA | m³ | 0.022 |  |  |  | 309.01 | 6.8
Escavação manual (valas ou fundação rasas) | m³ | 0.18 |  |  |  | 13.9 | 2.5
Tampa de concreto armado | u | 1 |  |  |  | 17.51 | 17.51
SUB-TOTAL | [6 empty] | 38.81
MÃO DE OBRA
DISCRIMINAÇÃO | UNIDADE | QUANT. |  |  |  | P.UNIT. | P.TOTAL
Servente | h | 1.65 |  |  |  | 6.95 | 11.47
Pedreiro | h | 1.9 |  |  |  | 9.67 | 18.37
SUB-TOTAL | [6 empty] | 29.84
PRODUÇÃO DA EQUIPE | 1 | CUSTO |  |  |  |  | 105.46
TOTAL - R$ | [6 empty] | 105.46
BDI | 24 | % |  |  |  |  | 25.31
TOTAL DO SERVIÇO - R$ | [6 empty] | 130.77
CODEVASF/3ªSR | 2.1.4 | COMPOSIÇÃO DE PREÇO UNITÁRIO
OBRA: EXECUÇÃO DAS OBRAS E SERVIÇOS RELATIVOS À CONSTRUÇÃO / REFORMA / AMPLIAÇÃO DA ADUTORA DO PROJETO DE IRRIGAÇÃO DA COMUNIDADE DE PONTA DA SERRA PERTENCENTE À ZONA RURAL DO MUNICÍPIO PERNAMBUCANO DE PETROLINA, EM ÁREA DE ATUAÇÃO DA CODEVASF/3ªSR. | [5 empty] | Mês Base: Novembro/2012
SERVIÇO: Escavação e nivelamento manual de vala de fundação em solo de 1ª e 2ª categoria com profundidade de até 1,50m. | [5 empty] | UNIDADE: | m³
EQUIPAMENTO
DISCRIMINAÇÃO | UNIDADE | QUANT. | PROD | IMPROD | P.UNIT. PROD | P.UNIT. IMPR | P.TOTAL
0
SUB-TOTAL | [6 empty] | 0
MATERIAL
DISCRIMINAÇÃO | UNIDADE | QUANT. |  |  |  | P.UNIT. | P.TOTAL
0
SUB-TOTAL | [6 empty] | 0
SERVIÇOS - COMPOSIÇÕES AUXILIARES
DISCRIMINAÇÃO | UNIDADE | QUANT. |  |  |  | P.UNIT. | P.TOTAL
0
SUB-TOTAL | [6 empty] | 0
MÃO DE OBRA
DISCRIMINAÇÃO | UNIDADE | QUANT. |  |  |  | P.UNIT. | P.TOTAL
Servente | h | 2 |  |  |  | 6.95 | 13.9
SUB-TOTAL | [6 empty] | 13.9
PRODUÇÃO DA EQUIPE | 1 | CUSTO |  |  |  |  | 13.9
TOTAL - R$ | [6 empty] | 13.9
BDI | 24 | % |  |  |  |  | 3.34
TOTAL DO SERVIÇO - R$ | [6 empty] | 17.24
CODEVASF/3ªSR | 4.1.2 | COMPOSIÇÃO DE PREÇO UNITÁRIO
OBRA: EXECUÇÃO DAS OBRAS E SERVIÇOS RELATIVOS À CONSTRUÇÃO / REFORMA / AMPLIAÇÃO DA ADUTORA DO PROJETO DE IRRIGAÇÃO DA COMUNIDADE DE PONTA DA SERRA PERTENCENTE À ZONA RURAL DO MUNICÍPIO PERNAMBUCANO DE PETROLINA, EM ÁREA DE ATUAÇÃO DA CODEVASF/3ªSR. | [5 empty] | Mês Base: Novembro/2012
SERVIÇO: Locação de rede e elaboração de nota serviço, inclusive levantamento de normais e topografia. | [5 empty] | UNIDADE: | m
EQUIPAMENTO
DISCRIMINAÇÃO | UNIDADE | QUANT. | PROD | IMPROD | P.UNIT. PROD | P.UNIT. IMPR | P.TOTAL
Caminhonete de carga até 1,2 T com Motor Diesel . | h | 0.004 |  |  | 22.88 |  | 0.09
SUB-TOTAL | [6 empty] | 0.09
MATERIAL
DISCRIMINAÇÃO | UNIDADE | QUANT. |  |  |  | P.UNIT. | P.TOTAL
0
SUB-TOTAL | [6 empty] | 0
SERVIÇOS - COMPOSIÇÕES AUXILIARES
DISCRIMINAÇÃO | UNIDADE | QUANT. |  |  |  | P.UNIT. | P.TOTAL
0
SUB-TOTAL | [6 empty] | 0
MÃO DE OBRA
DISCRIMINAÇÃO | UNIDADE | QUANT. |  |  |  | P.UNIT. | P.TOTAL
Topografo | h | 0.012 |  |  |  | 13.32 | 0.16
Topografo auxíliar | h | 0.036 |  |  |  | 4.45 | 0.16
SUB-TOTAL | [6 empty] | 0.32
PRODUÇÃO DA EQUIPE | 1 | CUSTO |  |  |  |  | 0.41
TOTAL - R$ | [6 empty] | 0.41
BDI | 24 | % |  |  |  |  | 0.1
TOTAL DO SERVIÇO - R$ | [6 empty] | 0.51
CODEVASF/3ªSR | 4.4.3 | COMPOSIÇÃO DE PREÇO UNITÁRIO
OBRA: EXECUÇÃO DAS OBRAS E SERVIÇOS RELATIVOS À CONSTRUÇÃO / REFORMA / AMPLIAÇÃO DA ADUTORA DO PROJETO DE IRRIGAÇÃO DA COMUNIDADE DE PONTA DA SERRA PERTENCENTE À ZONA RURAL DO MUNICÍPIO PERNAMBUCANO DE PETROLINA, EM ÁREA DE ATUAÇÃO DA CODEVASF/3ªSR. | [5 empty] | Mês Base: Novembro/2012
SERVIÇO: Cadastro de rede de distribuíção/adutora incluindo topografia e desenhista. | [5 empty] | UNIDADE: | m
EQUIPAMENTO
DISCRIMINAÇÃO | UNIDADE | QUANT. | PROD | IMPROD | P.UNIT. PROD | P.UNIT. IMPR | P.TOTAL
Caminhonete de Carga até 1,2T Diesel | h | 0.004 | 1 | 0 | 22.88 | 0 | 0.09
SUB-TOTAL | [6 empty] | 0.09
MATERIAL
DISCRIMINAÇÃO | UNIDADE | QUANT. |  |  |  | P.UNIT. | P.TOTAL
Papel Vegetal | m | 0.0021 |  |  |  | 5.43 | 0.01
Copia heliografica | m² | 0.005 |  |  |  | 12.04 | 0.06
SUB-TOTAL | [6 empty] | 0.07
SERVIÇOS - COMPOSIÇÕES AUXILIARES
DISCRIMINAÇÃO | UNIDADE | QUANT. |  |  |  | P.UNIT. | P.TOTAL
SUB-TOTAL | [6 empty] | 0
MÃO DE OBRA
DISCRIMINAÇÃO | UNIDADE | QUANT. |  |  |  | P.UNIT. | P.TOTAL
Topógrafo | h | 0.012 |  |  |  | 13.32 | 0.16
Auxiliar de topógrafia | h | 0.036 |  |  |  | 4.45 | 0.16
Desenhista detalhista | h | 0.01 |  |  |  | 18.61 | 0.19
SUB-TOTAL | [6 empty] | 0.51
PRODUÇÃO DA EQUIPE | 1 | CUSTO |  |  |  |  | 0.67
TOTAL - R$ | [6 empty] | 0.67
BDI | 24 | % |  |  |  |  | 0.16
TOTAL DO SERVIÇO - R$ | [6 empty] | 0.83
CODEVASF/3ªSR | 4.4.4 | COMPOSIÇÃO DE PREÇO UNITÁRIO
OBRA: EXECUÇÃO DAS OBRAS E SERVIÇOS RELATIVOS À CONSTRUÇÃO / REFORMA / AMPLIAÇÃO DA ADUTORA DO PROJETO DE IRRIGAÇÃO DA COMUNIDADE DE PONTA DA SERRA PERTENCENTE À ZONA RURAL DO MUNICÍPIO PERNAMBUCANO DE PETROLINA, EM ÁREA DE ATUAÇÃO DA CODEVASF/3ªSR. | [5 empty] | Mês Base: Novembro/2012
SERVIÇO: Teste de estanqueidade para adutora e rede de distribuição de água, inclusive caminhão pipa, bomba pressurizada e água. | [5 empty] | UNIDADE: | m
EQUIPAMENTO
DISCRIMINAÇÃO | UNIDADE | QUANT. | PROD | IMPROD | P.UNIT. PROD | P.UNIT. IMPR | P.TOTAL
Caminhão com tanque de 10000 l, bomba e acessorios, incluindo manutenção e operação | h | 0.001 |  |  | 70.88 |  | 0.07
Bomba elétrica 2HP | h | 0.01 |  |  | 0.97 |  | 0.01
SUB-TOTAL | [6 empty] | 0.08
MATERIAL
DISCRIMINAÇÃO | UNIDADE | QUANT. |  |  |  | P.UNIT. | P.TOTAL
0
SUB-TOTAL | [6 empty] | 0
SERVIÇOS - COMPOSIÇÕES AUXILIARES
DISCRIMINAÇÃO | UNIDADE | QUANT. |  |  |  | P.UNIT. | P.TOTAL
0
SUB-TOTAL | [6 empty] | 0
MÃO DE OBRA
DISCRIMINAÇÃO | UNIDADE | QUANT. |  |  |  | P.UNIT. | P.TOTAL
Encanador | h | 0.01 |  |  |  | 9.7 | 0.1
Ajudante de encanador | h | 0.01 |  |  |  | 7.61 | 0.08
SUB-TOTAL | [6 empty] | 0.18
PRODUÇÃO DA EQUIPE | 1 | CUSTO |  |  |  |  | 0.26
TOTAL - R$ | [6 empty] | 0.26
BDI | 24 | % |  |  |  |  | 0.06
TOTAL DO SERVIÇO - R$ | [6 empty] | 0.32
CODEVASF/3ªSR | 2.1.2 | COMPOSIÇÃO DE PREÇO UNITÁRIO
OBRA: EXECUÇÃO DAS OBRAS E SERVIÇOS RELATIVOS À CONSTRUÇÃO / REFORMA / AMPLIAÇÃO DA ADUTORA DO PROJETO DE IRRIGAÇÃO DA COMUNIDADE DE PONTA DA SERRA PERTENCENTE À ZONA RURAL DO MUNICÍPIO PERNAMBUCANO DE PETROLINA, EM ÁREA DE ATUAÇÃO DA CODEVASF/3ªSR. | [5 empty] | Mês Base: Novembro/2012
SERVIÇO : Limpeza superficial de camada vegetal do terreno - mediante utilização de roçadeira mecânica ou manual, incluindo equipamento e operação. | [5 empty] | UNIDADE: | m²
EQUIPAMENTO
DISCRIMINAÇÃO | UNIDADE | QUANT. | PROD | IMPROD | P.UNIT. PROD | P.UNIT. IMPR | P.TOTAL
Roçadeira mecânica, manual, motor a gasolina 1.8 HP - modelo SPARTA 40, ou similar | unid. | 4e-06 | 1 | 0 | 2447.27 | 0 | 0.01
SUB-TOTAL | [6 empty] | 0.01
MATERIAL
DISCRIMINAÇÃO | UNIDADE | QUANT. |  |  |  | P.UNIT. | P.TOTAL
Gasolina tipo A - Comum | l | 0.01 |  |  |  | 3 | 0.03
SUB-TOTAL | [6 empty] | 0.03
SERVIÇOS - COMPOSIÇÕES AUXILIARES
DISCRIMINAÇÃO | UNIDADE | QUANT. |  |  |  | P.UNIT. | P.TOTAL
0
SUB-TOTAL | [6 empty] | 0
MÃO DE OBRA
DISCRIMINAÇÃO | UNIDADE | QUANT. |  |  |  | P.UNIT. | P.TOTAL
Servente | h | 0.035 |  |  |  | 6.95 | 0.24
SUB-TOTAL | [6 empty] | 0.24
PRODUÇÃO DA EQUIPE | 1 | CUSTO |  |  |  |  | 0.28
TOTAL - R$ | [6 empty] | 0.28
BDI | 24 | % |  |  |  |  | 0.07
TOTAL DO SERVIÇO - R$ | [6 empty] | 0.35
CODEVASF/3ªSR | 4.2.5 | COMPOSIÇÃO DE PREÇO UNITÁRIO
OBRA: EXECUÇÃO DAS OBRAS E SERVIÇOS RELATIVOS À CONSTRUÇÃO / REFORMA / AMPLIAÇÃO DA ADUTORA DO PROJETO DE IRRIGAÇÃO DA COMUNIDADE DE PONTA DA SERRA PERTENCENTE À ZONA RURAL DO MUNICÍPIO PERNAMBUCANO DE PETROLINA, EM ÁREA DE ATUAÇÃO DA CODEVASF/3ªSR. | [5 empty] | Mês Base: Novembro/2012
SERVIÇO: Carga, Transporte e Descarga mecânica de material escavado com DMT de até 1,00 Km. | [5 empty] | UNIDADE: | m³
EQUIPAMENTO
DISCRIMINAÇÃO | UNIDADE | QUANT. | PROD | IMPROD | P.UNIT. PROD | P.UNIT. IMPR | P.TOTAL
0
SUB-TOTAL | [6 empty] | 0
MATERIAL
DISCRIMINAÇÃO | UNIDADE | QUANT. |  |  |  | P.UNIT. | P.TOTAL
Caminhão basculante 5,0m3/11 t diesel tipo Mercedes 142hp lk-1214 ou equiv. (incl manut./operação) | h | 0.045 |  |  |  | 60.3 | 2.71
Pá Carregadeira sobre pneus 105 HP Cap. 1,91m³ (Incl. Manutenção/Operação) | h | 0.003 |  |  |  | 94.5 | 0.28
SUB-TOTAL | [6 empty] | 2.99
SERVIÇOS - COMPOSIÇÕES AUXILIARES
DISCRIMINAÇÃO | UNIDADE | QUANT. |  |  |  | P.UNIT. | P.TOTAL
0
SUB-TOTAL | [6 empty] | 0
MÃO DE OBRA
DISCRIMINAÇÃO | UNIDADE | QUANT. |  |  |  | P.UNIT. | P.TOTAL
Servente | h | 0.008 |  |  |  | 6.95 | 0.06
SUB-TOTAL | [6 empty] | 0.06
PRODUÇÃO DA EQUIPE | 1 | CUSTO |  |  |  |  | 3.05
TOTAL - R$ | [6 empty] | 3.05
BDI | 24 | % |  |  |  |  | 0.73
TOTAL DO SERVIÇO - R$ | [6 empty] | 3.78
CODEVASF/3ªSR | 4.3.2 | COMPOSIÇÃO DE PREÇO UNITÁRIO
OBRA: EXECUÇÃO DAS OBRAS E SERVIÇOS RELATIVOS À CONSTRUÇÃO / REFORMA / AMPLIAÇÃO DA ADUTORA DO PROJETO DE IRRIGAÇÃO DA COMUNIDADE DE PONTA DA SERRA PERTENCENTE À ZONA RURAL DO MUNICÍPIO PERNAMBUCANO DE PETROLINA, EM ÁREA DE ATUAÇÃO DA CODEVASF/3ªSR. | [5 empty] | Mês Base: Novembro/2012
SERVIÇO : Reaterro de valas e cavas, com avaliação visual da compactação com material de empréstimo mediante utilização e compactador manual tipo sapo, incluindo carro pipa e água em locais onde anteriormente existia material de qualidade não indicada para utilização em reaterro. | [5 empty] | UNIDADE: | m³
EQUIPAMENTO
DISCRIMINAÇÃO | UNID. | QUANT. | PROD | IMPROD | P.UNIT. PROD | P.UNIT. IMPR | P.TOTAL
Compactador manual de solos, motor a gasolina potência mínima de 4 HP SAPO TIPO F. | h | 0.035 |  |  | 3.24 |  | 0.11
Caminhão pipa 10.000 l, bomba e acessórios inclusive manutenção e operação. | h | 0.0325 |  |  | 70.88 |  | 2.3
Retroescavadeira sobre rodas, tração 4x4, potência mínima 70HP, caçamba capacidade mínima 0,70m³, peso operacional mínimo 6500kg, inclusive manutenção, operação e combustível. | h | 0.0325 |  |  | 72 |  | 2.34
SUB-TOTAL | [6 empty] | 4.75
MATERIAL
DISCRIMINAÇÃO | UNID. | QUANT. |  |  |  | P.UNIT. | P.TOTAL
Areia para aterro. | m³ | 1.15 |  |  |  | 36 | 41.4
SUB-TOTAL | [6 empty] | 41.4
SERVIÇOS - COMPOSIÇÕES AUXILIARES
DISCRIMINAÇÃO | UNID. | QUANT. |  |  |  | P.UNIT. | P.TOTAL
SUB-TOTAL
MÃO DE OBRA
DISCRIMINAÇÃO | UNID. | QUANT. |  |  |  | P.UNIT. | P.TOTAL
Servente | h | 0.7 |  |  |  | 7.32 | 5.12
SUB-TOTAL | [6 empty] | 5.12
PRODUÇÃO DA EQUIPE | 1 | CUSTO |  |  |  |  | 51.27
TOTAL R$ | [6 empty] | 51.27
BDI | 24 | % |  |  |  |  | 12.3
TOTAL DO SERVIÇO - R$ | [6 empty] | 63.57
CODEVASF/3ªSR | 4.3.1 | COMPOSIÇÃO DE PREÇO UNITÁRIO
OBRA: EXECUÇÃO DAS OBRAS E SERVIÇOS RELATIVOS À CONSTRUÇÃO / REFORMA / AMPLIAÇÃO DA ADUTORA DO PROJETO DE IRRIGAÇÃO DA COMUNIDADE DE PONTA DA SERRA PERTENCENTE À ZONA RURAL DO MUNICÍPIO PERNAMBUCANO DE PETROLINA, EM ÁREA DE ATUAÇÃO DA CODEVASF/3ªSR. | [5 empty] | Mês Base: Novembro/2012
SERVIÇO : Aterro de valas e cavas com avaliação visual da compactação realizada mediante utilização de compactador manual tipo sapo, incluindo carro pipa e água | [5 empty] | UNIDADE: | m³
EQUIPAMENTO
DISCRIMINAÇÃO | UNID. | QUANT. | PROD | IMPROD | P.UNIT. PROD | P.UNIT. IMPR | P.TOTAL
Compactador manual de solos, motor a gasolina potência mínima de 4 HP SAPO TIPO F. | h | 0.22 |  |  | 3.24 |  | 0.71
Caminhão pipa 10.000 l, bomba e acessórios inclusive manutenção e operação. | h | 0.001 |  |  | 70.88 |  | 0.07
Retroescavadeira sobre rodas, tração 4x4, potência mínima 70HP, caçamba capacidade mínima 0,70m³, peso operacional mínimo 6500kg, inclusive manutenção, operação e combustível | h | 0.014 |  |  | 72 |  | 1.01
SUB-TOTAL | [6 empty] | 1.79
MATERIAL
DISCRIMINAÇÃO | UNID. | QUANT. |  |  |  | P.UNIT. | P.TOTAL
0
SUB-TOTAL | [6 empty] | 0
SERVIÇOS - COMPOSIÇÕES AUXILIARES
DISCRIMINAÇÃO | UNID. | QUANT. |  |  |  | P.UNIT. | P.TOTAL
SUB-TOTAL
MÃO DE OBRA
DISCRIMINAÇÃO | UNID. | QUANT. |  |  |  | P.UNIT. | P.TOTAL
Servente | h | 0.6 |  |  |  | 6.95 | 4.17
SUB-TOTAL | [6 empty] | 4.17
PRODUÇÃO DA EQUIPE | 1 | CUSTO |  |  |  |  | 5.96
TOTAL R$ | [6 empty] | 5.96
BDI | 24 | % |  |  |  |  | 1.43
TOTAL DO SERVIÇO - R$ | [6 empty] | 7.39
CODEVASF/3ªSR | 1.1 | COMPOSIÇÃO DE PREÇO UNITÁRIO
OBRA: EXECUÇÃO DAS OBRAS E SERVIÇOS RELATIVOS À CONSTRUÇÃO / REFORMA / AMPLIAÇÃO DA ADUTORA DO PROJETO DE IRRIGAÇÃO DA COMUNIDADE DE PONTA DA SERRA PERTENCENTE À ZONA RURAL DO MUNICÍPIO PERNAMBUCANO DE PETROLINA, EM ÁREA DE ATUAÇÃO DA CODEVASF/3ªSR. | [5 empty] | Mês Base: Novembro/2012
SERVIÇO : Fornecimento, montagem, manutenção e instalação de placa de identificação de obra com 2,0 m x 3,0 m, conforme modelo apresentado pela fiscalização. | [5 empty] | UNIDADE: | m²
EQUIPAMENTO
DISCRIMINAÇÃO | UNID. | QUANT. | PROD | IMPROD | P.UNIT. PROD | P.UNIT. IMPR | P.TOTAL
SUB-TOTAL | [6 empty] | 0
MATERIAL
DISCRIMINAÇÃO | UNID. | QUANT. |  |  |  | P.UNIT. | P.TOTAL
Placa de identificação da obra, conforme Lay-out normatizado. | m² | 1 |  |  |  | 168 | 168
Peça de madeira de lei 1ª Q 2,5x 7,5cm. | m | 1 |  |  |  | 2.99 | 2.99
Peça de madeira 3ª/4ª Q 7,5x 7,5cm. | m | 4 |  |  |  | 5.27 | 21.08
Prego 18x30 | kg | 0.1 |  |  |  | 6.33 | 0.63
SUB-TOTAL | [6 empty] | 192.7
SERVIÇOS - COMPOSIÇÕES AUXILIARES
DISCRIMINAÇÃO | UNID. | QUANT. |  |  |  | P.UNIT. | P.TOTAL
Concreto não estrutural, consumo 150 kg/m³ no traço 1:3,5:7, preparo com betoneira. | m³ | 0.01 |  |  |  | 220.61 | 2.21
SUB-TOTAL | [6 empty] | 2.21
MÃO DE OBRA
DISCRIMINAÇÃO | UNID. | QUANT. |  |  |  | P.UNIT. | P.TOTAL
Carpinteiro | h | 1 |  |  |  | 9.21 | 9.21
Servente | h | 2 |  |  |  | 6.95 | 13.9
SUB-TOTAL | [6 empty] | 23.11
PRODUÇÃO DA EQUIPE | 1 | CUSTO |  |  |  |  | 218.02
TOTAL R$ | [6 empty] | 218.02
BDI | 24 | % |  |  |  |  | 52.32
TOTAL DO SERVIÇO - R$ | [6 empty] | 270.34
CODEVASF/3ªSR | 1.3 | COMPOSIÇÃO DE PREÇO UNITÁRIO
OBRA: EXECUÇÃO DAS OBRAS E SERVIÇOS RELATIVOS À CONSTRUÇÃO / REFORMA / AMPLIAÇÃO DA ADUTORA DO PROJETO DE IRRIGAÇÃO DA COMUNIDADE DE PONTA DA SERRA PERTENCENTE À ZONA RURAL DO MUNICÍPIO PERNAMBUCANO DE PETROLINA, EM ÁREA DE ATUAÇÃO DA CODEVASF/3ªSR. | [5 empty] | Mês Base: Novembro/2012
SERVIÇO : Desmobilização de equipamentos, materiais e pessoal. | [5 empty] | UNIDADE: | unid.
EQUIPAMENTO
DISCRIMINAÇÃO | UNID. | QUANT. | PROD | IMPROD | P.UNIT. PROD | P.UNIT. IMPR | P.TOTAL
Caminhão basculante, capacidade para 5,0 m³, inclusive motorista - VOLKSWAGEN VW-13.150 T. | h | 5 |  |  | 60.3 |  | 301.5
Retroescavadeira sobre rodas, tração 4X4, potência mínima 70HP, caçamba capacidade mínima 0,70m³, peso operacional mínimo 6500kg, inclusive manutenção e hora improdutiva. | h | 5 |  |  | 64.8 |  | 324
SUB-TOTAL | [6 empty] | 625.5
MATERIAL
DISCRIMINAÇÃO | UNID. | QUANT. |  |  |  | P.UNIT. | P.TOTAL
Passagem de ônibus | m² | 3 |  |  |  | 10 | 30
SUB-TOTAL | [6 empty] | 30
SERVIÇOS - COMPOSIÇÕES AUXILIARES
DISCRIMINAÇÃO | UNID. | QUANT. |  |  |  | P.UNIT. | P.TOTAL
SUB-TOTAL
MÃO DE OBRA
DISCRIMINAÇÃO | UNID. | QUANT. |  |  |  | P.UNIT. | P.TOTAL
Servente | h | 7 |  |  |  | 6.95 | 48.65
SUB-TOTAL | [6 empty] | 48.65
PRODUÇÃO DA EQUIPE | 1 | CUSTO |  |  |  |  | 704.15
TOTAL R$ | [6 empty] | 704.15
BDI | 24 | % |  |  |  |  | 169
TOTAL DO SERVIÇO - R$ | [6 empty] | 873.15
CODEVASF/3ªSR | 1.2 | COMPOSIÇÃO DE PREÇO UNITÁRIO
OBRA: EXECUÇÃO DAS OBRAS E SERVIÇOS RELATIVOS À CONSTRUÇÃO / REFORMA / AMPLIAÇÃO DA ADUTORA DO PROJETO DE IRRIGAÇÃO DA COMUNIDADE DE PONTA DA SERRA PERTENCENTE À ZONA RURAL DO MUNICÍPIO PERNAMBUCANO DE PETROLINA, EM ÁREA DE ATUAÇÃO DA CODEVASF/3ªSR. | [5 empty] | Mês Base: Novembro/2012
SERVIÇO : Mobilização de equipamentos, materiais e pessoal. | [5 empty] | UNIDADE: | unid.
EQUIPAMENTO
DISCRIMINAÇÃO | UNID. | QUANT. | PROD | IMPROD | P.UNIT. PROD | P.UNIT. IMPR | P.TOTAL
Caminhão basculante, capacidade para 5,0 m³, inclusive motorista - VOLKSWAGEN VW-13.150 T. | h | 5 |  |  | 60.3 |  | 301.5
Retroescavadeira sobre rodas, tração 4X4, potência mínima 70HP, caçamba capacidade mínima 0,70m³, peso operacional mínimo 6500kg, inclusive manutenção e hora improdutiva. | h | 5 |  |  | 64.8 |  | 324
SUB-TOTAL | [6 empty] | 625.5
MATERIAL
DISCRIMINAÇÃO | UNID. | QUANT. |  |  |  | P.UNIT. | P.TOTAL
Passagem de ônibus | m² | 3 |  |  |  | 10 | 30
SUB-TOTAL | [6 empty] | 30
SERVIÇOS - COMPOSIÇÕES AUXILIARES
DISCRIMINAÇÃO | UNID. | QUANT. |  |  |  | P.UNIT. | P.TOTAL
SUB-TOTAL
MÃO DE OBRA
DISCRIMINAÇÃO | UNID. | QUANT. |  |  |  | P.UNIT. | P.TOTAL
Servente | h | 7 |  |  |  | 6.95 | 48.65
SUB-TOTAL | [6 empty] | 48.65
PRODUÇÃO DA EQUIPE | 1 | CUSTO |  |  |  |  | 704.15
TOTAL R$ | [6 empty] | 704.15
BDI | 24 | % |  |  |  |  | 169
TOTAL DO SERVIÇO - R$ | [6 empty] | 873.15
CODEVASF/3ªSR | 1.4 | COMPOSIÇÃO DE PREÇO UNITÁRIO
OBRA: EXECUÇÃO DAS OBRAS E SERVIÇOS RELATIVOS À CONSTRUÇÃO / REFORMA / AMPLIAÇÃO DA ADUTORA DO PROJETO DE IRRIGAÇÃO DA COMUNIDADE DE PONTA DA SERRA PERTENCENTE À ZONA RURAL DO MUNICÍPIO PERNAMBUCANO DE PETROLINA, EM ÁREA DE ATUAÇÃO DA CODEVASF/3ªSR. | [5 empty] | Mês Base: Novembro/2012
SERVIÇO : Instalação de ponto de apoio à obra, conforme layout apresentado pela contratada e aceito pela fiscalização. | [5 empty] | UNIDADE: | unid.
EQUIPAMENTO
DISCRIMINAÇÃO | UNID. | QUANT. | PROD | IMPROD | P.UNIT. PROD | P.UNIT. IMPR | P.TOTAL
SUB-TOTAL | [6 empty] | 0
MATERIAL
DISCRIMINAÇÃO | UNID. | QUANT. |  |  |  | P.UNIT. | P.TOTAL
Prego 18x30 | kg | 1.25 |  |  |  | 6.33 | 7.91
Pontalete de madeira | m | 6 |  |  |  | 7.95 | 47.7
Sarrafo | m | 6 |  |  |  | 3.96 | 23.76
Dobradiça metálica | unid. | 6 |  |  |  | 4.81 | 28.86
Cadeado 25 mm | unid. | 3 |  |  |  | 9.88 | 29.64
Tanque | unid. | 1 |  |  |  | 55 | 55
Torneira | unid. | 2 |  |  |  | 6.5 | 13
Caixa d´água 500 l | unid. | 1 |  |  |  | 178 | 178
Chuveiro plástico | unid. | 2 |  |  |  | 6.6 | 13.2
Tubo para chuveiro | unid. | 2 |  |  |  | 4.74 | 9.48
Tomada universal | unid. | 4 |  |  |  | 7.8 | 31.2
Interruptor simples | unid. | 4 |  |  |  | 7.33 | 29.32
Soquete de plástico para lâmpada | unid. | 4 |  |  |  | 2.12 | 8.48
Lâmpada incandescente 60W | unid. | 4 |  |  |  | 1.02 | 4.08
Tinta PVA látex | l | 7.23 |  |  |  | 13.72 | 99.2
Registro de pressão ou gaveta 1/2" | unid. | 1 |  |  |  | 21.04 | 21.04
SUB-TOTAL | [6 empty] | 599.87
SERVIÇOS - COMPOSIÇÕES AUXILIARES
DISCRIMINAÇÃO | UNID. | QUANT. |  |  |  | P.UNIT. | P.TOTAL
Aluguel de casa no municipio Petrolina | u | 5 |  |  |  | 250 | 1250
SUB-TOTAL | [6 empty] | 1250
MÃO DE OBRA
DISCRIMINAÇÃO | UNID. | QUANT. |  |  |  | P.UNIT. | P.TOTAL
Oficial | h | 6 |  |  |  | 9.7 | 58.2
Servente | h | 6 |  |  |  | 6.95 | 41.7
, | [6 empty] | 99.9
PRODUÇÃO DA EQUIPE | 1 | CUSTO |  |  |  |  | 1949.77
TOTAL R$ | [6 empty] | 1949.77
BDI | 24 | % |  |  |  |  | 467.94
TOTAL DO SERVIÇO - R$ | [6 empty] | 2417.71
CODEVASF/3ªSR | 1.5 | COMPOSIÇÃO DE PREÇO UNITÁRIO
OBRA: EXECUÇÃO DAS OBRAS E SERVIÇOS RELATIVOS À CONSTRUÇÃO / REFORMA / AMPLIAÇÃO DA ADUTORA DO PROJETO DE IRRIGAÇÃO DA COMUNIDADE DE PONTA DA SERRA PERTENCENTE À ZONA RURAL DO MUNICÍPIO PERNAMBUCANO DE PETROLINA, EM ÁREA DE ATUAÇÃO DA CODEVASF/3ªSR. | [5 empty] | Mês Base: Novembro/2012
SERVIÇO : Administração local e manutenção do canteiro de obras. | [5 empty] | UNIDADE: | mês
EQUIPAMENTO
DISCRIMINAÇÃO | UNID. | QUANT. | PROD | IMPROD | P.UNIT. PROD | P.UNIT. IMPR | P.TOTAL
Veículo comercial leve | mês | 0.11 |  |  | 1678.78 |  | 184.67
SUB-TOTAL | [6 empty] | 184.67
MATERIAL
DISCRIMINAÇÃO | UNID. | QUANT. |  |  |  | P.UNIT. | P.TOTAL
Kit 1º socorros | mês | 1 |  |  |  | 31.67 | 31.67
Material de limpeza | mês | 1 |  |  |  | 16.67 | 16.67
EPI | mês | 1 |  |  |  | 10 | 10
SUB-TOTAL | [6 empty] | 58.34
SERVIÇOS - COMPOSIÇÕES AUXILIARES
DISCRIMINAÇÃO | UNID. | QUANT. |  |  |  | P.UNIT. | P.TOTAL
SUB-TOTAL
MÃO DE OBRA
DISCRIMINAÇÃO | UNID. | QUANT. |  |  |  | P.UNIT. | P.TOTAL
Encarregado | mês | 0.3 |  |  |  | 4597.71 | 1379.31
Engenheiro Junior | mês | 0.15 |  |  |  | 8548.29 | 1282.24
SUB-TOTAL | [6 empty] | 2661.55
PRODUÇÃO DA EQUIPE | 1 | CUSTO |  |  |  |  | 2904.56
TOTAL R$ | [6 empty] | 2904.56
BDI | 24 | % |  |  |  |  | 697.09
TOTAL DO SERVIÇO - R$ | [6 empty] | 3601.65
CODEVASF/3ªSR | 4.2.2 - B | COMPOSIÇÃO DE PREÇO UNITÁRIO
OBRA: EXECUÇÃO DAS OBRAS E SERVIÇOS RELATIVOS À CONSTRUÇÃO / REFORMA / AMPLIAÇÃO DA ADUTORA DO PROJETO DE IRRIGAÇÃO DA COMUNIDADE DE PONTA DA SERRA PERTENCENTE À ZONA RURAL DO MUNICÍPIO PERNAMBUCANO DE PETROLINA, EM ÁREA DE ATUAÇÃO DA CODEVASF/3ªSR. | [5 empty] | Mês Base: Novembro/2012
SERVIÇO AUXILIAR : Martelete ou Rompedor Pneumático manual 28KG, frequência de impacto 1230/min - Custo hora produtivo. | [5 empty] | UNIDADE: | h
EQUIPAMENTO
DISCRIMINAÇÃO | UNID. | QUANT. | PROD | IMPROD | P.UNIT. PROD | P.UNIT. IMPR | P.TOTAL
0
SUB-TOTAL | [6 empty] | 0
MATERIAL
DISCRIMINAÇÃO | UNID. | QUANT. |  |  |  | P.UNIT. | P.TOTAL
0
SUB-TOTAL | [6 empty] | 0
SERVIÇOS - COMPOSIÇÕES AUXILIARES
DISCRIMINAÇÃO | UNID. | QUANT. |  |  |  | P.UNIT. | P.TOTAL
Custo horário com depreciação e juros |  | 1 |  |  |  | 1.83 | 1.83
Custo horario com mão-de-obra na operação diurna |  | 1 |  |  |  | 7.65 | 7.65
Custo horario com manutenção |  | 1 |  |  |  | 2.42 | 2.42
SUB-TOTAL | [6 empty] | 11.9
MÃO DE OBRA
DISCRIMINAÇÃO | UNID. | QUANT. |  |  |  | P.UNIT. | P.TOTAL
0
SUB-TOTAL | [6 empty] | 0
PRODUÇÃO DA EQUIPE | 1 | CUSTO |  |  |  |  | 11.9
TOTAL R$ | [6 empty] | 11.9
BDI | 24 | % |  |  |  |  | 2.86
TOTAL DO SERVIÇO - R$ | [6 empty] | 14.76
CODEVASF/3ªSR | 4.2.2 - B - 1 | COMPOSIÇÃO DE PREÇO UNITÁRIO
OBRA: EXECUÇÃO DAS OBRAS E SERVIÇOS RELATIVOS À CONSTRUÇÃO / REFORMA / AMPLIAÇÃO DA ADUTORA DO PROJETO DE IRRIGAÇÃO DA COMUNIDADE DE PONTA DA SERRA PERTENCENTE À ZONA RURAL DO MUNICÍPIO PERNAMBUCANO DE PETROLINA, EM ÁREA DE ATUAÇÃO DA CODEVASF/3ªSR. | [5 empty] | Mês Base: Novembro/2012
SERVIÇO AUXILIAR : Martelete ou Rompedor Pneumático manual 28KG, frequência de impacto 1230/min. Depreciação e Juros. | [5 empty] | UNIDADE: | h
EQUIPAMENTO
DISCRIMINAÇÃO | UNID. | QUANT. | PROD | IMPROD | P.UNIT. PROD | P.UNIT. IMPR | P.TOTAL
Martelete ou Rompedor Pneumático manual 28KG, frequência de impacto 1230/min. | un | 0.0002523 |  |  | 7251.26 |  | 1.83
SUB-TOTAL | [6 empty] | 1.83
MATERIAL
DISCRIMINAÇÃO | UNID. | QUANT. |  |  |  | P.UNIT. | P.TOTAL
0
SUB-TOTAL | [6 empty] | 0
SERVIÇOS - COMPOSIÇÕES AUXILIARES
DISCRIMINAÇÃO | UNID. | QUANT. |  |  |  | P.UNIT. | P.TOTAL
0
SUB-TOTAL | [6 empty] | 0
MÃO DE OBRA
DISCRIMINAÇÃO | UNID. | QUANT. |  |  |  | P.UNIT. | P.TOTAL
0
SUB-TOTAL | [6 empty] | 0
PRODUÇÃO DA EQUIPE | 1 | CUSTO |  |  |  |  | 1.83
TOTAL R$ | [6 empty] | 1.83
BDI | 24 | % |  |  |  |  | 0.44
TOTAL DO SERVIÇO - R$ | [6 empty] | 2.27
CODEVASF/3ªSR | 4.2.2 - B - 2 | COMPOSIÇÃO DE PREÇO UNITÁRIO
OBRA: EXECUÇÃO DAS OBRAS E SERVIÇOS RELATIVOS À CONSTRUÇÃO / REFORMA / AMPLIAÇÃO DA ADUTORA DO PROJETO DE IRRIGAÇÃO DA COMUNIDADE DE PONTA DA SERRA PERTENCENTE À ZONA RURAL DO MUNICÍPIO PERNAMBUCANO DE PETROLINA, EM ÁREA DE ATUAÇÃO DA CODEVASF/3ªSR. | [5 empty] | Mês Base: Novembro/2012
SERVIÇO AUXILIAR : Martelete ou Rompedor Pneumático manual 28KG, frequência de impacto 1230/min. Mão de Obra de operação diurna. | [5 empty] | UNIDADE: | h
EQUIPAMENTO
DISCRIMINAÇÃO | UNID. | QUANT. | PROD | IMPROD | P.UNIT. PROD | P.UNIT. IMPR | P.TOTAL
0
SUB-TOTAL | [6 empty] | 0
MATERIAL
DISCRIMINAÇÃO | UNID. | QUANT. |  |  |  | P.UNIT. | P.TOTAL
0
SUB-TOTAL | [6 empty] | 0
SERVIÇOS - COMPOSIÇÕES AUXILIARES
DISCRIMINAÇÃO | UNID. | QUANT. |  |  |  | P.UNIT. | P.TOTAL
0
SUB-TOTAL | [6 empty] | 0
MÃO DE OBRA
DISCRIMINAÇÃO | UNID. | QUANT. |  |  |  | P.UNIT. | P.TOTAL
Servente | h | 1.1 |  |  |  | 6.95 | 7.65
SUB-TOTAL | [6 empty] | 7.65
PRODUÇÃO DA EQUIPE | 1 | CUSTO |  |  |  |  | 7.65
TOTAL R$ | [6 empty] | 7.65
BDI | 24 | % |  |  |  |  | 1.84
TOTAL DO SERVIÇO - R$ | [6 empty] | 9.49
CODEVASF/3ªSR | 4.2.2 - B - 3 | COMPOSIÇÃO DE PREÇO UNITÁRIO
OBRA: EXECUÇÃO DAS OBRAS E SERVIÇOS RELATIVOS À CONSTRUÇÃO / REFORMA / AMPLIAÇÃO DA ADUTORA DO PROJETO DE IRRIGAÇÃO DA COMUNIDADE DE PONTA DA SERRA PERTENCENTE À ZONA RURAL DO MUNICÍPIO PERNAMBUCANO DE PETROLINA, EM ÁREA DE ATUAÇÃO DA CODEVASF/3ªSR. | [5 empty] | Mês Base: Novembro/2012
SERVIÇO AUXILIAR : Martelete ou Rompedor Pneumático manual 28KG, frequência de impacto 1230/min. Manutenção | [5 empty] | UNIDADE: | h
EQUIPAMENTO
DISCRIMINAÇÃO | UNID. | QUANT. | PROD | IMPROD | P.UNIT. PROD | P.UNIT. IMPR | P.TOTAL
Martelo Demolidor pneumático manual | UNID. | 0.0003333 |  |  | 7251.26 |  | 2.42
SUB-TOTAL | [6 empty] | 2.42
MATERIAL
DISCRIMINAÇÃO | UNID. | QUANT. |  |  |  | P.UNIT. | P.TOTAL
0
SUB-TOTAL | [6 empty] | 0
SERVIÇOS - COMPOSIÇÕES AUXILIARES
DISCRIMINAÇÃO | UNID. | QUANT. |  |  |  | P.UNIT. | P.TOTAL
0
SUB-TOTAL | [6 empty] | 0
MÃO DE OBRA
DISCRIMINAÇÃO | UNID. | QUANT. |  |  |  | P.UNIT. | P.TOTAL
0
SUB-TOTAL | [6 empty] | 0
PRODUÇÃO DA EQUIPE | 1 | CUSTO |  |  |  |  | 2.42
TOTAL R$ | [6 empty] | 2.42
BDI | 24 | % |  |  |  |  | 0.58
TOTAL DO SERVIÇO - R$ | [6 empty] | 3
CODEVASF/3ªSR | 4.2.2 - A | COMPOSIÇÃO DE PREÇO UNITÁRIO
OBRA: EXECUÇÃO DAS OBRAS E SERVIÇOS RELATIVOS À CONSTRUÇÃO / REFORMA / AMPLIAÇÃO DA ADUTORA DO PROJETO DE IRRIGAÇÃO DA COMUNIDADE DE PONTA DA SERRA PERTENCENTE À ZONA RURAL DO MUNICÍPIO PERNAMBUCANO DE PETROLINA, EM ÁREA DE ATUAÇÃO DA CODEVASF/3ªSR. | [5 empty] | Mês Base: Novembro/2012
SERVIÇO AUXILIAR : Compressor Atlas Copco - XA80 170 PCM 80 hp - Custo horário produtivo. | [5 empty] | UNIDADE: | h
EQUIPAMENTO
DISCRIMINAÇÃO | UNID. | QUANT. | PROD | IMPROD | P.UNIT. PROD | P.UNIT. IMPR | P.TOTAL
0
SUB-TOTAL | [6 empty] | 0
MATERIAL
DISCRIMINAÇÃO | UNID. | QUANT. |  |  |  | P.UNIT. | P.TOTAL
0
SUB-TOTAL | [6 empty] | 0
SERVIÇOS - COMPOSIÇÕES AUXILIARES
DISCRIMINAÇÃO | UNID. | QUANT. |  |  |  | P.UNIT. | P.TOTAL
Custo horário com depreciação e juros | h | 1 |  |  |  | 12.09 | 12.09
Custo horário com materiais na operação | h | 1 |  |  |  | 26.04 | 26.04
Custo horario com manutenção | h | 1 |  |  |  | 2.46 | 2.46
Custo horario com mão-de-obra na operação diurna | h | 1 |  |  |  | 5.49 | 5.49
SUB-TOTAL | [6 empty] | 46.08
MÃO DE OBRA
DISCRIMINAÇÃO | UNID. | QUANT. |  |  |  | P.UNIT. | P.TOTAL
0
SUB-TOTAL | [6 empty] | 0
PRODUÇÃO DA EQUIPE | 1 | CUSTO |  |  |  |  | 46.08
TOTAL R$ | [6 empty] | 46.08
BDI | 24 | % |  |  |  |  | 11.06
TOTAL DO SERVIÇO - R$ | [6 empty] | 57.14
CODEVASF/3ªSR | 4.2.2 - A - 1 | COMPOSIÇÃO DE PREÇO UNITÁRIO
OBRA: EXECUÇÃO DAS OBRAS E SERVIÇOS RELATIVOS À CONSTRUÇÃO / REFORMA / AMPLIAÇÃO DA ADUTORA DO PROJETO DE IRRIGAÇÃO DA COMUNIDADE DE PONTA DA SERRA PERTENCENTE À ZONA RURAL DO MUNICÍPIO PERNAMBUCANO DE PETROLINA, EM ÁREA DE ATUAÇÃO DA CODEVASF/3ªSR. | [5 empty] | Mês Base: Novembro/2012
SERVIÇO AUXILIAR : Compressor Atlas Copco - XA80 170 PCM 80 hp - Custo horário com depreciação e juros. | [5 empty] | UNIDADE: | h
EQUIPAMENTO
DISCRIMINAÇÃO | UNID. | QUANT. | PROD | IMPROD | P.UNIT. PROD | P.UNIT. IMPR | P.TOTAL
Compressor Atlas Copco - XA80 170 PCM 80 hp- motor a diesel | UNID. | 0.0001874 |  |  | 64520 |  | 12.09
SUB-TOTAL | [6 empty] | 12.09
MATERIAL
DISCRIMINAÇÃO | UNID. | QUANT. |  |  |  | P.UNIT. | P.TOTAL
0
SUB-TOTAL | [6 empty] | 0
SERVIÇOS - COMPOSIÇÕES AUXILIARES
DISCRIMINAÇÃO | UNID. | QUANT. |  |  |  | P.UNIT. | P.TOTAL
0
SUB-TOTAL | [6 empty] | 0
MÃO DE OBRA
DISCRIMINAÇÃO | UNID. | QUANT. |  |  |  | P.UNIT. | P.TOTAL
0
SUB-TOTAL | [6 empty] | 0
PRODUÇÃO DA EQUIPE | 1 | CUSTO |  |  |  |  | 12.09
TOTAL R$ | [6 empty] | 12.09
BDI | 24 | % |  |  |  |  | 2.9
TOTAL DO SERVIÇO - R$ | [6 empty] | 14.99
CODEVASF/3ªSR | 4.2.2 - A - 2 | COMPOSIÇÃO DE PREÇO UNITÁRIO
OBRA: EXECUÇÃO DAS OBRAS E SERVIÇOS RELATIVOS À CONSTRUÇÃO / REFORMA / AMPLIAÇÃO DA ADUTORA DO PROJETO DE IRRIGAÇÃO DA COMUNIDADE DE PONTA DA SERRA PERTENCENTE À ZONA RURAL DO MUNICÍPIO PERNAMBUCANO DE PETROLINA, EM ÁREA DE ATUAÇÃO DA CODEVASF/3ªSR. | [5 empty] | Mês Base: Novembro/2012
SERVIÇO AUXILIAR : Compressor Atlas Copco - XA80 170 PCM 80 hp- Custo horário com materiais de operações. | [5 empty] | UNIDADE: | h
EQUIPAMENTO
DISCRIMINAÇÃO | UNID. | QUANT. | PROD | IMPROD | P.UNIT. PROD | P.UNIT. IMPR | P.TOTAL
0
SUB-TOTAL | [6 empty] | 0
MATERIAL
DISCRIMINAÇÃO | UNID. | QUANT. |  |  |  | P.UNIT. | P.TOTAL
Óleo diesel comum | l | 12 |  |  |  | 2.17 | 26.04
SUB-TOTAL | [6 empty] | 26.04
SERVIÇOS - COMPOSIÇÕES AUXILIARES
DISCRIMINAÇÃO | UNID. | QUANT. |  |  |  | P.UNIT. | P.TOTAL
0
SUB-TOTAL | [6 empty] | 0
MÃO DE OBRA
DISCRIMINAÇÃO | UNID. | QUANT. |  |  |  | P.UNIT. | P.TOTAL
0
SUB-TOTAL | [6 empty] | 0
PRODUÇÃO DA EQUIPE | 1 | CUSTO |  |  |  |  | 26.04
TOTAL R$ | [6 empty] | 26.04
BDI | 24 | % |  |  |  |  | 6.25
TOTAL DO SERVIÇO - R$ | [6 empty] | 32.29
CODEVASF/3ªSR | 4.2.2 - A - 3 | COMPOSIÇÃO DE PREÇO UNITÁRIO
OBRA: EXECUÇÃO DAS OBRAS E SERVIÇOS RELATIVOS À CONSTRUÇÃO / REFORMA / AMPLIAÇÃO DA ADUTORA DO PROJETO DE IRRIGAÇÃO DA COMUNIDADE DE PONTA DA SERRA PERTENCENTE À ZONA RURAL DO MUNICÍPIO PERNAMBUCANO DE PETROLINA, EM ÁREA DE ATUAÇÃO DA CODEVASF/3ªSR. | [5 empty] | Mês Base: Novembro/2012
SERVIÇO AUXILIAR : Compressor Atlas Copco - XA80 170 PCM 80 hp - Custo horário com manutenção. | [5 empty] | UNIDADE: | h
EQUIPAMENTO
DISCRIMINAÇÃO | UNID. | QUANT. | PROD | IMPROD | P.UNIT. PROD | P.UNIT. IMPR | P.TOTAL
Compressor Atlas Copco - XA80 170 PCM 80 hp- motor a diesel | UNID. | 3.81e-05 |  |  | 64520 |  | 2.46
SUB-TOTAL | [6 empty] | 2.46
MATERIAL
DISCRIMINAÇÃO | UNID. | QUANT. |  |  |  | P.UNIT. | P.TOTAL
0
SUB-TOTAL | [6 empty] | 0
SERVIÇOS - COMPOSIÇÕES AUXILIARES
DISCRIMINAÇÃO | UNID. | QUANT. |  |  |  | P.UNIT. | P.TOTAL
0
SUB-TOTAL | [6 empty] | 0
MÃO DE OBRA
DISCRIMINAÇÃO | UNID. | QUANT. |  |  |  | P.UNIT. | P.TOTAL
0
SUB-TOTAL | [6 empty] | 0
PRODUÇÃO DA EQUIPE | 1 | CUSTO |  |  |  |  | 2.46
TOTAL R$ | [6 empty] | 2.46
BDI | 24 | % |  |  |  |  | 0.59
TOTAL DO SERVIÇO - R$ | [6 empty] | 3.05
CODEVASF/3ªSR | 4.2.2 - A - 4 | COMPOSIÇÃO DE PREÇO UNITÁRIO
OBRA: EXECUÇÃO DAS OBRAS E SERVIÇOS RELATIVOS À CONSTRUÇÃO / REFORMA / AMPLIAÇÃO DA ADUTORA DO PROJETO DE IRRIGAÇÃO DA COMUNIDADE DE PONTA DA SERRA PERTENCENTE À ZONA RURAL DO MUNICÍPIO PERNAMBUCANO DE PETROLINA, EM ÁREA DE ATUAÇÃO DA CODEVASF/3ªSR. | [5 empty] | Mês Base: Novembro/2012
SERVIÇO AUXILIAR : Compressor Atlas Copco - XA80 170 PCM 80 hp - Custo horário com mão de obra diurna. | [5 empty] | UNIDADE: | h
EQUIPAMENTO
DISCRIMINAÇÃO | UNID. | QUANT. | PROD | IMPROD | P.UNIT. PROD | P.UNIT. IMPR | P.TOTAL
0
SUB-TOTAL | [6 empty] | 0
MATERIAL
DISCRIMINAÇÃO | UNID. | QUANT. |  |  |  | P.UNIT. | P.TOTAL
0
SUB-TOTAL | [6 empty] | 0
SERVIÇOS - COMPOSIÇÕES AUXILIARES
DISCRIMINAÇÃO | UNID. | QUANT. |  |  |  | P.UNIT. | P.TOTAL
0
SUB-TOTAL | [6 empty] | 0
MÃO DE OBRA
DISCRIMINAÇÃO | UNID. | QUANT. |  |  |  | P.UNIT. | P.TOTAL
Servente | h | 0.79 |  |  |  | 6.95 | 5.49
SUB-TOTAL | [6 empty] | 5.49
PRODUÇÃO DA EQUIPE | 1 | CUSTO |  |  |  |  | 5.49
TOTAL R$ | [6 empty] | 5.49
BDI | 24 | % |  |  |  |  | 1.32
TOTAL DO SERVIÇO - R$ | [6 empty] | 6.81
CODEVASF/3ªSR | 4.2.2 | COMPOSIÇÃO DE PREÇO UNITÁRIO
OBRA: EXECUÇÃO DAS OBRAS E SERVIÇOS RELATIVOS À CONSTRUÇÃO / REFORMA / AMPLIAÇÃO DA ADUTORA DO PROJETO DE IRRIGAÇÃO DA COMUNIDADE DE PONTA DA SERRA PERTENCENTE À ZONA RURAL DO MUNICÍPIO PERNAMBUCANO DE PETROLINA, EM ÁREA DE ATUAÇÃO DA CODEVASF/3ªSR. | [5 empty] | Mês Base: Novembro/2012
SERVIÇO: Escavação de Material de 3ª categoria a frio. | [5 empty] | UNIDADE: | m³
EQUIPAMENTO
DISCRIMINAÇÃO | UNIDADE | QUANT. | PROD | IMPROD | P.UNIT. PROD | P.UNIT. IMPR | P.TOTAL
SUB-TOTAL | [6 empty] | 0
MATERIAL
DISCRIMINAÇÃO | UNIDADE | QUANT. |  |  |  | P.UNIT. | P.TOTAL
SUB-TOTAL | [6 empty] | 0
SERVIÇOS - COMPOSIÇÕES AUXILIARES
DISCRIMINAÇÃO | UNIDADE | QUANT. |  |  |  | P.UNIT. | P.TOTAL
Compressor Atlas Copco - XA80 170 PCM 80 hp- motor a diesel (CHP). | h | 1 |  |  |  | 46.08 | 46.08
Martelete ou Rompedor Pneumático manual 28KG, frequência de impacto 1230/min (CHP). | h | 3 |  |  |  | 11.9 | 35.7
SUB-TOTAL | [6 empty] | 81.78
MÃO DE OBRA
DISCRIMINAÇÃO | UNIDADE | QUANT. |  |  |  | P.UNIT. | P.TOTAL
Servente | h | 3 |  |  |  | 6.95 | 20.85
SUB-TOTAL | [6 empty] | 20.85
PRODUÇÃO DA EQUIPE | 1 | CUSTO |  |  |  |  | 102.63
TOTAL - R$ | [6 empty] | 102.63
BDI | 24 | % |  |  |  |  | 24.63
TOTAL DO SERVIÇO - R$ | [6 empty] | 127.26
CODEVASF/3ªSR | 1.1 - A | COMPOSIÇÃO DE PREÇO UNITÁRIO
OBRA: EXECUÇÃO DAS OBRAS E SERVIÇOS RELATIVOS À CONSTRUÇÃO / REFORMA / AMPLIAÇÃO DA ADUTORA DO PROJETO DE IRRIGAÇÃO DA COMUNIDADE DE PONTA DA SERRA PERTENCENTE À ZONA RURAL DO MUNICÍPIO PERNAMBUCANO DE PETROLINA, EM ÁREA DE ATUAÇÃO DA CODEVASF/3ªSR. | [5 empty] | DATA: Setembro/2012
SERVIÇO AUXILIAR: Concreto não estrutural, consumo 150 kg/m³ no traço 1:3,5:7, preparo com betoneira. | [5 empty] | UNIDADE: | m³
EQUIPAMENTO
DISCRIMINAÇÃO | UNIDADE | QUANT. | PROD | IMPROD | P.UNIT. PROD | P.UNIT. IMPR | P.TOTAL
Betoneira capacidade 320 L, motor diesel 3HP, inclusive manutenção e operação. | h | 0.65 |  |  | 3.15 |  | 2.05
SUB-TOTAL | [6 empty] | 2.05
MATERIAL
DISCRIMINAÇÃO | UNIDADE | QUANT. |  |  |  | P.UNIT. | P.TOTAL
Areia média | m³ | 0.49 |  |  |  | 70 | 34.3
Cimento Portland Comum CP I - 32 | kg | 150 |  |  |  | 0.48 | 72
Brita 02 | m³ | 0.98 |  |  |  | 72 | 70.56
SUB-TOTAL | [6 empty] | 176.86
SERVIÇOS - COMPOSIÇÕES AUXILIARES
DISCRIMINAÇÃO | UNIDADE | QUANT. |  |  |  | P.UNIT. | P.TOTAL
0
SUB-TOTAL | [6 empty] | 0
MÃO DE OBRA
DISCRIMINAÇÃO | UNIDADE | QUANT. |  |  |  | P.UNIT. | P.TOTAL
Servente | h | 6 |  |  |  | 6.95 | 41.7
SUB-TOTAL | [6 empty] | 41.7
PRODUÇÃO DA EQUIPE | 1 | CUSTO |  |  |  |  | 220.61
TOTAL - R$ | [6 empty] | 220.61
BDI | 24 | % |  |  |  |  | 52.95
TOTAL DO SERVIÇO - R$ | [6 empty] | 273.56
CODEVASF/3ªSR | 4.2.7 - B | COMPOSIÇÃO DE PREÇO UNITÁRIO
OBRA: EXECUÇÃO DAS OBRAS E SERVIÇOS RELATIVOS À CONSTRUÇÃO / REFORMA / AMPLIAÇÃO DA ADUTORA DO PROJETO DE IRRIGAÇÃO DA COMUNIDADE DE PONTA DA SERRA PERTENCENTE À ZONA RURAL DO MUNICÍPIO PERNAMBUCANO DE PETROLINA, EM ÁREA DE ATUAÇÃO DA CODEVASF/3ªSR. | [5 empty] | Mês Base: Novembro/2012
SERVIÇO AUXILIAR: Argamassa de revestimento preparada em cimento, cal e areia no traco 1:2:8, preparo manual. | [5 empty] | UNIDADE: | m³
EQUIPAMENTO
DISCRIMINAÇÃO | UNID. | QUANT. | PROD | IMPROD | P.UNIT. PROD | P.UNIT. IMPR | P.TOTAL
Betoneira 320L Elétrica trifásica 3HP c/ carregador mecânico | h | 0.714 |  |  | 3.15 |  | 2.25
SUB-TOTAL | [6 empty] | 2.25
MATERIAL
DISCRIMINAÇÃO | UNID. | QUANT. |  |  |  | P.UNIT. | P.TOTAL
Cimento Portland Comum CP I - 32. | m³ | 182 |  |  |  | 0.48 | 87.36
Areia média. | m³ | 1.216 |  |  |  | 70 | 85.12
Cal Hidratada |  | 182 |  |  |  | 0.45 | 81.9
SUB-TOTAL | [6 empty] | 254.38
SERVIÇOS - COMPOSIÇÕES AUXILIARES
DISCRIMINAÇÃO | UNID. | QUANT. |  |  |  | P.UNIT. | P.TOTAL
SUB-TOTAL
MÃO DE OBRA
DISCRIMINAÇÃO | UNID. | QUANT. |  |  |  | P.UNIT. | P.TOTAL
Servente | h | 6 |  |  |  | 6.95 | 41.7
SUB-TOTAL | [6 empty] | 41.7
PRODUÇÃO DA EQUIPE | 1 | CUSTO |  |  |  |  | 298.33
TOTAL R$ | [6 empty] | 298.33
BDI | 24 | % |  |  |  |  | 71.6
TOTAL DO SERVIÇO - R$ | [6 empty] | 369.93
CODEVASF/3ªSR | 4.2.7 - E | COMPOSIÇÃO DE PREÇO UNITÁRIO
OBRA: EXECUÇÃO DAS OBRAS E SERVIÇOS RELATIVOS À CONSTRUÇÃO / REFORMA / AMPLIAÇÃO DA ADUTORA DO PROJETO DE IRRIGAÇÃO DA COMUNIDADE DE PONTA DA SERRA PERTENCENTE À ZONA RURAL DO MUNICÍPIO PERNAMBUCANO DE PETROLINA, EM ÁREA DE ATUAÇÃO DA CODEVASF/3ªSR. | [5 empty] | Mês Base: Novembro/2012
SERVIÇO AUXILIAR : Tampa de concreto armado 60 cm x 60 cm x 5 cm. | [5 empty] | UNIDADE: | unid.
EQUIPAMENTO
DISCRIMINAÇÃO | UNIDADE | QUANT. | PROD | IMPROD | P.UNIT. PROD | P.UNIT. IMPR | P.TOTAL
Betoneira 320L Elétrica Trifásica 3hp c/ Carregador Mecânico | h | 0.013 |  |  | 0 |  | 0
SUB-TOTAL | [6 empty] | 0
MATERIAL
DISCRIMINAÇÃO | UNIDADE | QUANT. |  |  |  | P.UNIT. | P.TOTAL
Aco CA - 60 | kg | 1.44 |  |  |  | 3.74 | 5.39
Arama recozido | kg | 0.029 |  |  |  | 9.07 | 0.26
Areia media | m³ | 0.016 |  |  |  | 70 | 1.12
Prego aço 17 x 27 | kg | 0.08 |  |  |  | 6.33 | 0.51
Cimento Portland | m³ | 5.54 |  |  |  | 0.48 | 2.66
Pedra Britada nº 2 | m³ | 0.015 |  |  |  | 72 | 1.08
Peca de madeira 3A qualidade | m | 2.5 |  |  |  | 1.67 | 4.18
SUB-TOTAL | [6 empty] | 15.2
SERVIÇOS - COMPOSIÇÕES AUXILIARES
DISCRIMINAÇÃO | UNIDADE | QUANT. |  |  |  | P.UNIT. | P.TOTAL
SUB-TOTAL
MÃO DE OBRA
DISCRIMINAÇÃO | UNIDADE | QUANT. |  |  |  | P.UNIT. | P.TOTAL
Carpinteiro | h | 0.1 |  |  |  | 9.21 | 0.92
Servente | h | 0.2 |  |  |  | 6.95 | 1.39
SUB-TOTAL | [6 empty] | 2.31
PRODUÇÃO DA EQUIPE | 1 | CUSTO |  |  |  |  | 17.51
TOTAL - R$ | [6 empty] | 17.51
BDI | 24 | % |  |  |  |  | 4.2
TOTAL DO SERVIÇO - R$ | [6 empty] | 21.71
CODEVASF/3ªSR | 4.2.3 | COMPOSIÇÃO DE PREÇO UNITÁRIO
OBRA: EXECUÇÃO DAS OBRAS E SERVIÇOS RELATIVOS À CONSTRUÇÃO / REFORMA / AMPLIAÇÃO DA ADUTORA DO PROJETO DE IRRIGAÇÃO DA COMUNIDADE DE PONTA DA SERRA PERTENCENTE À ZONA RURAL DO MUNICÍPIO PERNAMBUCANO DE PETROLINA, EM ÁREA DE ATUAÇÃO DA CODEVASF/3ªSR. | [5 empty] | Mês Base: Novembro/2012
SERVIÇO: Escavação mecânica de valas, em qualquer tipo de solo exceto rocha, profundidade de 0 até 1,50 m. | [5 empty] | UNIDADE: | m³
EQUIPAMENTO
DISCRIMINAÇÃO | UNIDADE | QUANT. | PROD | IMPROD | P.UNIT. PROD | P.UNIT. IMPR | P.TOTAL
0
SUB-TOTAL | [6 empty] | 0
MATERIAL
DISCRIMINAÇÃO | UNIDADE | QUANT. |  |  |  | P.UNIT. | P.TOTAL
0
SUB-TOTAL | [6 empty] | 0
SERVIÇOS - COMPOSIÇÕES AUXILIARES
DISCRIMINAÇÃO | UNIDADE | QUANT. |  |  |  | P.UNIT. | P.TOTAL
Retro-escavadeira diesel 75cv ( hora produtiva ) | h | 0.047 |  |  |  | 101.58 | 4.77
Retro-escavadeira diesel 75cv ( hora Improdutiva ) | h | 0.0084 |  |  |  | 48.18 | 0.4
SUB-TOTAL | [6 empty] | 5.17
MÃO DE OBRA
DISCRIMINAÇÃO | UNIDADE | QUANT. |  |  |  | P.UNIT. | P.TOTAL
Servente | h | 0.0554 |  |  |  | 6.95 | 0.39
SUB-TOTAL | [6 empty] | 0.39
PRODUÇÃO DA EQUIPE | 1 | CUSTO |  |  |  |  | 5.56
TOTAL - R$ | [6 empty] | 5.56
BDI | 24 | % |  |  |  |  | 1.33
TOTAL DO SERVIÇO - R$ | [6 empty] | 6.89
CODEVASF/3ªSR | 4.2.3 - A | COMPOSIÇÃO DE PREÇO UNITÁRIO
OBRA: EXECUÇÃO DAS OBRAS E SERVIÇOS RELATIVOS À CONSTRUÇÃO / REFORMA / AMPLIAÇÃO DA ADUTORA DO PROJETO DE IRRIGAÇÃO DA COMUNIDADE DE PONTA DA SERRA PERTENCENTE À ZONA RURAL DO MUNICÍPIO PERNAMBUCANO DE PETROLINA, EM ÁREA DE ATUAÇÃO DA CODEVASF/3ªSR. | [5 empty] | Mês Base: Novembro/2012
SERVIÇO AUXILIAR : Retro-Escavadeira Diesel 75cv (Hora Produtiva). | [5 empty] | UNIDADE: | h
EQUIPAMENTO
DISCRIMINAÇÃO | UNID. | QUANT. | PROD | IMPROD | P.UNIT. PROD | P.UNIT. IMPR | P.TOTAL
Retroescavadeira , 4x4, 70hp, peso mínimo 6500kg (CHP) | un | 0.000216 |  |  | 215433.3 |  | 46.53
46.53
MATERIAL
DISCRIMINAÇÃO | UNID. | QUANT. |  |  |  | P.UNIT. | P.TOTAL
Oleo disel | m² | 11 |  |  |  | 2.17 | 23.87
Oleo lubrificante | m | 0.4 |  |  |  | 12.5 | 5
Graxa | m | 0.2 |  |  |  | 14.97 | 2.99
SUB-TOTAL | [6 empty] | 31.86
SERVIÇOS - COMPOSIÇÕES AUXILIARES
DISCRIMINAÇÃO | UNID. | QUANT. |  |  |  | P.UNIT. | P.TOTAL
0
SUB-TOTAL | [6 empty] | 0
MÃO DE OBRA
DISCRIMINAÇÃO | UNID. | QUANT. |  |  |  | P.UNIT. | P.TOTAL
Operador de máquinas | h | 1 |  |  |  | 23.19 | 23.19
SUB-TOTAL | [6 empty] | 23.19
PRODUÇÃO DA EQUIPE | 1 | CUSTO |  |  |  |  | 101.58
TOTAL R$ | [6 empty] | 101.58
BDI | 24 | % |  |  |  |  | 24.38
TOTAL DO SERVIÇO - R$ | [6 empty] | 125.96
CODEVASF/3ªSR | 4.2.3 - B | COMPOSIÇÃO DE PREÇO UNITÁRIO
OBRA: EXECUÇÃO DAS OBRAS E SERVIÇOS RELATIVOS À CONSTRUÇÃO / REFORMA / AMPLIAÇÃO DA ADUTORA DO PROJETO DE IRRIGAÇÃO DA COMUNIDADE DE PONTA DA SERRA PERTENCENTE À ZONA RURAL DO MUNICÍPIO PERNAMBUCANO DE PETROLINA, EM ÁREA DE ATUAÇÃO DA CODEVASF/3ªSR. | [5 empty] | Mês Base: Novembro/2012
SERVIÇO AUXILIAR : Retro-Escavadeira Diesel 75cv (Hora Improdutiva). | [5 empty] | UNIDADE: | h
EQUIPAMENTO
DISCRIMINAÇÃO | UNID. | QUANT. | PROD | IMPROD | P.UNIT. PROD | P.UNIT. IMPR | P.TOTAL
Retroescavadeira , 4x4, 70hp, peso mínimo 6500kg (CHIP) | un | 0.000116 |  |  |  | 215433.3 | 24.99
24.99
MATERIAL
DISCRIMINAÇÃO | UNID. | QUANT. |  |  |  | P.UNIT. | P.TOTAL
0
SUB-TOTAL | [6 empty] | 0
SERVIÇOS - COMPOSIÇÕES AUXILIARES
DISCRIMINAÇÃO | UNID. | QUANT. |  |  |  | P.UNIT. | P.TOTAL
0
SUB-TOTAL | [6 empty] | 0
MÃO DE OBRA
DISCRIMINAÇÃO | UNID. | QUANT. |  |  |  | P.UNIT. | P.TOTAL
Operador de máquinas | h | 1 |  |  |  | 23.19 | 23.19
SUB-TOTAL | [6 empty] | 23.19
PRODUÇÃO DA EQUIPE | 1 | CUSTO |  |  |  |  | 48.18
TOTAL R$ | [6 empty] | 48.18
BDI | 24 | % |  |  |  |  | 11.56
TOTAL DO SERVIÇO - R$ | [6 empty] | 59.74
CODEVASF | 2.1.3 | COMPOSIÇÃO DE PREÇO UNITÁRIO
OBRA: EXECUÇÃO DAS OBRAS E SERVIÇOS RELATIVOS À CONSTRUÇÃO / REFORMA / AMPLIAÇÃO DA ADUTORA DO PROJETO DE IRRIGAÇÃO DA COMUNIDADE DE PONTA DA SERRA PERTENCENTE À ZONA RURAL DO MUNICÍPIO PERNAMBUCANO DE PETROLINA, EM ÁREA DE ATUAÇÃO DA CODEVASF/3ªSR. | [5 empty] | Mês Base: Novembro/2012
SERVIÇO : Locação e demarcação da obra mediante a utilização de gabarito em tabas corridas ao longo de perímetro do canteiro de obra. | [5 empty] | UNIDADE: | m²
EQUIPAMENTO
DISCRIMINAÇÃO | UNIDADE | QUANT. | PROD | IMPROD | P.UNIT. PROD | P.UNIT. IMPR | P.TOTAL
0
SUB-TOTAL | [6 empty] | 0
MATERIAL
DISCRIMINAÇÃO | UNIDADE | QUANT. |  |  |  | P.UNIT. | P.TOTAL
Sarrafo de madeira mista de 23 cm x 2,5 cm. | m | 0.032 |  |  |  | 3.27 | 0.1
Pontalete de 7,5 cm x 7,5 cm - em madeira mista. | m | 0.036 |  |  |  | 6.8 | 0.24
Arame recozido 18BWG | kg | 0.02 |  |  |  | 9.07 | 0.18
Prego 18 x 30 | kg | 0.01 |  |  |  | 6.33 | 0.06
SUB-TOTAL | [6 empty] | 0.58
SERVIÇOS - COMPOSIÇÕES AUXILIARES
DISCRIMINAÇÃO | UNIDADE | QUANT. |  |  |  | P.UNIT. | P.TOTAL
SUB-TOTAL
MÃO DE OBRA
DISCRIMINAÇÃO | UNIDADE | QUANT. |  |  |  | P.UNIT. | P.TOTAL
Carpinteiro | h | 0.1 |  |  |  | 9.21 | 0.92
Servente | h | 0.1 |  |  |  | 6.95 | 0.7
SUB-TOTAL | [6 empty] | 1.62
PRODUÇÃO DA EQUIPE | 1 | CUSTO |  |  |  |  | 2.2
TOTAL - R$ | [6 empty] | 2.2
BDI | 24 | % |  |  |  |  | 0.53
TOTAL DO SERVIÇO - R$ | [6 empty] | 2.73
CODEVASF | 2.1.5 | COMPOSIÇÃO DE PREÇO UNITÁRIO
OBRA: EXECUÇÃO DAS OBRAS E SERVIÇOS RELATIVOS À CONSTRUÇÃO / REFORMA / AMPLIAÇÃO DA ADUTORA DO PROJETO DE IRRIGAÇÃO DA COMUNIDADE DE PONTA DA SERRA PERTENCENTE À ZONA RURAL DO MUNICÍPIO PERNAMBUCANO DE PETROLINA, EM ÁREA DE ATUAÇÃO DA CODEVASF/3ªSR. | [5 empty] | Mês Base: Novembro/2012
SERVIÇO : Alvenaria de Pedra Rachão para embasamento confeccionado em pedra argamassada rejuntado em argamassa cimento e areia produzido no traço 1: 4. | [5 empty] | UNIDADE: | m³
EQUIPAMENTO
DISCRIMINAÇÃO | UNIDADE | QUANT. | PROD | IMPROD | P.UNIT. PROD | P.UNIT. IMPR | P.TOTAL
0
SUB-TOTAL | [6 empty] | 0
MATERIAL
DISCRIMINAÇÃO | UNIDADE | QUANT. |  |  |  | P.UNIT. | P.TOTAL
Pedra de mão ou pedra rachão | m³ | 1 |  |  |  | 58.34 | 58.34
SUB-TOTAL | [6 empty] | 58.34
SERVIÇOS - COMPOSIÇÕES AUXILIARES
DISCRIMINAÇÃO | UNIDADE | QUANT. |  |  |  | P.UNIT. | P.TOTAL
Argamassa de cimento e areia 1:4 | m³ | 0.3 |  |  |  | 329.82 | 98.95
SUB-TOTAL | [6 empty] | 98.95
MÃO DE OBRA
DISCRIMINAÇÃO | UNIDADE | QUANT. |  |  |  | P.UNIT. | P.TOTAL
Servente | h | 6 |  |  |  | 6.95 | 41.7
Pedreiro | h | 6 |  |  |  | 9.67 | 58.02
SUB-TOTAL | [6 empty] | 99.72
PRODUÇÃO DA EQUIPE | 1 | CUSTO |  |  |  |  | 257.01
TOTAL - R$ | [6 empty] | 257.01
BDI | 24 | % |  |  |  |  | 61.68
TOTAL DO SERVIÇO - R$ | [6 empty] | 318.69
CODEVASF/3ªSR | 2.1.5 - A | COMPOSIÇÃO DE PREÇO UNITÁRIO
OBRA: EXECUÇÃO DAS OBRAS E SERVIÇOS RELATIVOS À CONSTRUÇÃO / REFORMA / AMPLIAÇÃO DA ADUTORA DO PROJETO DE IRRIGAÇÃO DA COMUNIDADE DE PONTA DA SERRA PERTENCENTE À ZONA RURAL DO MUNICÍPIO PERNAMBUCANO DE PETROLINA, EM ÁREA DE ATUAÇÃO DA CODEVASF/3ªSR. | [5 empty] | Mês Base: Novembro/2012
SERVIÇO AUXILIAR: Argamassa produzida em cimento e areia no traço 1:4, preparo manual. | [5 empty] | UNIDADE: | m³
EQUIPAMENTO
DISCRIMINAÇÃO | UNID. | QUANT. | PROD | IMPROD | P.UNIT. PROD | P.UNIT. IMPR | P.TOTAL
SUB-TOTAL | [6 empty] | 0
MATERIAL
DISCRIMINAÇÃO | UNID. | QUANT. |  |  |  | P.UNIT. | P.TOTAL
Cimento Portland Comum CP I - 32. | kg | 365 |  |  |  | 0.48 | 175.2
Areia média. | m³ | 1.216 |  |  |  | 70 | 85.12
SUB-TOTAL | [6 empty] | 260.32
SERVIÇOS - COMPOSIÇÕES AUXILIARES
DISCRIMINAÇÃO | UNID. | QUANT. |  |  |  | P.UNIT. | P.TOTAL
SUB-TOTAL
MÃO DE OBRA
DISCRIMINAÇÃO | UNID. | QUANT. |  |  |  | P.UNIT. | P.TOTAL
Servente | h | 10 |  |  |  | 6.95 | 69.5
SUB-TOTAL | [6 empty] | 69.5
PRODUÇÃO DA EQUIPE | 1 | CUSTO |  |  |  |  | 329.82
TOTAL R$ | [6 empty] | 329.82
BDI | 24 | % |  |  |  |  | 79.16
TOTAL DO SERVIÇO - R$ | [6 empty] | 408.98
CODEVASF | 2.1.6 | COMPOSIÇÃO DE PREÇO UNITÁRIO
OBRA: EXECUÇÃO DAS OBRAS E SERVIÇOS RELATIVOS À CONSTRUÇÃO / REFORMA / AMPLIAÇÃO DA ADUTORA DO PROJETO DE IRRIGAÇÃO DA COMUNIDADE DE PONTA DA SERRA PERTENCENTE À ZONA RURAL DO MUNICÍPIO PERNAMBUCANO DE PETROLINA, EM ÁREA DE ATUAÇÃO DA CODEVASF/3ªSR. | [5 empty] | Mês Base: Novembro/2012
SERVIÇO : Concretagem dos elementos estruturais como concretagem de pilar, vigas e cinta (cintamento superior) incluindo ferragens; formas e concreto de 20Mpa com controle com preparo mecanico na obra, aço (60Kg/m³), forma de madeira com montagem desmontagem, lançado e adensado. | [5 empty] | UNIDADE: | m³
EQUIPAMENTO
DISCRIMINAÇÃO | UNIDADE | QUANT. | PROD | IMPROD | P.UNIT. PROD | P.UNIT. IMPR | P.TOTAL
0
SUB-TOTAL | [6 empty] | 0
MATERIAL
DISCRIMINAÇÃO | UNIDADE | QUANT. |  |  |  | P.UNIT. | P.TOTAL
0
SUB-TOTAL | [6 empty] | 0
SERVIÇOS - COMPOSIÇÕES AUXILIARES
DISCRIMINAÇÃO | UNIDADE | QUANT. |  |  |  | P.UNIT. | P.TOTAL
Forma plana tabua 3A. Para cinta amarração, incluindo montagem e reaproveitamento. | m² | 16 |  |  |  | 16.11 | 257.76
Concreto estrutural FCK=20MPA, cirada em betoneira, na obra , sem lançamento. | m³ | 1 |  |  |  | 351.26 | 351.26
Armação aço CA - 50 | und. | 1 |  |  |  | 307.96 | 307.96
Aplicação manual de concreto em estruturas. | m³ | 1 |  |  |  | 87.33 | 87.33
SUB-TOTAL | [6 empty] | 1004.31
MÃO DE OBRA
DISCRIMINAÇÃO | UNIDADE | QUANT. |  |  |  | P.UNIT. | P.TOTAL
0
SUB-TOTAL | [6 empty] | 0
PRODUÇÃO DA EQUIPE | 1 | CUSTO |  |  |  |  | 1004.31
TOTAL - R$ | [6 empty] | 1004.31
BDI | 24 | % |  |  |  |  | 241.03
TOTAL DO SERVIÇO - R$ | [6 empty] | 1245.34
CODEVASF | 2.1.8 | COMPOSIÇÃO DE PREÇO UNITÁRIO
OBRA: EXECUÇÃO DAS OBRAS E SERVIÇOS RELATIVOS À CONSTRUÇÃO / REFORMA / AMPLIAÇÃO DA ADUTORA DO PROJETO DE IRRIGAÇÃO DA COMUNIDADE DE PONTA DA SERRA PERTENCENTE À ZONA RURAL DO MUNICÍPIO PERNAMBUCANO DE PETROLINA, EM ÁREA DE ATUAÇÃO DA CODEVASF/3ªSR. | [5 empty] | Mês Base: Novembro/2012
SERVIÇO: Espalhamento manual de material escavado e posterior compactação mecânico de superfície (95% do Procto normal). | [5 empty] | UNIDADE: | m³
EQUIPAMENTO
DISCRIMINAÇÃO | UNIDADE | QUANT. | PROD | IMPROD | P.UNIT. PROD | P.UNIT. IMPR | P.TOTAL
Compactador auto propulsor vibratório liso MULLER RT 82 H motor diesel | h | 0.28 |  |  | 3.24 |  | 0.91
SUB-TOTAL | [6 empty] | 0.91
MATERIAL
DISCRIMINAÇÃO | UNIDADE | QUANT. |  |  |  | P.UNIT. | P.TOTAL
0
SUB-TOTAL | [6 empty] | 0
SERVIÇOS - COMPOSIÇÕES AUXILIARES
DISCRIMINAÇÃO | UNIDADE | QUANT. |  |  |  | P.UNIT. | P.TOTAL
0
SUB-TOTAL | [6 empty] | 0
MÃO DE OBRA
DISCRIMINAÇÃO | UNIDADE | QUANT. |  |  |  | P.UNIT. | P.TOTAL
Servente | h | 0.28 |  |  |  | 6.95 | 1.95
SUB-TOTAL | [6 empty] | 1.95
PRODUÇÃO DA EQUIPE | 1 | CUSTO |  |  |  |  | 2.86
TOTAL - R$ | [6 empty] | 2.86
BDI | 24 | % |  |  |  |  | 0.69
TOTAL DO SERVIÇO - R$ | [6 empty] | 3.55
CODEVASF | 2.1.9 | COMPOSIÇÃO DE PREÇO UNITÁRIO
OBRA: EXECUÇÃO DAS OBRAS E SERVIÇOS RELATIVOS À CONSTRUÇÃO / REFORMA / AMPLIAÇÃO DA ADUTORA DO PROJETO DE IRRIGAÇÃO DA COMUNIDADE DE PONTA DA SERRA PERTENCENTE À ZONA RURAL DO MUNICÍPIO PERNAMBUCANO DE PETROLINA, EM ÁREA DE ATUAÇÃO DA CODEVASF/3ªSR. | [5 empty] | Mês Base: Novembro/2012
SERVIÇO : Alvenaria de 1/2 vez em tijolo cerâmico furado 10 cm x 20 cm x 20 cm, rejuntada com argamassa de cimento e areia produzida no traço 1:4. | [5 empty] | UNIDADE: | m²
EQUIPAMENTO
DISCRIMINAÇÃO | UNIDADE | QUANT. | PROD | IMPROD | P.UNIT. PROD | P.UNIT. IMPR | P.TOTAL
0
SUB-TOTAL | [6 empty] | 0
MATERIAL
DISCRIMINAÇÃO | UNIDADE | QUANT. |  |  |  | P.UNIT. | P.TOTAL
Tijolo cerâmico furado de 8 furos | unid. | 24 |  |  |  | 0.43 | 10.32
SUB-TOTAL | [6 empty] | 10.32
SERVIÇOS - COMPOSIÇÕES AUXILIARES
DISCRIMINAÇÃO | UNIDADE | QUANT. |  |  |  | P.UNIT. | P.TOTAL
Argamassa de cimento e areia produzida no traço 1:4 | m³ | 0.011 |  |  |  | 329.82 | 3.63
SUB-TOTAL | [6 empty] | 3.63
MÃO DE OBRA
DISCRIMINAÇÃO | UNIDADE | QUANT. |  |  |  | P.UNIT. | P.TOTAL
Servente | h | 1 |  |  |  | 6.95 | 6.95
Pedreiro | h | 1 |  |  |  | 9.67 | 9.67
SUB-TOTAL | [6 empty] | 16.62
PRODUÇÃO DA EQUIPE | 1 | CUSTO |  |  |  |  | 30.57
TOTAL - R$ | [6 empty] | 30.57
BDI | 24 | % |  |  |  |  | 7.34
TOTAL DO SERVIÇO - R$ | [6 empty] | 37.91
CODEVASF | 2.1.10 | COMPOSIÇÃO DE PREÇO UNITÁRIO
OBRA: EXECUÇÃO DAS OBRAS E SERVIÇOS RELATIVOS À CONSTRUÇÃO / REFORMA / AMPLIAÇÃO DA ADUTORA DO PROJETO DE IRRIGAÇÃO DA COMUNIDADE DE PONTA DA SERRA PERTENCENTE À ZONA RURAL DO MUNICÍPIO PERNAMBUCANO DE PETROLINA, EM ÁREA DE ATUAÇÃO DA CODEVASF/3ªSR. | [5 empty] | Mês Base: Novembro/2012
SERVIÇO : Chapisco em argamassa de cimento e areia produzido no traço de 1:3, com espessura mínima de 0,5 cm. | [5 empty] | UNIDADE: | m²
EQUIPAMENTO
DISCRIMINAÇÃO | UNIDADE | QUANT. | PROD | IMPROD | P.UNIT. PROD | P.UNIT. IMPR | P.TOTAL
0
SUB-TOTAL | [6 empty] | 0
MATERIAL
DISCRIMINAÇÃO | UNIDADE | QUANT. |  |  |  | P.UNIT. | P.TOTAL
0
SUB-TOTAL | [6 empty] | 0
SERVIÇOS - COMPOSIÇÕES AUXILIARES
DISCRIMINAÇÃO | UNIDADE | QUANT. |  |  |  | P.UNIT. | P.TOTAL
Argamassa de cimento e areia traço 1:3 | kg | 0.005 |  |  |  | 329.82 | 1.65
SUB-TOTAL | [6 empty] | 1.65
MÃO DE OBRA
DISCRIMINAÇÃO | UNIDADE | QUANT. |  |  |  | P.UNIT. | P.TOTAL
Servente | h | 0.09 |  |  |  | 6.95 | 0.63
Pedreiro | h | 0.09 |  |  |  | 9.67 | 0.87
SUB-TOTAL | [6 empty] | 1.5
PRODUÇÃO DA EQUIPE | 1 | CUSTO |  |  |  |  | 3.15
TOTAL - R$ | [6 empty] | 3.15
BDI | 24 | % |  |  |  |  | 0.76
TOTAL DO SERVIÇO - R$ | [6 empty] | 3.91
CODEVASF | 2.2.12 | COMPOSIÇÃO DE PREÇO UNITÁRIO
OBRA: EXECUÇÃO DAS OBRAS E SERVIÇOS RELATIVOS À CONSTRUÇÃO / REFORMA / AMPLIAÇÃO DA ADUTORA DO PROJETO DE IRRIGAÇÃO DA COMUNIDADE DE PONTA DA SERRA PERTENCENTE À ZONA RURAL DO MUNICÍPIO PERNAMBUCANO DE PETROLINA, EM ÁREA DE ATUAÇÃO DA CODEVASF/3ªSR. | [5 empty] | Mês Base: Novembro/2012
SERVIÇO : Reboco sobre alvenaria confeccionado em argamassa de cimento e areia no traço de 1:6, com espessura mínima de 2,00 cm.. | [5 empty] | UNIDADE: | m²
EQUIPAMENTO
DISCRIMINAÇÃO | UNIDADE | QUANT. | PROD | IMPROD | P.UNIT. PROD | P.UNIT. IMPR | P.TOTAL
0
SUB-TOTAL | [6 empty] | 0
MATERIAL
DISCRIMINAÇÃO | UNIDADE | QUANT. |  |  |  | P.UNIT. | P.TOTAL
0
SUB-TOTAL | [6 empty] | 0
SERVIÇOS - COMPOSIÇÕES AUXILIARES
DISCRIMINAÇÃO | UNIDADE | QUANT. |  |  |  | P.UNIT. | P.TOTAL
Argamassa traço 1:6 Cimento e areia, preparo mecânico. | m³ | 0.025 |  |  |  | 238.39 | 5.96
SUB-TOTAL | [6 empty] | 5.96
MÃO DE OBRA
DISCRIMINAÇÃO | UNIDADE | QUANT. |  |  |  | P.UNIT. | P.TOTAL
Servente | h | 0.69 |  |  |  | 6.95 | 4.8
Pedreiro | h | 0.69 |  |  |  | 9.67 | 6.67
SUB-TOTAL | [6 empty] | 11.47
PRODUÇÃO DA EQUIPE | 1 | CUSTO |  |  |  |  | 17.43
TOTAL - R$ | [6 empty] | 17.43
BDI | 24 | % |  |  |  |  | 4.18
TOTAL DO SERVIÇO - R$ | [6 empty] | 21.61
CODEVASF | 2.2.13 - A | COMPOSIÇÃO DE PREÇO UNITÁRIO
OBRA: EXECUÇÃO DAS OBRAS E SERVIÇOS RELATIVOS À CONSTRUÇÃO / REFORMA / AMPLIAÇÃO DA ADUTORA DO PROJETO DE IRRIGAÇÃO DA COMUNIDADE DE PONTA DA SERRA PERTENCENTE À ZONA RURAL DO MUNICÍPIO PERNAMBUCANO DE PETROLINA, EM ÁREA DE ATUAÇÃO DA CODEVASF/3ªSR. | [5 empty] | Mês Base: Novembro/2012
SERVIÇO: Concreto magro preparado no traço 1:4:8, preparo mecânico. | [5 empty] | UNIDADE: | m³
EQUIPAMENTO
DISCRIMINAÇÃO | UNIDADE | QUANT. | PROD | IMPROD | P.UNIT. PROD | P.UNIT. IMPR | P.TOTAL
Betoneira com capacidade de 400l. Motor Diesel de 7 HP. | h | 0.714 |  |  |  | 3.15 | 2.25
SUB-TOTAL | [6 empty] | 2.25
MATERIAL
DISCRIMINAÇÃO | UNIDADE | QUANT. |  |  |  | P.UNIT. | P.TOTAL
Areia Lavada | m³ | 0.623 |  |  |  | 63 | 39.25
Cimento | kg | 161 |  |  |  | 0.48 | 77.28
Brita nº 1 | m³ | 0.456 |  |  |  | 74.55 | 33.99
Brita nº 2 | m³ | 0.456 |  |  |  | 72 | 32.83
SUB-TOTAL | [6 empty] | 183.35
SERVIÇOS - COMPOSIÇÕES AUXILIARES
DISCRIMINAÇÃO | UNIDADE | QUANT. |  |  |  | P.UNIT. | P.TOTAL
0
SUB-TOTAL | [6 empty] | 0
MÃO DE OBRA
DISCRIMINAÇÃO | UNIDADE | QUANT. |  |  |  | P.UNIT. | P.TOTAL
Servente | h | 6 |  |  |  | 6.95 | 41.7
SUB-TOTAL | [6 empty] | 41.7
PRODUÇÃO DA EQUIPE | 1 | CUSTO |  |  |  |  | 227.3
TOTAL - R$ | [6 empty] | 227.3
BDI | 24 | % |  |  |  |  | 54.55
TOTAL DO SERVIÇO - R$ | [6 empty] | 281.85
CODEVASF | 2.2.15 | COMPOSIÇÃO DE PREÇO UNITÁRIO
OBRA: EXECUÇÃO DAS OBRAS E SERVIÇOS RELATIVOS À CONSTRUÇÃO / REFORMA / AMPLIAÇÃO DA ADUTORA DO PROJETO DE IRRIGAÇÃO DA COMUNIDADE DE PONTA DA SERRA PERTENCENTE À ZONA RURAL DO MUNICÍPIO PERNAMBUCANO DE PETROLINA, EM ÁREA DE ATUAÇÃO DA CODEVASF/3ªSR. | [5 empty] | Mês Base: Novembro/2012
SERVIÇO : Massa de regularização de piso (contrapiso) produzido em argamassa de cimento e areia traço 1:3, incluindo junta de dilatação em PVC. | [5 empty] | UNIDADE: | m²
EQUIPAMENTO
DISCRIMINAÇÃO | UNIDADE | QUANT. | PROD | IMPROD | P.UNIT. PROD | P.UNIT. IMPR | P.TOTAL
0
SUB-TOTAL | [6 empty] | 0
MATERIAL
DISCRIMINAÇÃO | UNIDADE | QUANT. |  |  |  | P.UNIT. | P.TOTAL
Cimento. | kg | 9.7 |  |  |  | 0.48 | 4.66
Areia Media | m³ | 0.02 |  |  |  | 70 | 1.4
SUB-TOTAL | [6 empty] | 6.06
SERVIÇOS - COMPOSIÇÕES AUXILIARES
DISCRIMINAÇÃO | UNIDADE | QUANT. |  |  |  | P.UNIT. | P.TOTAL
0
SUB-TOTAL | [6 empty] | 0
MÃO DE OBRA
DISCRIMINAÇÃO | UNIDADE | QUANT. |  |  |  | P.UNIT. | P.TOTAL
Servente | h | 0.37 |  |  |  | 6.95 | 2.57
Pedreiro | h | 0.23 |  |  |  | 9.67 | 2.22
SUB-TOTAL | [6 empty] | 4.79
PRODUÇÃO DA EQUIPE | 1 | CUSTO |  |  |  |  | 10.85
TOTAL - R$ | [6 empty] | 10.85
BDI | 24 | % |  |  |  |  | 2.6
TOTAL DO SERVIÇO - R$ | [6 empty] | 13.45
CODEVASF | 2.2.18 | COMPOSIÇÃO DE PREÇO UNITÁRIO
OBRA: EXECUÇÃO DAS OBRAS E SERVIÇOS RELATIVOS À CONSTRUÇÃO / REFORMA / AMPLIAÇÃO DA ADUTORA DO PROJETO DE IRRIGAÇÃO DA COMUNIDADE DE PONTA DA SERRA PERTENCENTE À ZONA RURAL DO MUNICÍPIO PERNAMBUCANO DE PETROLINA, EM ÁREA DE ATUAÇÃO DA CODEVASF/3ªSR. | [5 empty] | Mês Base: Novembro/2012
SERVIÇO : Cobertura com telhas cerâmica tipo colonial, inclusive fornecimento, instalação e acabamento. | [5 empty] | UNIDADE: | m²
EQUIPAMENTO
DISCRIMINAÇÃO | UNIDADE | QUANT. | PROD | IMPROD | P.UNIT. PROD | P.UNIT. IMPR | P.TOTAL
0
SUB-TOTAL | [6 empty] | 0
MATERIAL
DISCRIMINAÇÃO | UNIDADE | QUANT. |  |  |  | P.UNIT. | P.TOTAL
Arame recozido 18AWG | kg | 0.034 |  |  |  | 9.07 | 0.31
Telha cerâmica | und | 25 |  |  |  | 0.93 | 23.25
SUB-TOTAL | [6 empty] | 23.56
SERVIÇOS - COMPOSIÇÕES AUXILIARES
DISCRIMINAÇÃO | UNIDADE | QUANT. |  |  |  | P.UNIT. | P.TOTAL
Argamassa de cimento e areia 1:4 peneirada | m³ | 0.003 |  |  |  | 329.82 | 0.99
SUB-TOTAL | [6 empty] | 0.99
MÃO DE OBRA
DISCRIMINAÇÃO | UNIDADE | QUANT. |  |  |  | P.UNIT. | P.TOTAL
Ajudante | h | 1 |  |  |  | 6.95 | 6.95
Telhadista | h | 1.5 |  |  |  | 9.21 | 13.82
SUB-TOTAL | [6 empty] | 20.77
PRODUÇÃO DA EQUIPE | 1 | CUSTO |  |  |  |  | 45.32
TOTAL - R$ | [6 empty] | 45.32
BDI | 24 | % |  |  |  |  | 10.88
TOTAL DO SERVIÇO - R$ | [6 empty] | 56.2
CODEVASF | 2.2.20 | COMPOSIÇÃO DE PREÇO UNITÁRIO
OBRA: EXECUÇÃO DAS OBRAS E SERVIÇOS RELATIVOS À CONSTRUÇÃO / REFORMA / AMPLIAÇÃO DA ADUTORA DO PROJETO DE IRRIGAÇÃO DA COMUNIDADE DE PONTA DA SERRA PERTENCENTE À ZONA RURAL DO MUNICÍPIO PERNAMBUCANO DE PETROLINA, EM ÁREA DE ATUAÇÃO DA CODEVASF/3ªSR. | [5 empty] | Mês Base: Novembro/2012
SERVIÇO : Fornecimento e aplicação de pintura esmalte, inclusive lixamento e selagem mediante a utilização de fundo preparador sobre superfície ferrosa. | [5 empty] | UNIDADE: | m²
EQUIPAMENTO
DISCRIMINAÇÃO | UNIDADE | QUANT. | PROD | IMPROD | P.UNIT. PROD | P.UNIT. IMPR | P.TOTAL
0
0
MATERIAL
DISCRIMINAÇÃO | UNIDADE | QUANT. |  |  |  | P.UNIT. | P.TOTAL
Solvente diluente a base de agarraz | l | 0.03 |  |  |  | 9.99 | 0.3
Lixa p/ ferro | und | 0.3 |  |  |  | 1.37 | 0.41
Tinta esmalte | gal. | 0.035 |  |  |  | 70.52 | 2.47
Fundo anticorrosivo | gal. | 0.0333 |  |  |  | 65.8 | 2.19
SUB-TOTAL | [6 empty] | 5.37
SERVIÇOS - COMPOSIÇÕES AUXILIARES
DISCRIMINAÇÃO | UNIDADE | QUANT. |  |  |  | P.UNIT. | P.TOTAL
0
SUB-TOTAL | [6 empty] | 0
MÃO DE OBRA
DISCRIMINAÇÃO | UNIDADE | QUANT. |  |  |  | P.UNIT. | P.TOTAL
Servente | h | 0.8 |  |  |  | 6.95 | 5.56
Pintor | h | 0.8 |  |  |  | 9.7 | 7.76
SUB-TOTAL | [6 empty] | 13.32
PRODUÇÃO DA EQUIPE | 1 | CUSTO |  |  |  |  | 18.69
TOTAL - R$ | [6 empty] | 18.69
BDI | 24 | % |  |  |  |  | 4.49
TOTAL DO SERVIÇO - R$ | [6 empty] | 23.18
CODEVASF | 2.2.22 | COMPOSIÇÃO DE PREÇO UNITÁRIO
OBRA: EXECUÇÃO DAS OBRAS E SERVIÇOS RELATIVOS À CONSTRUÇÃO / REFORMA / AMPLIAÇÃO DA ADUTORA DO PROJETO DE IRRIGAÇÃO DA COMUNIDADE DE PONTA DA SERRA PERTENCENTE À ZONA RURAL DO MUNICÍPIO PERNAMBUCANO DE PETROLINA, EM ÁREA DE ATUAÇÃO DA CODEVASF/3ªSR. | [5 empty] | Mês Base: Novembro/2012
SERVIÇO : Fornecimento e aplicação de duas demão de tinta Látex PVA sobre superfície de alvenaria previamente selada. | [5 empty] | UNIDADE: | m²
EQUIPAMENTO
DISCRIMINAÇÃO | UNIDADE | QUANT. | PROD | IMPROD | P.UNIT. PROD | P.UNIT. IMPR | P.TOTAL
0
SUB-TOTAL | [6 empty] | 0
MATERIAL
DISCRIMINAÇÃO | UNIDADE | QUANT. |  |  |  | P.UNIT. | P.TOTAL
Tinta Latex Pva | l | 0.225 |  |  |  | 13.72 | 3.09
SUB-TOTAL | [6 empty] | 3.09
SERVIÇOS - COMPOSIÇÕES AUXILIARES
DISCRIMINAÇÃO | UNIDADE | QUANT. |  |  |  | P.UNIT. | P.TOTAL
0
SUB-TOTAL | [6 empty] | 0
MÃO DE OBRA
DISCRIMINAÇÃO | UNIDADE | QUANT. |  |  |  | P.UNIT. | P.TOTAL
Servente | h | 0.2 |  |  |  | 6.95 | 1.39
Pintor | h | 0.25 |  |  |  | 9.7 | 2.43
SUB-TOTAL | [6 empty] | 3.82
PRODUÇÃO DA EQUIPE | 1 | CUSTO |  |  |  |  | 6.91
TOTAL - R$ | [6 empty] | 6.91
BDI | 24 | % |  |  |  |  | 1.66
TOTAL DO SERVIÇO - R$ | [6 empty] | 8.57
CODEVASF | 2.2.21 | COMPOSIÇÃO DE PREÇO UNITÁRIO
OBRA: EXECUÇÃO DAS OBRAS E SERVIÇOS RELATIVOS À CONSTRUÇÃO / REFORMA / AMPLIAÇÃO DA ADUTORA DO PROJETO DE IRRIGAÇÃO DA COMUNIDADE DE PONTA DA SERRA PERTENCENTE À ZONA RURAL DO MUNICÍPIO PERNAMBUCANO DE PETROLINA, EM ÁREA DE ATUAÇÃO DA CODEVASF/3ªSR. | [5 empty] | Mês Base: Novembro/2012
SERVIÇO : Fornecimento e aplicação de duas demão de fundo selador PVA em superfície de alvenaria previamente lizada e regularizada. | [5 empty] | UNIDADE: | m²
EQUIPAMENTO
DISCRIMINAÇÃO | UNIDADE | QUANT. | PROD | IMPROD | P.UNIT. PROD | P.UNIT. IMPR | P.TOTAL
0
SUB-TOTAL | [6 empty] | 0
MATERIAL
DISCRIMINAÇÃO | UNIDADE | QUANT. |  |  |  | P.UNIT. | P.TOTAL
Fundo selador peva látex | gal. | 0.027 |  |  |  | 32.7 | 0.88
SUB-TOTAL | [6 empty] | 0.88
SERVIÇOS - COMPOSIÇÕES AUXILIARES
DISCRIMINAÇÃO | UNIDADE | QUANT. |  |  |  | P.UNIT. | P.TOTAL
0
SUB-TOTAL | [6 empty] | 0
MÃO DE OBRA
DISCRIMINAÇÃO | UNIDADE | QUANT. |  |  |  | P.UNIT. | P.TOTAL
Pintor | h | 0.1 |  |  |  | 9.7 | 0.97
Servente | h | 0.1 |  |  |  | 6.95 | 0.7
SUB-TOTAL | [6 empty] | 1.67
PRODUÇÃO DA EQUIPE | 1 | CUSTO |  |  |  |  | 2.55
TOTAL - R$ | [6 empty] | 2.55
BDI | 24 | % |  |  |  |  | 0.61
TOTAL DO SERVIÇO - R$ | [6 empty] | 3.16
CODEVASF | 2.2.12 - A | COMPOSIÇÃO DE PREÇO UNITÁRIO
OBRA: EXECUÇÃO DAS OBRAS E SERVIÇOS RELATIVOS À CONSTRUÇÃO / REFORMA / AMPLIAÇÃO DA ADUTORA DO PROJETO DE IRRIGAÇÃO DA COMUNIDADE DE PONTA DA SERRA PERTENCENTE À ZONA RURAL DO MUNICÍPIO PERNAMBUCANO DE PETROLINA, EM ÁREA DE ATUAÇÃO DA CODEVASF/3ªSR. | [5 empty] | Mês Base: Novembro/2012
SERVIÇO AUXILIAR : Argamassa de cimento e areia, preparada ao traço 1:6, preparo mecânico. | [5 empty] | UNIDADE: | m³
EQUIPAMENTO
DISCRIMINAÇÃO | UNIDADE | QUANT. | PROD | IMPROD | P.UNIT. PROD | P.UNIT. IMPR | P.TOTAL
Betoneira com capacidade de 320l. Motor Diesel de 7 HP. | h | 0.71 |  |  | 3.15 |  | 2.24
SUB-TOTAL | [6 empty] | 2.24
MATERIAL
DISCRIMINAÇÃO | UNIDADE | QUANT. |  |  |  | P.UNIT. | P.TOTAL
Areia média | m³ | 1.3 |  |  |  | 70 | 91
Cimento Portland | kg | 230 |  |  |  | 0.48 | 110.4
SUB-TOTAL | [6 empty] | 201.4
SERVIÇOS - COMPOSIÇÕES AUXILIARES
DISCRIMINAÇÃO | UNIDADE | QUANT. |  |  |  | P.UNIT. | P.TOTAL
0
SUB-TOTAL | [6 empty] | 0
MÃO DE OBRA
DISCRIMINAÇÃO | UNIDADE | QUANT. |  |  |  | P.UNIT. | P.TOTAL
Servente | h | 5 |  |  |  | 6.95 | 34.75
SUB-TOTAL | [6 empty] | 34.75
PRODUÇÃO DA EQUIPE | 1 | CUSTO |  |  |  |  | 238.39
TOTAL - R$ | [6 empty] | 238.39
BDI | 24 | % |  |  |  |  | 57.21
TOTAL DO SERVIÇO - R$ | [6 empty] | 295.6
CODEVASF | 2.2.24 | COMPOSIÇÃO DE PREÇO UNITÁRIO
OBRA: EXECUÇÃO DAS OBRAS E SERVIÇOS RELATIVOS À CONSTRUÇÃO / REFORMA / AMPLIAÇÃO DA ADUTORA DO PROJETO DE IRRIGAÇÃO DA COMUNIDADE DE PONTA DA SERRA PERTENCENTE À ZONA RURAL DO MUNICÍPIO PERNAMBUCANO DE PETROLINA, EM ÁREA DE ATUAÇÃO DA CODEVASF/3ªSR. | [5 empty] | Mês Base: Novembro/2012
SERVIÇO : Caiação interna ou externa sobre alvenaria com revestimento liso com adoção de fixador e emprego de 2 (duas) demãos. | [5 empty] | UNIDADE: | m²
EQUIPAMENTO
DISCRIMINAÇÃO | UNID | QUANT. | PROD | IMPROD | P.UNIT. PROD | P.UNIT. IMPR | P.TOTAL
0
SUB-TOTAL | [6 empty] | 0
MATERIAL
DISCRIMINAÇÃO | UNIDADE | QUANT. |  |  |  | P.UNIT. | P.TOTAL
Fixador de cal tipo globofix ou equivalente | unid. | 0.01 |  |  |  | 1.65 | 0.02
Cal hidratada para pintura | kg | 0.44 |  |  |  | 0.89 | 0.39
SUB-TOTAL | [6 empty] | 0.41
SERVIÇOS - COMPOSIÇÕES AUXILIARES
DISCRIMINAÇÃO | UNIDADE | QUANT. |  |  |  | P.UNIT. | P.TOTAL
0
SUB-TOTAL | [6 empty] | 0
MÃO DE OBRA
DISCRIMINAÇÃO | UNIDADE | QUANT. |  |  |  | P.UNIT. | P.TOTAL
Pintor | h | 0.2 |  |  |  | 9.7 | 1.94
Servente | h | 0.02 |  |  |  | 6.95 | 0.14
SUB-TOTAL | [6 empty] | 2.08
PRODUÇÃO DA EQUIPE | 1 | CUSTO |  |  |  |  | 2.49
TOTAL - R$ | [6 empty] | 2.49
BDI | 24 | % |  |  |  |  | 0.6
TOTAL DO SERVIÇO - R$ | [6 empty] | 3.09
CODEVASF | 2.2.10 | COMPOSIÇÃO DE PREÇO UNITÁRIO
OBRA: EXECUÇÃO DAS OBRAS E SERVIÇOS RELATIVOS À CONSTRUÇÃO / REFORMA / AMPLIAÇÃO DA ADUTORA DO PROJETO DE IRRIGAÇÃO DA COMUNIDADE DE PONTA DA SERRA PERTENCENTE À ZONA RURAL DO MUNICÍPIO PERNAMBUCANO DE PETROLINA, EM ÁREA DE ATUAÇÃO DA CODEVASF/3ªSR. | [5 empty] | Mês Base: Novembro/2012
SERVIÇO : Montagem de cobogós ceramico medindo 9 cm x 20 cm x 20 cm, assentado em argamassada e rejuntado em argamassa confecionada em cimento e areia no traço 1: 4. | [5 empty] | UNIDADE: | m²
EQUIPAMENTO
DISCRIMINAÇÃO | UNID | QUANT. | PROD | IMPROD | P.UNIT. PROD | P.UNIT. IMPR | P.TOTAL
0
SUB-TOTAL | [6 empty] | 0
MATERIAL
DISCRIMINAÇÃO | UNIDADE | QUANT. |  |  |  | P.UNIT. | P.TOTAL
Areia média | m³ | 0.019 |  |  |  | 70 | 1.33
Cimento Portland | kg | 2.28 |  |  |  | 0.48 | 1.09
Elemento vazado 9 x 20 x 20 | unid. | 25 |  |  |  | 1.7 | 42.5
SUB-TOTAL | [6 empty] | 44.92
SERVIÇOS - COMPOSIÇÕES AUXILIARES
DISCRIMINAÇÃO | UNIDADE | QUANT. |  |  |  | P.UNIT. | P.TOTAL
SUB-TOTAL | [6 empty] | 0
MÃO DE OBRA
DISCRIMINAÇÃO | UNIDADE | QUANT. |  |  |  | P.UNIT. | P.TOTAL
Pedreiro | h | 1 |  |  |  | 9.67 | 9.67
Servente | h | 1.12 |  |  |  | 6.95 | 7.78
SUB-TOTAL | [6 empty] | 17.45
PRODUÇÃO DA EQUIPE | 1 | CUSTO |  |  |  |  | 62.37
TOTAL - R$ | [6 empty] | 62.37
BDI | 24 | % |  |  |  |  | 14.97
TOTAL DO SERVIÇO - R$ | [6 empty] | 77.34
CODEVASF | 2.2.13 | COMPOSIÇÃO DE PREÇO UNITÁRIO
OBRA: EXECUÇÃO DAS OBRAS E SERVIÇOS RELATIVOS À CONSTRUÇÃO / REFORMA / AMPLIAÇÃO DA ADUTORA DO PROJETO DE IRRIGAÇÃO DA COMUNIDADE DE PONTA DA SERRA PERTENCENTE À ZONA RURAL DO MUNICÍPIO PERNAMBUCANO DE PETROLINA, EM ÁREA DE ATUAÇÃO DA CODEVASF/3ªSR. | [5 empty] | Mês Base: Novembro/2012
SERVIÇO : Lastro de concreto magro preparado em obra no traço 1:4:8 com espessura mínima de 10 cm, incluindo o fornecimento, lançamento e aplicação. | [5 empty] | UNIDADE: | m³
EQUIPAMENTO
DISCRIMINAÇÃO | UNIDADE | QUANT. | PROD | IMPROD | P.UNIT. PROD | P.UNIT. IMPR | P.TOTAL
SUB-TOTAL | [6 empty] | 0
MATERIAL
DISCRIMINAÇÃO | UNIDADE | QUANT. |  |  |  | P.UNIT. | P.TOTAL
SUB-TOTAL | [6 empty] | 0
SERVIÇOS - COMPOSIÇÕES AUXILIARES
DISCRIMINAÇÃO | UNIDADE | QUANT. |  |  |  | P.UNIT. | P.TOTAL
Concreto magro preparado no traço 1:4:8, preparo mecânico. | m³ | 0.1 |  |  |  | 227.3 | 22.73
SUB-TOTAL | [6 empty] | 22.73
MÃO DE OBRA
DISCRIMINAÇÃO | UNIDADE | QUANT. |  |  |  | P.UNIT. | P.TOTAL
Pedreiro | h | 0.6 |  |  |  | 9.67 | 5.8
Servente | h | 1.2 |  |  |  | 6.95 | 8.34
SUB-TOTAL | [6 empty] | 14.14
PRODUÇÃO DA EQUIPE | 1 | CUSTO |  |  |  |  | 36.87
TOTAL - R$ | [6 empty] | 36.87
BDI | 24 | % |  |  |  |  | 8.85
TOTAL DO SERVIÇO - R$ | [6 empty] | 45.72
CODEVASF/3ªSR | 2.2.17 | COMPOSIÇÃO DE PREÇO UNITÁRIO
OBRA: EXECUÇÃO DAS OBRAS E SERVIÇOS RELATIVOS À CONSTRUÇÃO / REFORMA / AMPLIAÇÃO DA ADUTORA DO PROJETO DE IRRIGAÇÃO DA COMUNIDADE DE PONTA DA SERRA PERTENCENTE À ZONA RURAL DO MUNICÍPIO PERNAMBUCANO DE PETROLINA, EM ÁREA DE ATUAÇÃO DA CODEVASF/3ªSR. | [5 empty] | Mês Base: Novembro/2012
SERVIÇO: Laje pré-moldada para forro, com capacidade de sobrecarga de 100 kg/m², vãos de até 6,50m, espessura de recobrimento de 8,0 cm, incluindo nervuras, lajotas, capeamento com concreto de Fck=20mpa, com espessura mínima de 3,0 cm, espaçamento entre eixo de 38,0 cm, escoramento em madeira com reaproveitamento de 3x, ferragem negativa, instalação e montagem. | [5 empty] | UNIDADE: | m²
EQUIPAMENTO
DISCRIMINAÇÃO | UNIDADE | QUANT. | PROD | IMPROD | P.UNIT. PROD | P.UNIT. IMPR | P.TOTAL
0
SUB-TOTAL | [6 empty] | 0
MATERIAL
DISCRIMINAÇÃO | UNIDADE | QUANT. |  |  |  | P.UNIT. | P.TOTAL
Aço CA - 60 - 5,0mm | kg | 0.471 |  |  |  | 3.78 | 1.78
Peca de madeira 3ª/4ª qualidade 7,5 x 7,5cm (3x3) não aparelhada | m | 0.29 |  |  |  | 5.27 | 1.53
Laje pre-moldada de forro convencional 100kg/m² vao de até 3,50 | m² | 1 |  |  |  | 25.25 | 25.25
Tabua madeira 3ª qualidade 2,5 x 30,0cm (1 x 12") não aparelhada | m | 0.17 |  |  |  | 3.96 | 0.67
Prego aço 18 x 27 | kg | 0.03 |  |  |  | 6.8 | 0.2
SUB-TOTAL | [6 empty] | 29.43
SERVIÇOS - COMPOSIÇÕES AUXILIARES
DISCRIMINAÇÃO | UNIDADE | QUANT. |  |  |  | P.UNIT. | P.TOTAL
Concreto Estru. FCK=20MPA, virada em betoneira, sem lançamento. | m³ | 0.033 |  |  |  | 351.26 | 11.59
Aplicação manual de concreto em estruturas. | m³ | 0.033 |  |  |  | 87.33 | 2.88
SUB-TOTAL | [6 empty] | 14.47
MÃO DE OBRA
DISCRIMINAÇÃO | UNIDADE | QUANT. |  |  |  | P.UNIT. | P.TOTAL
Servente | h | 0.36 |  |  |  | 6.95 | 2.5
Pedreiro | h | 0.35 |  |  |  | 9.67 | 3.38
Ajudante de carpinteiro | h | 0.16 |  |  |  | 7.53 | 1.2
Carpiteiro de forma | h | 0.16 |  |  |  | 9.21 | 1.47
SUB-TOTAL | [6 empty] | 8.55
PRODUÇÃO DA EQUIPE | 1 | CUSTO |  |  |  |  | 52.45
TOTAL - R$ | [6 empty] | 52.45
BDI | 24 | % |  |  |  |  | 12.59
TOTAL DO SERVIÇO - R$ | [6 empty] | 65.04
CODEVASF | 2.2.6 - B | COMPOSIÇÃO DE PREÇO UNITÁRIO
OBRA: EXECUÇÃO DAS OBRAS E SERVIÇOS RELATIVOS À CONSTRUÇÃO / REFORMA / AMPLIAÇÃO DA ADUTORA DO PROJETO DE IRRIGAÇÃO DA COMUNIDADE DE PONTA DA SERRA PERTENCENTE À ZONA RURAL DO MUNICÍPIO PERNAMBUCANO DE PETROLINA, EM ÁREA DE ATUAÇÃO DA CODEVASF/3ªSR. | [5 empty] | Mês Base: Novembro/2012
SERVIÇO AUXILIAR : Concreto estrutural FCK=20MPA, cirada em betoneira, na obra , sem lançamento. | [5 empty] | UNIDADE: | m³
EQUIPAMENTO
DISCRIMINAÇÃO | UNID | QUANT. | PROD | IMPROD | P.UNIT. PROD | P.UNIT. IMPR | P.TOTAL
Betoneira 580L, 7,5HP com carregador mecânico | h | 1.8336 | 1 | 0 | 4.5 | 0 | 8.25
SUB-TOTAL | [6 empty] | 8.25
MATERIAL
DISCRIMINAÇÃO | UNIDADE | QUANT. |  |  |  | P.UNIT. | P.TOTAL
Areia média | m³ | 0.8904 |  |  |  | 70 | 62.33
Cimento Portland | kg | 320 |  |  |  | 0.48 | 153.6
Pedra britada n° 1 | m³ | 0.8336 |  |  |  | 74.55 | 62.14
SUB-TOTAL | [6 empty] | 278.07
SERVIÇOS - COMPOSIÇÕES AUXILIARES
DISCRIMINAÇÃO | UNIDADE | QUANT. |  |  |  | P.UNIT. | P.TOTAL
SUB-TOTAL | [6 empty] | 0
MÃO DE OBRA
DISCRIMINAÇÃO | UNIDADE | QUANT. |  |  |  | P.UNIT. | P.TOTAL
Servente | h | 3.2378 |  |  |  | 6.95 | 22.5
Operador de máquinas | h | 1.83 |  |  |  | 23.19 | 42.44
SUB-TOTAL | [6 empty] | 64.94
PRODUÇÃO DA EQUIPE | 1 | CUSTO |  |  |  |  | 351.26
TOTAL - R$ | [6 empty] | 351.26
BDI | 24 | % |  |  |  |  | 84.3
TOTAL DO SERVIÇO - R$ | [6 empty] | 435.56
CODEVASF | 2.1.6 - D | COMPOSIÇÃO DE PREÇO UNITÁRIO
OBRA: EXECUÇÃO DAS OBRAS E SERVIÇOS RELATIVOS À CONSTRUÇÃO / REFORMA / AMPLIAÇÃO DA ADUTORA DO PROJETO DE IRRIGAÇÃO DA COMUNIDADE DE PONTA DA SERRA PERTENCENTE À ZONA RURAL DO MUNICÍPIO PERNAMBUCANO DE PETROLINA, EM ÁREA DE ATUAÇÃO DA CODEVASF/3ªSR. | [5 empty] | Mês Base: Novembro/2012
SERVIÇO AUXILIAR : Aplicação manual de concreto em estruturas. | [5 empty] | UNIDADE: | m³
EQUIPAMENTO
DISCRIMINAÇÃO | UNIDADE | QUANT. | PROD | IMPROD | P.UNIT. PROD | P.UNIT. IMPR | P.TOTAL
0
SUB-TOTAL | [6 empty] | 0
MATERIAL
DISCRIMINAÇÃO | UNIDADE | QUANT. |  |  |  | P.UNIT. | P.TOTAL
0
SUB-TOTAL | [6 empty] | 0
SERVIÇOS - COMPOSIÇÕES AUXILIARES
DISCRIMINAÇÃO | UNIDADE | QUANT. |  |  |  | P.UNIT. | P.TOTAL
0
SUB-TOTAL | [6 empty] | 0
MÃO DE OBRA
DISCRIMINAÇÃO | UNIDADE | QUANT. |  |  |  | P.UNIT. | P.TOTAL
Pedreiro | h | 4 |  |  |  | 9.67 | 38.68
Servente | h | 7 |  |  |  | 6.95 | 48.65
SUB-TOTAL | [6 empty] | 87.33
PRODUÇÃO DA EQUIPE | 1 | CUSTO |  |  |  |  | 87.33
TOTAL - R$ | [6 empty] | 87.33
BDI | 24 | % |  |  |  |  | 20.96
TOTAL DO SERVIÇO - R$ | [6 empty] | 108.29
CODEVASF/3ªSR | 2.2.16 | COMPOSIÇÃO DE PREÇO UNITÁRIO
OBRA: EXECUÇÃO DAS OBRAS E SERVIÇOS RELATIVOS À CONSTRUÇÃO / REFORMA / AMPLIAÇÃO DA ADUTORA DO PROJETO DE IRRIGAÇÃO DA COMUNIDADE DE PONTA DA SERRA PERTENCENTE À ZONA RURAL DO MUNICÍPIO PERNAMBUCANO DE PETROLINA, EM ÁREA DE ATUAÇÃO DA CODEVASF/3ªSR. | [5 empty] | Mês Base: Novembro/2012
SERVIÇO: Execução de calçada em lajota de concreto medindo 40 cm x 40 cm X 2,5 cm, assentado com argamassa de cimento e areia traço 1:3, incluindo alvenaria de contenção confecçionada emtijolo ceramico furado 9 cm x 19 cm x 19 cm rejuntado com argamassa de cimento e areia produzida no traço 1:6 e regularização da base. | [5 empty] | UNIDADE: | m²
EQUIPAMENTO
DISCRIMINAÇÃO | UNIDADE | QUANT. | PROD | IMPROD | P.UNIT. PROD | P.UNIT. IMPR | P.TOTAL
0
SUB-TOTAL | [6 empty] | 0
MATERIAL
DISCRIMINAÇÃO | UNIDADE | QUANT. |  |  |  | P.UNIT. | P.TOTAL
Lajota de cimento, 40x40cm | unid. | 5 |  |  |  | 6 | 30
SUB-TOTAL | [6 empty] | 30
SERVIÇOS - COMPOSIÇÕES AUXILIARES
DISCRIMINAÇÃO | UNIDADE | QUANT. |  |  |  | P.UNIT. | P.TOTAL
Argamassa cimento e areia traço 1:3 | m³ | 0.03 |  |  |  | 320.36 | 9.61
Regularização de base para revestimento de piso, esp. = 2,5cm. | m² | 1 |  |  |  | 8.97 | 8.97
SUB-TOTAL | [6 empty] | 18.58
MÃO DE OBRA
DISCRIMINAÇÃO | UNIDADE | QUANT. |  |  |  | P.UNIT. | P.TOTAL
Servente | h | 0.4 |  |  |  | 6.95 | 2.78
Pedreiro | h | 0.15 |  |  |  | 9.67 | 1.45
SUB-TOTAL | [6 empty] | 4.23
PRODUÇÃO DA EQUIPE | 1 | CUSTO |  |  |  |  | 52.81
TOTAL - R$ | [6 empty] | 52.81
BDI | 24 | % |  |  |  |  | 12.67
TOTAL DO SERVIÇO - R$ | [6 empty] | 65.48
CODEVASF | 2.2.16 - A | COMPOSIÇÃO DE PREÇO UNITÁRIO
OBRA: EXECUÇÃO DAS OBRAS E SERVIÇOS RELATIVOS À CONSTRUÇÃO / REFORMA / AMPLIAÇÃO DA ADUTORA DO PROJETO DE IRRIGAÇÃO DA COMUNIDADE DE PONTA DA SERRA PERTENCENTE À ZONA RURAL DO MUNICÍPIO PERNAMBUCANO DE PETROLINA, EM ÁREA DE ATUAÇÃO DA CODEVASF/3ªSR. | [5 empty] | Mês Base: Novembro/2012
SERVIÇO AUXILIAR: Argamassa de cimento e areia traço (1:3). | [5 empty] | UNIDADE: | m²
EQUIPAMENTO
DISCRIMINAÇÃO | UNIDADE | QUANT. | PROD | IMPROD | P.UNIT. PROD | P.UNIT. IMPR | P.TOTAL
0
SUB-TOTAL | [6 empty] | 0
MATERIAL
DISCRIMINAÇÃO | UNIDADE | QUANT. |  |  |  | P.UNIT. | P.TOTAL
Areia média | m³ | 1.08 |  |  |  | 70 | 75.6
Cimento | kg | 452 |  |  |  | 0.48 | 216.96
SUB-TOTAL | [6 empty] | 292.56
SERVIÇOS - COMPOSIÇÕES AUXILIARES
DISCRIMINAÇÃO | UNIDADE | QUANT. |  |  |  | P.UNIT. | P.TOTAL
0
SUB-TOTAL | [6 empty] | 0
MÃO DE OBRA
DISCRIMINAÇÃO | UNIDADE | QUANT. |  |  |  | P.UNIT. | P.TOTAL
Servente | h | 4 |  |  |  | 6.95 | 27.8
SUB-TOTAL | [6 empty] | 27.8
PRODUÇÃO DA EQUIPE | 1 | CUSTO |  |  |  |  | 320.36
TOTAL - R$ | [6 empty] | 320.36
BDI | 24 | % |  |  |  |  | 76.89
TOTAL DO SERVIÇO - R$ | [6 empty] | 397.25
CODEVASF | 2.2.16 - B | COMPOSIÇÃO DE PREÇO UNITÁRIO
OBRA: EXECUÇÃO DAS OBRAS E SERVIÇOS RELATIVOS À CONSTRUÇÃO / REFORMA / AMPLIAÇÃO DA ADUTORA DO PROJETO DE IRRIGAÇÃO DA COMUNIDADE DE PONTA DA SERRA PERTENCENTE À ZONA RURAL DO MUNICÍPIO PERNAMBUCANO DE PETROLINA, EM ÁREA DE ATUAÇÃO DA CODEVASF/3ªSR. | [5 empty] | Mês Base: Novembro/2012
SERVIÇO AUXILIAR : Regularização de base para revestimento de piso, esp. = 2,5cm. | [5 empty] | UNIDADE: | m²
EQUIPAMENTO
DISCRIMINAÇÃO | UNIDADE | QUANT. | PROD | IMPROD | P.UNIT. PROD | P.UNIT. IMPR | P.TOTAL
0
SUB-TOTAL | [6 empty] | 0
MATERIAL
DISCRIMINAÇÃO | UNIDADE | QUANT. |  |  |  | P.UNIT. | P.TOTAL
0
SUB-TOTAL | [6 empty] | 0
SERVIÇOS - COMPOSIÇÕES AUXILIARES
DISCRIMINAÇÃO | UNIDADE | QUANT. |  |  |  | P.UNIT. | P.TOTAL
Argamassa de cimento e areia traço 1:5, mecânica | m³ | 0.025 |  |  |  | 247.4 | 6.19
SUB-TOTAL | [6 empty] | 6.19
MÃO DE OBRA
DISCRIMINAÇÃO | UNIDADE | QUANT. |  |  |  | P.UNIT. | P.TOTAL
Pedreiro | h | 0.4 |  |  |  | 9.67 | 3.87
Servente | h | 0.4 |  |  |  | 6.95 | 2.78
SUB-TOTAL | [6 empty] | 2.78
PRODUÇÃO DA EQUIPE | 1 | CUSTO |  |  |  |  | 8.97
TOTAL - R$ | [6 empty] | 8.97
BDI | 24 | % |  |  |  |  | 2.15
TOTAL DO SERVIÇO - R$ | [6 empty] | 11.12
CODEVASF | 2.1.15 - B - 1 | COMPOSIÇÃO DE PREÇO UNITÁRIO
OBRA: EXECUÇÃO DAS OBRAS E SERVIÇOS RELATIVOS À CONSTRUÇÃO / REFORMA / AMPLIAÇÃO DA ADUTORA DO PROJETO DE IRRIGAÇÃO DA COMUNIDADE DE PONTA DA SERRA PERTENCENTE À ZONA RURAL DO MUNICÍPIO PERNAMBUCANO DE PETROLINA, EM ÁREA DE ATUAÇÃO DA CODEVASF/3ªSR. | [5 empty] | Mês Base: Novembro/2012
SERVIÇO : Argamassa de cimento e areia traço (1:5), preparo mecânico. | [5 empty] | UNIDADE: | m²
EQUIPAMENTO
DISCRIMINAÇÃO | UNIDADE | QUANT. | PROD | IMPROD | P.UNIT. PROD | P.UNIT. IMPR | P.TOTAL
0
SUB-TOTAL | [6 empty] | 0
MATERIAL
DISCRIMINAÇÃO | UNIDADE | QUANT. |  |  |  | P.UNIT. | P.TOTAL
Areia média | m³ | 1.08 |  |  |  | 70 | 75.6
Cimento | kg | 300 |  |  |  | 0.48 | 144
SUB-TOTAL | [6 empty] | 219.6
SERVIÇOS - COMPOSIÇÕES AUXILIARES
DISCRIMINAÇÃO | UNIDADE | QUANT. |  |  |  | P.UNIT. | P.TOTAL
0
SUB-TOTAL | [6 empty] | 0
MÃO DE OBRA
DISCRIMINAÇÃO | UNIDADE | QUANT. |  |  |  | P.UNIT. | P.TOTAL
Servente | h | 4 |  |  |  | 6.95 | 27.8
SUB-TOTAL | [6 empty] | 27.8
PRODUÇÃO DA EQUIPE | 1 | CUSTO |  |  |  |  | 247.4
TOTAL - R$ | [6 empty] | 247.4
BDI | 24 | % |  |  |  |  | 59.38
TOTAL DO SERVIÇO - R$ | [6 empty] | 306.78
CODEVASF | 2.1.6 - A | COMPOSIÇÃO DE PREÇO UNITÁRIO
OBRA: EXECUÇÃO DAS OBRAS E SERVIÇOS RELATIVOS À CONSTRUÇÃO / REFORMA / AMPLIAÇÃO DA ADUTORA DO PROJETO DE IRRIGAÇÃO DA COMUNIDADE DE PONTA DA SERRA PERTENCENTE À ZONA RURAL DO MUNICÍPIO PERNAMBUCANO DE PETROLINA, EM ÁREA DE ATUAÇÃO DA CODEVASF/3ªSR. | [5 empty] | Mês Base: Novembro/2012
SERVIÇO AUXILIAR: Forma plana tabua 3A. Para cinta amarração, incluindo montagem e reaproveitamento. | [5 empty] | UNIDADE: | m²
EQUIPAMENTO
DISCRIMINAÇÃO | UNIDADE | QUANT. | PROD | IMPROD | P.UNIT. PROD | P.UNIT. IMPR | P.TOTAL
0
SUB-TOTAL | [6 empty] | 0
MATERIAL
DISCRIMINAÇÃO | UNIDADE | QUANT. |  |  |  | P.UNIT. | P.TOTAL
Peca de madeira 3ª/4ª qualidade 2,5 x 5cm não aparelhada | m | 0.3 |  |  |  | 1.67 | 0.5
Prego 18x30 | kg | 0.1 |  |  |  | 6.33 | 0.63
Tabua madeira 3ª qualidade 2,5 x 30,0cm (1 x 12") não aparelhada. | m | 0.8 |  |  |  | 4.57 | 3.66
SUB-TOTAL | [6 empty] | 4.79
SERVIÇOS - COMPOSIÇÕES AUXILIARES
DISCRIMINAÇÃO | UNIDADE | QUANT. |  |  |  | P.UNIT. | P.TOTAL
0
SUB-TOTAL | [6 empty] | 0
MÃO DE OBRA
DISCRIMINAÇÃO | UNIDADE | QUANT. |  |  |  | P.UNIT. | P.TOTAL
Carpinteiro de forma | h | 0.7 |  |  |  | 9.21 | 6.45
Servente | h | 0.7 |  |  |  | 6.95 | 4.87
SUB-TOTAL | [6 empty] | 11.32
PRODUÇÃO DA EQUIPE | 1 | CUSTO |  |  |  |  | 16.11
TOTAL - R$ | [6 empty] | 16.11
BDI | 24 | % |  |  |  |  | 3.87
TOTAL DO SERVIÇO - R$ | [6 empty] | 19.98
CODEVASF | 2.1.6 - C | COMPOSIÇÃO DE PREÇO UNITÁRIO
OBRA: EXECUÇÃO DAS OBRAS E SERVIÇOS RELATIVOS À CONSTRUÇÃO / REFORMA / AMPLIAÇÃO DA ADUTORA DO PROJETO DE IRRIGAÇÃO DA COMUNIDADE DE PONTA DA SERRA PERTENCENTE À ZONA RURAL DO MUNICÍPIO PERNAMBUCANO DE PETROLINA, EM ÁREA DE ATUAÇÃO DA CODEVASF/3ªSR. | [5 empty] | Mês Base: Novembro/2012
SERVIÇO AUXILIAR : Armação aço CA - 50. | [5 empty] | UNIDADE: | unid.
DISCRIMINAÇÃO | UNIDADE | QUANT. | PROD | IMPROD | P.UNIT. PROD | P.UNIT. IMPR | P.TOTAL
0
SUB-TOTAL | [6 empty] | 0
MATERIAL
DISCRIMINAÇÃO | UNIDADE | QUANT. |  |  |  | P.UNIT. | P.TOTAL
Aço CA-50 5/8" | kg | 30 |  |  |  | 3.27 | 98.1
Aço CA-50 5/16" | kg | 20 |  |  |  | 3.5 | 70
Arame Recozido 18 BWG - 1,25mm - 9,60 g/m | kg | 2.5 |  |  |  | 9.07 | 22.68
SUB-TOTAL | [6 empty] | 190.78
SERVIÇOS - COMPOSIÇÕES AUXILIARES
DISCRIMINAÇÃO | UNIDADE | QUANT. |  |  |  | P.UNIT. | P.TOTAL
0
SUB-TOTAL | [6 empty] | 0
MÃO DE OBRA
DISCRIMINAÇÃO | UNIDADE | QUANT. |  |  |  | P.UNIT. | P.TOTAL
Armador | h | 7 |  |  |  | 9.21 | 64.47
Ajudante de armador | h | 7 |  |  |  | 7.53 | 52.71
SUB-TOTAL | [6 empty] | 117.18
PRODUÇÃO DA EQUIPE | 1 | CUSTO |  |  |  |  | 307.96
TOTAL - R$ | [6 empty] | 307.96
BDI | 24 | % |  |  |  |  | 73.91
TOTAL DO SERVIÇO - R$ | [6 empty] | 381.87
CODEVASF | 4.4.1 | COMPOSIÇÃO DE PREÇO UNITÁRIO
OBRA: EXECUÇÃO DAS OBRAS E SERVIÇOS RELATIVOS À CONSTRUÇÃO / REFORMA / AMPLIAÇÃO DA ADUTORA DO PROJETO DE IRRIGAÇÃO DA COMUNIDADE DE PONTA DA SERRA PERTENCENTE À ZONA RURAL DO MUNICÍPIO PERNAMBUCANO DE PETROLINA, EM ÁREA DE ATUAÇÃO DA CODEVASF/3ªSR. | [5 empty] | Mês Base: Novembro/2012
SERVIÇO : Assentamento de tubos e conexões de FoFo, JE - Junta Elastica, Classe K7, DN 400mm, incluindo transporte. | [5 empty] | UNIDADE: | m
EQUIPAMENTO
DISCRIMINAÇÃO | UNIDADE | QUANT. | PROD | IMPROD | P.UNIT. PROD | P.UNIT. IMPR | P.TOTAL
0
SUB-TOTAL | [6 empty] | 0
MATERIAL
DISCRIMINAÇÃO | UNIDADE | QUANT. |  |  |  | P.UNIT. | P.TOTAL
0
SUB-TOTAL | [6 empty] | 0
SERVIÇOS - COMPOSIÇÕES AUXILIARES
DISCRIMINAÇÃO | UNIDADE | QUANT. |  |  |  | P.UNIT. | P.TOTAL
Transporte de tubos de ferro DUTIL DN 400 | m | 1 |  |  |  | 2.19 | 2.19
Guindaste MUNK 640/18 - 8T (CHP) | h | 0.028 |  |  |  | 83.93 | 2.35
SUB-TOTAL | [6 empty] | 4.54
MÃO DE OBRA
DISCRIMINAÇÃO | UNIDADE | QUANT. |  |  |  | P.UNIT. | P.TOTAL
Assentador de tubos | h | 0.148 |  |  |  | 13.39 | 1.98
Ajudante | h | 0.296 |  |  |  | 7.53 | 2.23
SUB-TOTAL | [6 empty] | 4.21
PRODUÇÃO DA EQUIPE | 1 | CUSTO |  |  |  |  | 8.75
TOTAL - R$ | [6 empty] | 8.75
BDI | 24 | % |  |  |  |  | 2.1
TOTAL DO SERVIÇO - R$ | [6 empty] | 10.85
CODEVASF | 4.4.1 - A | COMPOSIÇÃO DE PREÇO UNITÁRIO
OBRA: EXECUÇÃO DAS OBRAS E SERVIÇOS RELATIVOS À CONSTRUÇÃO / REFORMA / AMPLIAÇÃO DA ADUTORA DO PROJETO DE IRRIGAÇÃO DA COMUNIDADE DE PONTA DA SERRA PERTENCENTE À ZONA RURAL DO MUNICÍPIO PERNAMBUCANO DE PETROLINA, EM ÁREA DE ATUAÇÃO DA CODEVASF/3ªSR. | [5 empty] | Mês Base: Novembro/2012
SERVIÇO AUXILIAR : Transporte de tubos de ferro DUTIL DN 400. | [5 empty] | UNIDADE: | m
EQUIPAMENTO
DISCRIMINAÇÃO | UNIDADE | QUANT. | PROD | IMPROD | P.UNIT. PROD | P.UNIT. IMPR | P.TOTAL
Caminhão toco Ford Cargo 1717 e Motor Cummins 170 cv | unid. | 2.5e-06 | 1 |  | 155704.62 |  | 0.39
SUB-TOTAL | [6 empty] | 0.39
MATERIAL
DISCRIMINAÇÃO | UNIDADE | QUANT. |  |  |  | P.UNIT. | P.TOTAL
0
SUB-TOTAL | [6 empty] | 0
SERVIÇOS - COMPOSIÇÕES AUXILIARES
DISCRIMINAÇÃO | UNIDADE | QUANT. |  |  |  | P.UNIT. | P.TOTAL
0
SUB-TOTAL | [6 empty] | 0
MÃO DE OBRA
DISCRIMINAÇÃO | UNIDADE | QUANT. |  |  |  | P.UNIT. | P.TOTAL
Servente | h | 0.182 |  |  |  | 6.95 | 1.26
Motorista de caminhão | mês | 0.0001395 |  |  |  | 3866.06 | 0.54
SUB-TOTAL | [6 empty] | 1.8
PRODUÇÃO DA EQUIPE | 1 | CUSTO |  |  |  |  | 2.19
TOTAL - R$ | [6 empty] | 2.19
BDI | 24 | % |  |  |  |  | 0.53
TOTAL DO SERVIÇO - R$ | [6 empty] | 2.72
CODEVASF | 4.4.1 - B | COMPOSIÇÃO DE PREÇO UNITÁRIO
OBRA: EXECUÇÃO DAS OBRAS E SERVIÇOS RELATIVOS À CONSTRUÇÃO / REFORMA / AMPLIAÇÃO DA ADUTORA DO PROJETO DE IRRIGAÇÃO DA COMUNIDADE DE PONTA DA SERRA PERTENCENTE À ZONA RURAL DO MUNICÍPIO PERNAMBUCANO DE PETROLINA, EM ÁREA DE ATUAÇÃO DA CODEVASF/3ªSR. | [5 empty] | Mês Base: Novembro/2012
SERVIÇO AUXILIAR : Guindaste MUNK 640/18 - 8T 9 (CHP). | [5 empty] | UNIDADE: | h
EQUIPAMENTO
DISCRIMINAÇÃO | UNIDADE | QUANT. | PROD | IMPROD | P.UNIT. PROD | P.UNIT. IMPR | P.TOTAL
Guindaste MUNK 640/18 - 8T 9 | unid. | 0.0001617 | 1 |  | 71267.33 |  | 11.52
SUB-TOTAL | [6 empty] | 11.52
MATERIAL
DISCRIMINAÇÃO | UNIDADE | QUANT. |  |  |  | P.UNIT. | P.TOTAL
Oleo diesel | l | 33.12 |  |  |  | 2.17 | 71.87
SUB-TOTAL | [6 empty] | 71.87
SERVIÇOS - COMPOSIÇÕES AUXILIARES
DISCRIMINAÇÃO | UNIDADE | QUANT. |  |  |  | P.UNIT. | P.TOTAL
0
SUB-TOTAL | [6 empty] | 0
MÃO DE OBRA
DISCRIMINAÇÃO | UNIDADE | QUANT. |  |  |  | P.UNIT. | P.TOTAL
Motorista de caminhão | mês | 0.0001395 |  |  |  | 3866.06 | 0.54
SUB-TOTAL | [6 empty] | 0.54
PRODUÇÃO DA EQUIPE | 1 | CUSTO |  |  |  |  | 83.93
TOTAL - R$ | [6 empty] | 83.93
BDI | 24 | % |  |  |  |  | 20.14
TOTAL DO SERVIÇO - R$ | [6 empty] | 104.07
CODEVASF | 2.1.7 | COMPOSIÇÃO DE PREÇO UNITÁRIO
OBRA: EXECUÇÃO DAS OBRAS E SERVIÇOS RELATIVOS À CONSTRUÇÃO / REFORMA / AMPLIAÇÃO DA ADUTORA DO PROJETO DE IRRIGAÇÃO DA COMUNIDADE DE PONTA DA SERRA PERTENCENTE À ZONA RURAL DO MUNICÍPIO PERNAMBUCANO DE PETROLINA, EM ÁREA DE ATUAÇÃO DA CODEVASF/3ªSR. | [5 empty] | Mês Base: Novembro/2012
SERVIÇO : Reaterro e compactação manual de valas mediante a utilização de compactador manual de solo e placa vibratoria. | [5 empty] | UNIDADE: | m³
EQUIPAMENTO
DISCRIMINAÇÃO | UNIDADE | QUANT. | PROD | IMPROD | P.UNIT. PROD | P.UNIT. IMPR | P.TOTAL
Compactador manual de solos, c placa vibratória 135 a 156Kg de 4 a 6HP | h | 0.2 | 1 |  | 2.7 |  | 0.54
SUB-TOTAL | [6 empty] | 0.54
MATERIAL
DISCRIMINAÇÃO | UNIDADE | QUANT. |  |  |  | P.UNIT. | P.TOTAL
0
SUB-TOTAL | [6 empty] | 0
SERVIÇOS - COMPOSIÇÕES AUXILIARES
DISCRIMINAÇÃO | UNIDADE | QUANT. |  |  |  | P.UNIT. | P.TOTAL
0
SUB-TOTAL | [6 empty] | 0
MÃO DE OBRA
DISCRIMINAÇÃO | UNIDADE | QUANT. |  |  |  | P.UNIT. | P.TOTAL
Servente | h | 0.32 |  |  |  | 6.95 | 2.22
SUB-TOTAL | [6 empty] | 2.22
PRODUÇÃO DA EQUIPE | 1 | CUSTO |  |  |  |  | 2.76
TOTAL - R$ | [6 empty] | 2.76
BDI | 24 | % |  |  |  |  | 0.66
TOTAL DO SERVIÇO - R$ | [6 empty] | 3.42
CODEVASF | 2.2.14 | COMPOSIÇÃO DE PREÇO UNITÁRIO
OBRA: EXECUÇÃO DAS OBRAS E SERVIÇOS RELATIVOS À CONSTRUÇÃO / REFORMA / AMPLIAÇÃO DA ADUTORA DO PROJETO DE IRRIGAÇÃO DA COMUNIDADE DE PONTA DA SERRA PERTENCENTE À ZONA RURAL DO MUNICÍPIO PERNAMBUCANO DE PETROLINA, EM ÁREA DE ATUAÇÃO DA CODEVASF/3ªSR. | [5 empty] | Mês Base: Novembro/2012
SERVIÇO : Concretagem das bases de ancoragem das bombas, mediando 0,60 m x 1,15 m x 0,60 m, incluindo , formas, concreto não estrutural fabricado com um consumo medio de 150 Kg de cimento por m³ , lançado e adensado. | [5 empty] | UNIDADE: | m³
EQUIPAMENTO
DISCRIMINAÇÃO | UNIDADE | QUANT. | PROD | IMPROD | P.UNIT. PROD | P.UNIT. IMPR | P.TOTAL
Betoneira 320L Diesel 5,5HP | h | 0.65 | 1 |  | 4.05 |  | 2.63
SUB-TOTAL | [6 empty] | 2.63
MATERIAL
DISCRIMINAÇÃO | UNIDADE | QUANT. |  |  |  | P.UNIT. | P.TOTAL
Cimento Portland | kg | 150 |  |  |  | 0.48 | 72
Areia média | m³ | 0.49 |  |  |  | 70 | 34.3
Brita n° 2 | m³ | 0.98 |  |  |  | 72 | 70.56
SUB-TOTAL | [6 empty] | 176.86
SERVIÇOS - COMPOSIÇÕES AUXILIARES
DISCRIMINAÇÃO | UNIDADE | QUANT. |  |  |  | P.UNIT. | P.TOTAL
0
SUB-TOTAL | [6 empty] | 0
MÃO DE OBRA
DISCRIMINAÇÃO | UNIDADE | QUANT. |  |  |  | P.UNIT. | P.TOTAL
Pedreiro | h | 3 |  |  |  | 9.67 | 29.01
Servente | h | 7 |  |  |  | 6.95 | 48.65
SUB-TOTAL | [6 empty] | 77.66
PRODUÇÃO DA EQUIPE | 1 | CUSTO |  |  |  |  | 257.15
TOTAL - R$ | [6 empty] | 257.15
BDI | 24 | % |  |  |  |  | 61.72
TOTAL DO SERVIÇO - R$ | [6 empty] | 318.87
CODEVASF | 2.2.9 | COMPOSIÇÃO DE PREÇO UNITÁRIO
OBRA: EXECUÇÃO DAS OBRAS E SERVIÇOS RELATIVOS À CONSTRUÇÃO / REFORMA / AMPLIAÇÃO DA ADUTORA DO PROJETO DE IRRIGAÇÃO DA COMUNIDADE DE PONTA DA SERRA PERTENCENTE À ZONA RURAL DO MUNICÍPIO PERNAMBUCANO DE PETROLINA, EM ÁREA DE ATUAÇÃO DA CODEVASF/3ªSR. | [5 empty] | Mês Base: Novembro/2012
SERVIÇO : Montagem de verga nos vão de portas e de verga e contra verga nos vão de janelas, montada em em argamassada de rejuntado confecionada em cimento e areia no traço 1: 4. | [5 empty] | UNIDADE: | unid.
EQUIPAMENTO
DISCRIMINAÇÃO | UNID | QUANT. | PROD | IMPROD | P.UNIT. PROD | P.UNIT. IMPR | P.TOTAL
0
SUB-TOTAL | [6 empty] | 0
MATERIAL
DISCRIMINAÇÃO | UNIDADE | QUANT. |  |  |  | P.UNIT. | P.TOTAL
SUB-TOTAL | [6 empty] | 0
SERVIÇOS - COMPOSIÇÕES AUXILIARES
DISCRIMINAÇÃO | UNIDADE | QUANT. |  |  |  | P.UNIT. | P.TOTAL
Argamassa traco 1:4 | m³ | 0.0043 |  |  |  | 329.82 | 1.42
SUB-TOTAL | [6 empty] | 1.42
MÃO DE OBRA
DISCRIMINAÇÃO | UNIDADE | QUANT. |  |  |  | P.UNIT. | P.TOTAL
Pedreiro | h | 0.5 |  |  |  | 9.67 | 4.84
Ajudante | h | 0.5 |  |  |  | 6.95 | 3.48
SUB-TOTAL | [6 empty] | 8.32
PRODUÇÃO DA EQUIPE | 1 | CUSTO |  |  |  |  | 9.74
TOTAL - R$ | [6 empty] | 9.74
BDI | 24 | % |  |  |  |  | 2.34
TOTAL DO SERVIÇO - R$ | [6 empty] | 12.08
CODEVASF | 2.1.8 | COMPOSIÇÃO DE PREÇO UNITÁRIO
OBRA: EXECUÇÃO DAS OBRAS E SERVIÇOS RELATIVOS À CONSTRUÇÃO / REFORMA / AMPLIAÇÃO DA ADUTORA DO PROJETO DE IRRIGAÇÃO DA COMUNIDADE DE PONTA DA SERRA PERTENCENTE À ZONA RURAL DO MUNICÍPIO PERNAMBUCANO DE PETROLINA, EM ÁREA DE ATUAÇÃO DA CODEVASF/3ªSR. | [5 empty] | Mês Base: Novembro/2012
SERVIÇO: Espalhamento manual de material escavado e posterior compactação mecânico de superfície (95% do Procto normal). | [5 empty] | UNIDADE: | m³
EQUIPAMENTO
DISCRIMINAÇÃO | UNIDADE | QUANT. | PROD | IMPROD | P.UNIT. PROD | P.UNIT. IMPR | P.TOTAL
Compactador auto propulsor vibratório liso MULLER RT 82 H motor diesel | h | 0.28 | 1 |  | 3.24 |  | 0.91
SUB-TOTAL | [6 empty] | 0.91
MATERIAL
DISCRIMINAÇÃO | UNIDADE | QUANT. |  |  |  | P.UNIT. | P.TOTAL
0
SUB-TOTAL | [6 empty] | 0
SERVIÇOS - COMPOSIÇÕES AUXILIARES
DISCRIMINAÇÃO | UNIDADE | QUANT. |  |  |  | P.UNIT. | P.TOTAL
0
SUB-TOTAL | [6 empty] | 0
MÃO DE OBRA
DISCRIMINAÇÃO | UNIDADE | QUANT. |  |  |  | P.UNIT. | P.TOTAL
Servente | h | 0.28 |  |  |  | 6.95 | 1.95
SUB-TOTAL | [6 empty] | 1.95
PRODUÇÃO DA EQUIPE | 1 | CUSTO |  |  |  |  | 2.86
TOTAL - R$ | [6 empty] | 2.86
BDI | 24 | % |  |  |  |  | 0.69
TOTAL DO SERVIÇO - R$ | [6 empty] | 3.55
CODEVASF | 2.2.19 | COMPOSIÇÃO DE PREÇO UNITÁRIO
OBRA: EXECUÇÃO DAS OBRAS E SERVIÇOS RELATIVOS À CONSTRUÇÃO / REFORMA / AMPLIAÇÃO DA ADUTORA DO PROJETO DE IRRIGAÇÃO DA COMUNIDADE DE PONTA DA SERRA PERTENCENTE À ZONA RURAL DO MUNICÍPIO PERNAMBUCANO DE PETROLINA, EM ÁREA DE ATUAÇÃO DA CODEVASF/3ªSR. | [5 empty] | Mês Base: Novembro/2012
SERVIÇO : Fornecimento e assentamento de porta em tela de arame galvanizado nº 12, malha 2" e moldura em tubo de ferro galvanizad, com dimensões de 2,00 m x 2,10 m, incluindo fechadura, dobradiças e acessórios. | [5 empty] | UNIDADE: | m²
EQUIPAMENTO
DISCRIMINAÇÃO | UNIDADE | QUANT. | PROD | IMPROD | P.UNIT. PROD | P.UNIT. IMPR | P.TOTAL
0
SUB-TOTAL | [6 empty] | 0
MATERIAL
DISCRIMINAÇÃO | UNIDADE | QUANT. |  |  |  | P.UNIT. | P.TOTAL
Tela arame GALV fio 14 BWG (2,11MM) malha 2" | m² | 1.1 |  |  |  | 10.85 | 11.94
Tubo aço GALV C/ costura DIN 2440/NBR 5580 classe média DN 1.1/2" (40MM) | m | 1.43 |  |  |  | 23.61 | 33.76
Eletroduto AWS E-7018 (OK 48.04; WI 718) D=4MM | kg | 3.37 |  |  |  | 13.4 | 45.16
Tubo aço GALV C/ costura NBR 5580 classe leve DN 25MM | m | 6.74 |  |  |  | 14.14 | 95.3
SUB-TOTAL | [6 empty] | 95.3
SERVIÇOS - COMPOSIÇÕES AUXILIARES
DISCRIMINAÇÃO | UNIDADE | QUANT. |  |  |  | P.UNIT. | P.TOTAL
Máquina SOLDA arco 375A diesel 33CV (CHP) |  | 3.82 |  |  |  | 39.58 | 151.2
Máquina SOLDA arco 375A diesel 33CV (CHI) |  | 0.67 |  |  |  | 14.38 | 9.63
SUB-TOTAL | [6 empty] | 160.83
MÃO DE OBRA
DISCRIMINAÇÃO | UNIDADE | QUANT. |  |  |  | P.UNIT. | P.TOTAL
Servente | h | 7 |  |  |  | 6.95 | 48.65
Ajudante | h | 4.5 |  |  |  | 7.53 | 33.89
Soldador | h | 4.5 |  |  |  | 10.2 | 45.9
Serralheiro | h | 7 |  |  |  | 9.21 | 64.47
SUB-TOTAL | [6 empty] | 192.91
PRODUÇÃO DA EQUIPE | 1 | CUSTO |  |  |  |  | 449.04
TOTAL - R$ | [6 empty] | 449.04
BDI | 24 | % |  |  |  |  | 107.77
TOTAL DO SERVIÇO - R$ | [6 empty] | 556.81
CODEVASF | 2.2.19 - A | COMPOSIÇÃO DE PREÇO UNITÁRIO
OBRA: EXECUÇÃO DAS OBRAS E SERVIÇOS RELATIVOS À CONSTRUÇÃO / REFORMA / AMPLIAÇÃO DA ADUTORA DO PROJETO DE IRRIGAÇÃO DA COMUNIDADE DE PONTA DA SERRA PERTENCENTE À ZONA RURAL DO MUNICÍPIO PERNAMBUCANO DE PETROLINA, EM ÁREA DE ATUAÇÃO DA CODEVASF/3ªSR. | [5 empty] | Mês Base: Novembro/2012
SERVIÇO AUXILIAR: Máquina SOLDA arco 375A diesel 33CV (CHP). | [5 empty] | UNIDADE: | h
EQUIPAMENTO
DISCRIMINAÇÃO | UNIDADE | QUANT. | PROD | IMPROD | P.UNIT. PROD | P.UNIT. IMPR | P.TOTAL
Grupo de soldagem C/ gerador diesel 33HP P/ solda eletrica, sob 4 rodas | unid. | 0.000192 | 1 |  | 75410.31 |  | 14.48
SUB-TOTAL | [6 empty] | 14.48
MATERIAL
DISCRIMINAÇÃO | UNIDADE | QUANT. |  |  |  | P.UNIT. | P.TOTAL
Oleo diesel | l | 10 |  |  |  | 2.17 | 21.7
Oleo lubrificante | l | 0.08 |  |  |  | 12.5 | 1
Graxa | kg | 0.03 |  |  |  | 14.97 | 0.45
SUB-TOTAL | [6 empty] | 23.15
SERVIÇOS - COMPOSIÇÕES AUXILIARES
DISCRIMINAÇÃO | UNIDADE | QUANT. |  |  |  | P.UNIT. | P.TOTAL
0
SUB-TOTAL | [6 empty] | 0
MÃO DE OBRA
DISCRIMINAÇÃO | UNIDADE | QUANT. |  |  |  | P.UNIT. | P.TOTAL
Servente | h | 0.28 |  |  |  | 6.95 | 1.95
SUB-TOTAL | [6 empty] | 1.95
PRODUÇÃO DA EQUIPE | 1 | CUSTO |  |  |  |  | 39.58
TOTAL - R$ | [6 empty] | 39.58
BDI | 24 | % |  |  |  |  | 9.5
TOTAL DO SERVIÇO - R$ | [6 empty] | 49.08
CODEVASF | 2.2.19 - B | COMPOSIÇÃO DE PREÇO UNITÁRIO
OBRA: EXECUÇÃO DAS OBRAS E SERVIÇOS RELATIVOS À CONSTRUÇÃO / REFORMA / AMPLIAÇÃO DA ADUTORA DO PROJETO DE IRRIGAÇÃO DA COMUNIDADE DE PONTA DA SERRA PERTENCENTE À ZONA RURAL DO MUNICÍPIO PERNAMBUCANO DE PETROLINA, EM ÁREA DE ATUAÇÃO DA CODEVASF/3ªSR. | [5 empty] | Mês Base: Novembro/2012
SERVIÇO AUXILIAR : Máquina SOLDA arco 375A diesel 33CV (CHI). | [5 empty] | UNIDADE: | h
EQUIPAMENTO
DISCRIMINAÇÃO | UNIDADE | QUANT. | PROD | IMPROD | P.UNIT. PROD | P.UNIT. IMPR | P.TOTAL
Grupo de soldagem C/ gerador diesel 33HP P/ solda eletrica, sob 4 rodas | unid. | 0.00016 | 1 |  | 75410.31 |  | 12.07
SUB-TOTAL | [6 empty] | 12.07
MATERIAL
DISCRIMINAÇÃO | UNIDADE | QUANT. |  |  |  | P.UNIT. | P.TOTAL
Oleo diesel | l | 1 |  |  |  | 2.17 | 2.17
Oleo lubrificante | l | 0.008 |  |  |  | 12.5 | 0.1
Graxa | kg | 0.003 |  |  |  | 14.97 | 0.04
SUB-TOTAL | [6 empty] | 2.31
SERVIÇOS - COMPOSIÇÕES AUXILIARES
DISCRIMINAÇÃO | UNIDADE | QUANT. |  |  |  | P.UNIT. | P.TOTAL
0
SUB-TOTAL | [6 empty] | 0
MÃO DE OBRA
DISCRIMINAÇÃO | UNIDADE | QUANT. |  |  |  | P.UNIT. | P.TOTAL
0
SUB-TOTAL | [6 empty] | 0
PRODUÇÃO DA EQUIPE | 1 | CUSTO |  |  |  |  | 14.38
TOTAL - R$ | [6 empty] | 14.38
BDI | 24 | % |  |  |  |  | 3.45
TOTAL DO SERVIÇO - R$ | [6 empty] | 17.83
CODEVASF | 4.2.4 | COMPOSIÇÃO DE PREÇO UNITÁRIO
OBRA: EXECUÇÃO DAS OBRAS E SERVIÇOS RELATIVOS À CONSTRUÇÃO / REFORMA / AMPLIAÇÃO DA ADUTORA DO PROJETO DE IRRIGAÇÃO DA COMUNIDADE DE PONTA DA SERRA PERTENCENTE À ZONA RURAL DO MUNICÍPIO PERNAMBUCANO DE PETROLINA, EM ÁREA DE ATUAÇÃO DA CODEVASF/3ªSR. | [5 empty] | Mês Base: Novembro/2012
SERVIÇO: Colchão de areia, inclusive mão-de-obra de espalhamento, transporte com carro de mão e fornecimento comercial do material. | [5 empty] | UNIDADE: | m³
EQUIPAMENTO
DISCRIMINAÇÃO | UNIDADE | QUANT. | PROD | IMPROD | P.UNIT. PROD | P.UNIT. IMPR | P.TOTAL
0
SUB-TOTAL | [6 empty] | 0
MATERIAL
DISCRIMINAÇÃO | UNIDADE | QUANT. |  |  |  | P.UNIT. | P.TOTAL
Areia grossa | m³ | 1.05 |  |  |  | 70 | 73.5
SUB-TOTAL | [6 empty] | 73.5
SERVIÇOS - COMPOSIÇÕES AUXILIARES
DISCRIMINAÇÃO | UNIDADE | QUANT. |  |  |  | P.UNIT. | P.TOTAL
0
SUB-TOTAL | [6 empty] | 0
MÃO DE OBRA
DISCRIMINAÇÃO | UNIDADE | QUANT. |  |  |  | P.UNIT. | P.TOTAL
Servente | h | 2.7 |  |  |  | 6.95 | 18.77
SUB-TOTAL | [6 empty] | 18.77
PRODUÇÃO DA EQUIPE | 1 | CUSTO |  |  |  |  | 92.27
TOTAL - R$ | [6 empty] | 92.27
BDI | 24 | % |  |  |  |  | 22.14
TOTAL DO SERVIÇO - R$ | [6 empty] | 114.41
CODEVASF | 2.1.11 | COMPOSIÇÃO DE PREÇO UNITÁRIO
OBRA: EXECUÇÃO DAS OBRAS E SERVIÇOS RELATIVOS À CONSTRUÇÃO / REFORMA / AMPLIAÇÃO DA ADUTORA DO PROJETO DE IRRIGAÇÃO DA COMUNIDADE DE PONTA DA SERRA PERTENCENTE À ZONA RURAL DO MUNICÍPIO PERNAMBUCANO DE PETROLINA, EM ÁREA DE ATUAÇÃO DA CODEVASF/3ªSR. | [5 empty] | Mês Base: Novembro/2012
SERVIÇO: Montagem de tela de aço galvanizado fio 14 Bwg, com revestimento, malha 3/4", losangular, com guarnição em barra de aluminio. | [5 empty] | UNIDADE: | m²
EQUIPAMENTO
DISCRIMINAÇÃO | UNIDADE | QUANT. | PROD | IMPROD | P.UNIT. PROD | P.UNIT. IMPR | P.TOTAL
0
SUB-TOTAL | [6 empty] | 0
MATERIAL
DISCRIMINAÇÃO | UNIDADE | QUANT. |  |  |  | P.UNIT. | P.TOTAL
Tela de aço galvanizado, fio 14bwg, malha 3/4, losangular, c/ revestimento. | m² | 1 |  |  |  | 32.27 | 32.27
Rebite de alumínio vazado, 3,2 x 8mm (1kg=1025unid) | kg | 0.0398 |  |  |  | 44.92 | 1.79
Barra chata de alumínio 1'' x 1/8'' | m | 4 |  |  |  | 4.52 | 18.08
SUB-TOTAL | [6 empty] | 52.14
SERVIÇOS - COMPOSIÇÕES AUXILIARES
DISCRIMINAÇÃO | UNIDADE | QUANT. |  |  |  | P.UNIT. | P.TOTAL
0
SUB-TOTAL | [6 empty] | 0
MÃO DE OBRA
DISCRIMINAÇÃO | UNIDADE | QUANT. |  |  |  | P.UNIT. | P.TOTAL
Ajudante | h | 0.25 |  |  |  | 7.53 | 1.88
Servente | h | 0.25 |  |  |  | 6.95 | 1.74
SUB-TOTAL | [6 empty] | 3.62
PRODUÇÃO DA EQUIPE | 1 | CUSTO |  |  |  |  | 55.76
TOTAL - R$ | [6 empty] | 55.76
BDI | 24 | % |  |  |  |  | 13.38
TOTAL DO SERVIÇO - R$ | [6 empty] | 69.14
CODEVASF | 5.4.1 | COMPOSIÇÃO DE PREÇO UNITÁRIO
OBRA: EXECUÇÃO DAS OBRAS E SERVIÇOS RELATIVOS À CONSTRUÇÃO / REFORMA / AMPLIAÇÃO DA ADUTORA DO PROJETO DE IRRIGAÇÃO DA COMUNIDADE DE PONTA DA SERRA PERTENCENTE À ZONA RURAL DO MUNICÍPIO PERNAMBUCANO DE PETROLINA, EM ÁREA DE ATUAÇÃO DA CODEVASF/3ªSR. | [5 empty] | Mês Base: Novembro/2012
SERVIÇO : Assentamento de tubos e conexões de PVC IRR defofo, LF, para adutora e rede de sistema permanente de irrigação, JEI - Junta Elástica Integrada, PN 80 (8,0 Kgf/cm² ou 80 m.c.a), DN 300 mm, Fabricado de acordo com a NBR 14311/1999, e instalado conforme NBR 9822 - Execução de tubulação de PVC rígido para adutora s e rede de água, incluindo transporte. | [5 empty] | UNIDADE: | m
EQUIPAMENTO
DISCRIMINAÇÃO | UNIDADE | QUANT. | PROD | IMPROD | P.UNIT. PROD | P.UNIT. IMPR | P.TOTAL
0
SUB-TOTAL | [6 empty] | 0
MATERIAL
DISCRIMINAÇÃO | UNIDADE | QUANT. |  |  |  | P.UNIT. | P.TOTAL
0
SUB-TOTAL | [6 empty] | 0
SERVIÇOS - COMPOSIÇÕES AUXILIARES
DISCRIMINAÇÃO | UNIDADE | QUANT. |  |  |  | P.UNIT. | P.TOTAL
Transporte de tubos de PVC DN 300mm | m | 1 |  |  |  | 0.53 | 0.53
SUB-TOTAL | [6 empty] | 0.53
MÃO DE OBRA
DISCRIMINAÇÃO | UNIDADE | QUANT. |  |  |  | P.UNIT. | P.TOTAL
Assentador de tubo | h | 0.1 |  |  |  | 13.39 | 1.34
Servente | h | 0.2 |  |  |  | 6.95 | 1.39
SUB-TOTAL | [6 empty] | 2.73
PRODUÇÃO DA EQUIPE | 1 | CUSTO |  |  |  |  | 3.26
TOTAL - R$ | [6 empty] | 3.26
BDI | 24 | % |  |  |  |  | 0.78
TOTAL DO SERVIÇO - R$ | [6 empty] | 4.04
CODEVASF | 5.4.1 - A | COMPOSIÇÃO DE PREÇO UNITÁRIO
OBRA: EXECUÇÃO DAS OBRAS E SERVIÇOS RELATIVOS À CONSTRUÇÃO / REFORMA / AMPLIAÇÃO DA ADUTORA DO PROJETO DE IRRIGAÇÃO DA COMUNIDADE DE PONTA DA SERRA PERTENCENTE À ZONA RURAL DO MUNICÍPIO PERNAMBUCANO DE PETROLINA, EM ÁREA DE ATUAÇÃO DA CODEVASF/3ªSR. | [5 empty] | Mês Base: Novembro/2012
SERVIÇO AUXILIAR : Transporte de tubos de PVC DN 300 mm. | [5 empty] | UNIDADE: | m
EQUIPAMENTO
DISCRIMINAÇÃO | UNIDADE | QUANT. | PROD | IMPROD | P.UNIT. PROD | P.UNIT. IMPR | P.TOTAL
Caminhão toco Ford Cargo 1717 e Motor Cummins 170 cv | unid. | 6e-07 | 1 |  | 155704.62 |  | 0.09
SUB-TOTAL | [6 empty] | 0.09
MATERIAL
DISCRIMINAÇÃO | UNIDADE | QUANT. |  |  |  | P.UNIT. | P.TOTAL
0
SUB-TOTAL | [6 empty] | 0
SERVIÇOS - COMPOSIÇÕES AUXILIARES
DISCRIMINAÇÃO | UNIDADE | QUANT. |  |  |  | P.UNIT. | P.TOTAL
0
SUB-TOTAL | [6 empty] | 0
MÃO DE OBRA
DISCRIMINAÇÃO | UNIDADE | QUANT. |  |  |  | P.UNIT. | P.TOTAL
Servente | h | 0.0444 |  |  |  | 6.95 | 0.31
Motorista de caminhão | mês | 3.4e-05 |  |  |  | 3866.06 | 0.13
SUB-TOTAL | [6 empty] | 0.44
PRODUÇÃO DA EQUIPE | 1 | CUSTO |  |  |  |  | 0.53
TOTAL - R$ | [6 empty] | 0.53
BDI | 24 | % |  |  |  |  | 0.13
TOTAL DO SERVIÇO - R$ | [6 empty] | 0.66
CODEVASF | 5.4.2 | COMPOSIÇÃO DE PREÇO UNITÁRIO
OBRA: EXECUÇÃO DAS OBRAS E SERVIÇOS RELATIVOS À CONSTRUÇÃO / REFORMA / AMPLIAÇÃO DA ADUTORA DO PROJETO DE IRRIGAÇÃO DA COMUNIDADE DE PONTA DA SERRA PERTENCENTE À ZONA RURAL DO MUNICÍPIO PERNAMBUCANO DE PETROLINA, EM ÁREA DE ATUAÇÃO DA CODEVASF/3ªSR. | [5 empty] | Mês Base: Novembro/2012
SERVIÇO : Assentamento de tubos e conexões de PVC IRR defofo, LF, para adutora e rede de sistema permanente de irrigação, JEI - Junta Elástica Integrada, PN 80 (8,0 Kgf/cm² ou 80 m.c.a), DN 250 mm, Fabricado de acordo com a NBR 14311/1999, e instalado conforme NBR 9822 - Execução de tubulação de PVC rígido para adutora s e rede de água, incluindo transporte. | [5 empty] | UNIDADE: | m
EQUIPAMENTO
DISCRIMINAÇÃO | UNIDADE | QUANT. | PROD | IMPROD | P.UNIT. PROD | P.UNIT. IMPR | P.TOTAL
0
SUB-TOTAL | [6 empty] | 0
MATERIAL
DISCRIMINAÇÃO | UNIDADE | QUANT. |  |  |  | P.UNIT. | P.TOTAL
0
SUB-TOTAL | [6 empty] | 0
SERVIÇOS - COMPOSIÇÕES AUXILIARES
DISCRIMINAÇÃO | UNIDADE | QUANT. |  |  |  | P.UNIT. | P.TOTAL
Transporte de tubos de PVC DN 250mm | m | 1 |  |  |  | 0.37 | 0.37
SUB-TOTAL | [6 empty] | 0.37
MÃO DE OBRA
DISCRIMINAÇÃO | UNIDADE | QUANT. |  |  |  | P.UNIT. | P.TOTAL
Assentador de tubo | h | 0.08 |  |  |  | 13.39 | 1.07
Servente | h | 0.16 |  |  |  | 6.95 | 1.11
SUB-TOTAL | [6 empty] | 2.18
PRODUÇÃO DA EQUIPE | 1 | CUSTO |  |  |  |  | 2.55
TOTAL - R$ | [6 empty] | 2.55
BDI | 24 | % |  |  |  |  | 0.61
TOTAL DO SERVIÇO - R$ | [6 empty] | 3.16
CODEVASF | 5.4.2 - A | COMPOSIÇÃO DE PREÇO UNITÁRIO
OBRA: EXECUÇÃO DAS OBRAS E SERVIÇOS RELATIVOS À CONSTRUÇÃO / REFORMA / AMPLIAÇÃO DA ADUTORA DO PROJETO DE IRRIGAÇÃO DA COMUNIDADE DE PONTA DA SERRA PERTENCENTE À ZONA RURAL DO MUNICÍPIO PERNAMBUCANO DE PETROLINA, EM ÁREA DE ATUAÇÃO DA CODEVASF/3ªSR. | [5 empty] | Mês Base: Novembro/2012
SERVIÇO AUXILIAR : Transporte de tubos de PVC DN 250 mm. | [5 empty] | UNIDADE: | m
EQUIPAMENTO
DISCRIMINAÇÃO | UNIDADE | QUANT. | PROD | IMPROD | P.UNIT. PROD | P.UNIT. IMPR | P.TOTAL
Caminhão toco Ford Cargo 1717 e Motor Cummins 170 cv | unid. | 4e-07 | 1 |  | 155704.62 |  | 0.06
SUB-TOTAL | [6 empty] | 0.06
MATERIAL
DISCRIMINAÇÃO | UNIDADE | QUANT. |  |  |  | P.UNIT. | P.TOTAL
0
SUB-TOTAL | [6 empty] | 0
SERVIÇOS - COMPOSIÇÕES AUXILIARES
DISCRIMINAÇÃO | UNIDADE | QUANT. |  |  |  | P.UNIT. | P.TOTAL
0
SUB-TOTAL | [6 empty] | 0
MÃO DE OBRA
DISCRIMINAÇÃO | UNIDADE | QUANT. |  |  |  | P.UNIT. | P.TOTAL
Servente | h | 0.0313 |  |  |  | 6.95 | 0.22
Motorista de caminhão | mês | 2.4e-05 |  |  |  | 3866.06 | 0.09
SUB-TOTAL | [6 empty] | 0.31
PRODUÇÃO DA EQUIPE | 1 | CUSTO |  |  |  |  | 0.37
TOTAL - R$ | [6 empty] | 0.37
BDI | 24 | % |  |  |  |  | 0.09
TOTAL DO SERVIÇO - R$ | [6 empty] | 0.46
CODEVASF | 5.4.3 | COMPOSIÇÃO DE PREÇO UNITÁRIO
OBRA: EXECUÇÃO DAS OBRAS E SERVIÇOS RELATIVOS À CONSTRUÇÃO / REFORMA / AMPLIAÇÃO DA ADUTORA DO PROJETO DE IRRIGAÇÃO DA COMUNIDADE DE PONTA DA SERRA PERTENCENTE À ZONA RURAL DO MUNICÍPIO PERNAMBUCANO DE PETROLINA, EM ÁREA DE ATUAÇÃO DA CODEVASF/3ªSR. | [5 empty] | Mês Base: Novembro/2012
SERVIÇO : Assentamento de tubos e conexões de PVC IRR defofo, LF, para adutora e rede de sistema permanente de irrigação, JEI - Junta Elástica Integrada, PN 60 (6,0 Kgf/cm² ou 60 m.c.a), DN 200 mm, Fabricado de acordo com a NBR 14311/1999, e instalado conforme NBR 9822 - Execução de tubulação de PVC rígido para adutora s e rede de água, incluindo transporte. | [5 empty] | UNIDADE: | m
EQUIPAMENTO
DISCRIMINAÇÃO | UNIDADE | QUANT. | PROD | IMPROD | P.UNIT. PROD | P.UNIT. IMPR | P.TOTAL
0
SUB-TOTAL | [6 empty] | 0
MATERIAL
DISCRIMINAÇÃO | UNIDADE | QUANT. |  |  |  | P.UNIT. | P.TOTAL
0
SUB-TOTAL | [6 empty] | 0
SERVIÇOS - COMPOSIÇÕES AUXILIARES
DISCRIMINAÇÃO | UNIDADE | QUANT. |  |  |  | P.UNIT. | P.TOTAL
Transporte de tubos de PVC DN 200mm | m | 1 |  |  |  | 0.23 | 0.23
SUB-TOTAL | [6 empty] | 0.23
MÃO DE OBRA
DISCRIMINAÇÃO | UNIDADE | QUANT. |  |  |  | P.UNIT. | P.TOTAL
Assentador de tubo | h | 0.07 |  |  |  | 13.39 | 0.94
Servente | h | 0.14 |  |  |  | 6.95 | 0.97
SUB-TOTAL | [6 empty] | 1.91
PRODUÇÃO DA EQUIPE | 1 | CUSTO |  |  |  |  | 2.14
TOTAL - R$ | [6 empty] | 2.14
BDI | 24 | % |  |  |  |  | 0.51
TOTAL DO SERVIÇO - R$ | [6 empty] | 2.65
CODEVASF | 5.4.3 - A | COMPOSIÇÃO DE PREÇO UNITÁRIO
OBRA: EXECUÇÃO DAS OBRAS E SERVIÇOS RELATIVOS À CONSTRUÇÃO / REFORMA / AMPLIAÇÃO DA ADUTORA DO PROJETO DE IRRIGAÇÃO DA COMUNIDADE DE PONTA DA SERRA PERTENCENTE À ZONA RURAL DO MUNICÍPIO PERNAMBUCANO DE PETROLINA, EM ÁREA DE ATUAÇÃO DA CODEVASF/3ªSR. | [5 empty] | Mês Base: Novembro/2012
SERVIÇO AUXILIAR : Transporte de tubos de PVC DN 200mm. | [5 empty] | UNIDADE: | m
EQUIPAMENTO
DISCRIMINAÇÃO | UNIDADE | QUANT. | PROD | IMPROD | P.UNIT. PROD | P.UNIT. IMPR | P.TOTAL
Caminhão toco Ford Cargo 1717 e Motor Cummins 170 cv | unid. | 2e-07 | 1 |  | 155704.62 |  | 0.03
SUB-TOTAL | [6 empty] | 0.03
MATERIAL
DISCRIMINAÇÃO | UNIDADE | QUANT. |  |  |  | P.UNIT. | P.TOTAL
0
SUB-TOTAL | [6 empty] | 0
SERVIÇOS - COMPOSIÇÕES AUXILIARES
DISCRIMINAÇÃO | UNIDADE | QUANT. |  |  |  | P.UNIT. | P.TOTAL
0
SUB-TOTAL | [6 empty] | 0
MÃO DE OBRA
DISCRIMINAÇÃO | UNIDADE | QUANT. |  |  |  | P.UNIT. | P.TOTAL
Servente | h | 0.0201 |  |  |  | 6.95 | 0.14
Motorista de caminhão | mês | 1.54e-05 |  |  |  | 3866.06 | 0.06
SUB-TOTAL | [6 empty] | 0.2
PRODUÇÃO DA EQUIPE | 1 | CUSTO |  |  |  |  | 0.23
TOTAL - R$ | [6 empty] | 0.23
BDI | 24 | % |  |  |  |  | 0.06
TOTAL DO SERVIÇO - R$ | [6 empty] | 0.29
CODEVASF | 5.4.4 | COMPOSIÇÃO DE PREÇO UNITÁRIO
OBRA: EXECUÇÃO DAS OBRAS E SERVIÇOS RELATIVOS À CONSTRUÇÃO / REFORMA / AMPLIAÇÃO DA ADUTORA DO PROJETO DE IRRIGAÇÃO DA COMUNIDADE DE PONTA DA SERRA PERTENCENTE À ZONA RURAL DO MUNICÍPIO PERNAMBUCANO DE PETROLINA, EM ÁREA DE ATUAÇÃO DA CODEVASF/3ªSR. | [5 empty] | Mês Base: Novembro/2012
SERVIÇO : Assentamento de tubos e conexões de PVC IRR defofo, LF, para adutora e rede de sistema permanente de irrigação, JEI - Junta Elástica Integrada, PN 60 (6,0 Kgf/cm² ou 60 m.c.a), DN 150 mm, Fabricado de acordo com a NBR 14311/1999, e instalado conforme NBR 9822 - Execução de tubulação de PVC rígido para adutora s e rede de água, incluindo transporte. | [5 empty] | UNIDADE: | m
EQUIPAMENTO
DISCRIMINAÇÃO | UNIDADE | QUANT. | PROD | IMPROD | P.UNIT. PROD | P.UNIT. IMPR | P.TOTAL
0
SUB-TOTAL | [6 empty] | 0
MATERIAL
DISCRIMINAÇÃO | UNIDADE | QUANT. |  |  |  | P.UNIT. | P.TOTAL
0
SUB-TOTAL | [6 empty] | 0
SERVIÇOS - COMPOSIÇÕES AUXILIARES
DISCRIMINAÇÃO | UNIDADE | QUANT. |  |  |  | P.UNIT. | P.TOTAL
Transporte de tubos de PVC DN 150mm | m | 1 |  |  |  | 0.15 | 0.15
SUB-TOTAL | [6 empty] | 0.15
MÃO DE OBRA
DISCRIMINAÇÃO | UNIDADE | QUANT. |  |  |  | P.UNIT. | P.TOTAL
Assentador de tubo | h | 0.06 |  |  |  | 13.39 | 0.8
Servente | h | 0.12 |  |  |  | 6.95 | 0.83
SUB-TOTAL | [6 empty] | 1.63
PRODUÇÃO DA EQUIPE | 1 | CUSTO |  |  |  |  | 1.78
TOTAL - R$ | [6 empty] | 1.78
BDI | 24 | % |  |  |  |  | 0.43
TOTAL DO SERVIÇO - R$ | [6 empty] | 2.21
CODEVASF | 5.4.4 - A | COMPOSIÇÃO DE PREÇO UNITÁRIO
OBRA: EXECUÇÃO DAS OBRAS E SERVIÇOS RELATIVOS À CONSTRUÇÃO / REFORMA / AMPLIAÇÃO DA ADUTORA DO PROJETO DE IRRIGAÇÃO DA COMUNIDADE DE PONTA DA SERRA PERTENCENTE À ZONA RURAL DO MUNICÍPIO PERNAMBUCANO DE PETROLINA, EM ÁREA DE ATUAÇÃO DA CODEVASF/3ªSR. | [5 empty] | Mês Base: Novembro/2012
SERVIÇO AUXILIAR : Transporte de tubos de PVC DN 150 mm. | [5 empty] | UNIDADE: | m
EQUIPAMENTO
DISCRIMINAÇÃO | UNIDADE | QUANT. | PROD | IMPROD | P.UNIT. PROD | P.UNIT. IMPR | P.TOTAL
Caminhão toco Ford Cargo 1717 e Motor Cummins 170 cv | unid. | 1e-07 | 1 |  | 155704.62 |  | 0.02
SUB-TOTAL | [6 empty] | 0.02
MATERIAL
DISCRIMINAÇÃO | UNIDADE | QUANT. |  |  |  | P.UNIT. | P.TOTAL
0
SUB-TOTAL | [6 empty] | 0
SERVIÇOS - COMPOSIÇÕES AUXILIARES
DISCRIMINAÇÃO | UNIDADE | QUANT. |  |  |  | P.UNIT. | P.TOTAL
0
SUB-TOTAL | [6 empty] | 0
MÃO DE OBRA
DISCRIMINAÇÃO | UNIDADE | QUANT. |  |  |  | P.UNIT. | P.TOTAL
Servente | h | 0.013 |  |  |  | 6.95 | 0.09
Motorista de caminhão | mês | 1e-05 |  |  |  | 3866.06 | 0.04
SUB-TOTAL | [6 empty] | 0.13
PRODUÇÃO DA EQUIPE | 1 | CUSTO |  |  |  |  | 0.15
TOTAL - R$ | [6 empty] | 0.15
BDI | 24 | % |  |  |  |  | 0.04
TOTAL DO SERVIÇO - R$ | [6 empty] | 0.19
CODEVASF | 5.4.5 | COMPOSIÇÃO DE PREÇO UNITÁRIO
OBRA: EXECUÇÃO DAS OBRAS E SERVIÇOS RELATIVOS À CONSTRUÇÃO / REFORMA / AMPLIAÇÃO DA ADUTORA DO PROJETO DE IRRIGAÇÃO DA COMUNIDADE DE PONTA DA SERRA PERTENCENTE À ZONA RURAL DO MUNICÍPIO PERNAMBUCANO DE PETROLINA, EM ÁREA DE ATUAÇÃO DA CODEVASF/3ªSR. | [5 empty] | Mês Base: Novembro/2012
SERVIÇO : Assentamento de tubos e conexões de PVC IRR defofo, LF, para adutora e rede de sistema permanente de irrigação, JEI - Junta Elástica Integrada, PN 60 (6,0 Kgf/cm² ou 60 m.c.a), DN 100 mm, Fabricado de acordo com a NBR 14311/1999, e instalado conforme NBR 9822 - Execução de tubulação de PVC rígido para adutora s e rede de água, incluindo transporte. | [5 empty] | UNIDADE: | m
EQUIPAMENTO
DISCRIMINAÇÃO | UNIDADE | QUANT. | PROD | IMPROD | P.UNIT. PROD | P.UNIT. IMPR | P.TOTAL
0
SUB-TOTAL | [6 empty] | 0
MATERIAL
DISCRIMINAÇÃO | UNIDADE | QUANT. |  |  |  | P.UNIT. | P.TOTAL
0
SUB-TOTAL | [6 empty] | 0
SERVIÇOS - COMPOSIÇÕES AUXILIARES
DISCRIMINAÇÃO | UNIDADE | QUANT. |  |  |  | P.UNIT. | P.TOTAL
Transporte de tubos de PVC DN 100mm | m | 1 |  |  |  | 0.08 | 0.08
SUB-TOTAL | [6 empty] | 0.08
MÃO DE OBRA
DISCRIMINAÇÃO | UNIDADE | QUANT. |  |  |  | P.UNIT. | P.TOTAL
Assentador de tubo | h | 0.05 |  |  |  | 13.39 | 0.67
Servente | h | 0.1 |  |  |  | 6.95 | 0.7
SUB-TOTAL | [6 empty] | 1.37
PRODUÇÃO DA EQUIPE | 1 | CUSTO |  |  |  |  | 1.45
TOTAL - R$ | [6 empty] | 1.45
BDI | 24 | % |  |  |  |  | 0.35
TOTAL DO SERVIÇO - R$ | [6 empty] | 1.8
CODEVASF | 5.4.5 - A | COMPOSIÇÃO DE PREÇO UNITÁRIO
OBRA: EXECUÇÃO DAS OBRAS E SERVIÇOS RELATIVOS À CONSTRUÇÃO / REFORMA / AMPLIAÇÃO DA ADUTORA DO PROJETO DE IRRIGAÇÃO DA COMUNIDADE DE PONTA DA SERRA PERTENCENTE À ZONA RURAL DO MUNICÍPIO PERNAMBUCANO DE PETROLINA, EM ÁREA DE ATUAÇÃO DA CODEVASF/3ªSR. | [5 empty] | Mês Base: Novembro/2012
SERVIÇO AUXILIAR : Transporte de tubos de PVC DN 100 mm. | [5 empty] | UNIDADE: | m
EQUIPAMENTO
DISCRIMINAÇÃO | UNIDADE | QUANT. | PROD | IMPROD | P.UNIT. PROD | P.UNIT. IMPR | P.TOTAL
Caminhão toco Ford Cargo 1717 e Motor Cummins 170 cv | unid. | 1e-07 | 1 |  | 155704.62 |  | 0.02
SUB-TOTAL | [6 empty] | 0.02
MATERIAL
DISCRIMINAÇÃO | UNIDADE | QUANT. |  |  |  | P.UNIT. | P.TOTAL
0
SUB-TOTAL | [6 empty] | 0
SERVIÇOS - COMPOSIÇÕES AUXILIARES
DISCRIMINAÇÃO | UNIDADE | QUANT. |  |  |  | P.UNIT. | P.TOTAL
0
SUB-TOTAL | [6 empty] | 0
MÃO DE OBRA
DISCRIMINAÇÃO | UNIDADE | QUANT. |  |  |  | P.UNIT. | P.TOTAL
Servente | h | 0.0061 |  |  |  | 6.95 | 0.04
Motorista de caminhão | mês | 4.5e-06 |  |  |  | 3866.06 | 0.02
SUB-TOTAL | [6 empty] | 0.06
PRODUÇÃO DA EQUIPE | 1 | CUSTO |  |  |  |  | 0.08
TOTAL - R$ | [6 empty] | 0.08
BDI | 24 | % |  |  |  |  | 0.02
TOTAL DO SERVIÇO - R$ | [6 empty] | 0.1
CODEVASF | 2.2.23 | COMPOSIÇÃO DE PREÇO UNITÁRIO
OBRA: EXECUÇÃO DAS OBRAS E SERVIÇOS RELATIVOS À CONSTRUÇÃO / REFORMA / AMPLIAÇÃO DA ADUTORA DO PROJETO DE IRRIGAÇÃO DA COMUNIDADE DE PONTA DA SERRA PERTENCENTE À ZONA RURAL DO MUNICÍPIO PERNAMBUCANO DE PETROLINA, EM ÁREA DE ATUAÇÃO DA CODEVASF/3ªSR. | [5 empty] | Mês Base: Novembro/2012
SERVIÇO : Desmontagem e posterior montagem do sistema de bombeamento da adutora, incluindo instalação, operação e regulagem de sução, barrilhete e demais válvulas. | [5 empty] | UNIDADE: | unid.
EQUIPAMENTO
DISCRIMINAÇÃO | UNIDADE | QUANT. | PROD | IMPROD | P.UNIT. PROD | P.UNIT. IMPR | P.TOTAL
0
SUB-TOTAL | [6 empty] | 0
MATERIAL
DISCRIMINAÇÃO | UNIDADE | QUANT. |  |  |  | P.UNIT. | P.TOTAL
0
SUB-TOTAL | [6 empty] | 0
SERVIÇOS - COMPOSIÇÕES AUXILIARES
DISCRIMINAÇÃO | UNIDADE | QUANT. |  |  |  | P.UNIT. | P.TOTAL
0
SUB-TOTAL | [6 empty] | 0
MÃO DE OBRA
DISCRIMINAÇÃO | UNIDADE | QUANT. |  |  |  | P.UNIT. | P.TOTAL
Servente. | h | 16 |  |  |  | 6.95 | 111.2
Montador hidráulico. | h | 12 |  |  |  | 9.7 | 116.4
Encarregado de obra | h | 5 |  |  |  | 26.88 | 134.4
Engenheiro Junior. | mês | 0.07 |  |  |  | 8548.29 | 598.38
SUB-TOTAL | [6 empty] | 960.38
PRODUÇÃO DA EQUIPE | 1 | CUSTO |  |  |  |  | 960.38
TOTAL - R$ | [6 empty] | 960.38
BDI | 24 | % |  |  |  |  | 230.49
TOTAL DO SERVIÇO - R$ | [6 empty] | 1190.87
CODEVASF | 4.4.2 | COMPOSIÇÃO DE PREÇO UNITÁRIO
OBRA: EXECUÇÃO DAS OBRAS E SERVIÇOS RELATIVOS À CONSTRUÇÃO / REFORMA / AMPLIAÇÃO DA ADUTORA DO PROJETO DE IRRIGAÇÃO DA COMUNIDADE DE PONTA DA SERRA PERTENCENTE À ZONA RURAL DO MUNICÍPIO PERNAMBUCANO DE PETROLINA, EM ÁREA DE ATUAÇÃO DA CODEVASF/3ªSR. | [5 empty] | Mês Base: Novembro/2012
SERVIÇO : Montagem, instalação e teste de operação de ramal de entrada dos lotes, ventosa e reguladores de vasão. | [5 empty] | UNIDADE: | unid.
EQUIPAMENTO
DISCRIMINAÇÃO | UNIDADE | QUANT. | PROD | IMPROD | P.UNIT. PROD | P.UNIT. IMPR | P.TOTAL
0
SUB-TOTAL | [6 empty] | 0
MATERIAL
DISCRIMINAÇÃO | UNIDADE | QUANT. |  |  |  | P.UNIT. | P.TOTAL
0
SUB-TOTAL | [6 empty] | 0
SERVIÇOS - COMPOSIÇÕES AUXILIARES
DISCRIMINAÇÃO | UNIDADE | QUANT. |  |  |  | P.UNIT. | P.TOTAL
0
SUB-TOTAL | [6 empty] | 0
MÃO DE OBRA
DISCRIMINAÇÃO | UNIDADE | QUANT. |  |  |  | P.UNIT. | P.TOTAL
Servente. | h | 15 |  |  |  | 6.95 | 104.25
Montador hidráulico. | h | 15 |  |  |  | 9.7 | 145.5
Encarregado de obra | h | 5 |  |  |  | 26.88 | 134.4
Engenheiro Junior. | mês | 0.05 |  |  |  | 8548.29 | 427.41
SUB-TOTAL | [6 empty] | 811.56
PRODUÇÃO DA EQUIPE | 1 | CUSTO |  |  |  |  | 811.56
TOTAL - R$ | [6 empty] | 811.56
BDI | 24 | % |  |  |  |  | 194.77
TOTAL DO SERVIÇO - R$ | [6 empty] | 1006.33
CODEVASF | 4.1.1 | COMPOSIÇÃO DE PREÇO UNITÁRIO
OBRA: EXECUÇÃO DAS OBRAS E SERVIÇOS RELATIVOS À CONSTRUÇÃO / REFORMA / AMPLIAÇÃO DA ADUTORA DO PROJETO DE IRRIGAÇÃO DA COMUNIDADE DE PONTA DA SERRA PERTENCENTE À ZONA RURAL DO MUNICÍPIO PERNAMBUCANO DE PETROLINA, EM ÁREA DE ATUAÇÃO DA CODEVASF/3ªSR. | [5 empty] | Mês Base: Novembro/2012
SERVIÇO : Sondagem de reconhecimento, a trado manual, com diametro de 100 mm. | [5 empty] | UNIDADE: | m
EQUIPAMENTO
DISCRIMINAÇÃO | UNIDADE | QUANT. | PROD | IMPROD | P.UNIT. PROD | P.UNIT. IMPR | P.TOTAL
0
SUB-TOTAL | [6 empty] | 0
MATERIAL
DISCRIMINAÇÃO | UNIDADE | QUANT. |  |  |  | P.UNIT. | P.TOTAL
0
SUB-TOTAL | [6 empty] | 0
SERVIÇOS - COMPOSIÇÕES AUXILIARES
DISCRIMINAÇÃO | UNIDADE | QUANT. |  |  |  | P.UNIT. | P.TOTAL
0
SUB-TOTAL | [6 empty] | 0
MÃO DE OBRA
DISCRIMINAÇÃO | UNIDADE | QUANT. |  |  |  | P.UNIT. | P.TOTAL
Servente. | h | 2.5 |  |  |  | 6.95 | 17.38
Sondador A - especialista da mais alta qualidade. | h | 2.5 |  |  |  | 11.64 | 29.1
Laboratorista de Serviços Técnicos de consultoria de Engenharia e Arquitetura. | h | 0.2 |  |  |  | 15.14 | 3.03
SUB-TOTAL | [6 empty] | 49.51
PRODUÇÃO DA EQUIPE | 1 | CUSTO |  |  |  |  | 49.51
TOTAL - R$ | [6 empty] | 49.51
BDI | 24 | % |  |  |  |  | 11.88
TOTAL DO SERVIÇO - R$ | [6 empty] | 61.39
CODEVASF | 2.1.1 | COMPOSIÇÃO DE PREÇO UNITÁRIO
OBRA: EXECUÇÃO DAS OBRAS E SERVIÇOS RELATIVOS À CONSTRUÇÃO / REFORMA / AMPLIAÇÃO DA ADUTORA DO PROJETO DE IRRIGAÇÃO DA COMUNIDADE DE PONTA DA SERRA PERTENCENTE À ZONA RURAL DO MUNICÍPIO PERNAMBUCANO DE PETROLINA, EM ÁREA DE ATUAÇÃO DA CODEVASF/3ªSR. | [5 empty] | Mês Base: Novembro/2012
SERVIÇO : Limpeza do reservatório de compensação mediante a utilização de escavadeira hidráulica , compreendendo remoção e carga de solos moles, matéria orgânica ou entulhos. | [5 empty] | UNIDADE: | m³
EQUIPAMENTO
DISCRIMINAÇÃO | UNIDADE | QUANT. | PROD | IMPROD | P.UNIT. PROD | P.UNIT. IMPR | P.TOTAL
Escavadeira hidraúlica, sobre esteira Fiat Allis, caçamba = 0,78m³ a 1,5m³, peso operacional = 20,5t a 21,6t, pot = 152Hp. | h | 1 | 0.75 | 0.25 | 167.59 | 9.54 | 128.08
SUB-TOTAL | [6 empty] | 128.08
MATERIAL
DISCRIMINAÇÃO | UNIDADE | QUANT. |  |  |  | P.UNIT. | P.TOTAL
0
SUB-TOTAL | [6 empty] | 0
SERVIÇOS - COMPOSIÇÕES AUXILIARES
DISCRIMINAÇÃO | UNIDADE | QUANT. |  |  |  | P.UNIT. | P.TOTAL
0
SUB-TOTAL | [6 empty] | 0
MÃO DE OBRA
DISCRIMINAÇÃO | UNIDADE | QUANT. |  |  |  | P.UNIT. | P.TOTAL
Servente. | h | 1 |  |  |  | 6.95 | 6.95
Encarregado de obra | h | 1 |  |  |  | 26.88 | 26.88
SUB-TOTAL | [6 empty] | 33.83
PRODUÇÃO DA EQUIPE | 15 | CUSTO |  |  |  |  | 161.91
TOTAL - R$ | [6 empty] | 10.79
BDI | 24 | % |  |  |  |  | 2.59
TOTAL DO SERVIÇO - R$ | [6 empty] | 13.38

## Insumos
EXECUÇÃO DAS OBRAS E SERVIÇOS RELATIVOS À CONSTRUÇÃO / REFORMA / AMPLIAÇÃO DA ADUTORA DO PROJETO DE IRRIGAÇÃO DA COMUNIDADE DE PONTA DA SERRA PERTENCENTE À ZONA RURAL DO MUNICÍPIO PERNAMBUCANO DE PETROLINA, EM ÁREA DE ATUAÇÃO DA CODEVASF/3ªSR.
SALÁRIO MÍNIMO |  | 622
BDI SERVIÇOS |  | 24 | [5 empty] | 1.2638 |  |  | 2.2418
BDI MATERIAIS |  | 15
Leis Sociais HORISTAS | 124.18 | %
Leis Sociais MENSALISTAS | 74.32 | %
ROL DE INSUMOS NECESSÁRIOS ÀS COMPOSIÇÕES DOS SERVIÇOS OBJETO DESTA PLANILHA E SEUS RESPECTIVOS PREÇOS EXTRAÍDOS DO SINAPI E PLANILHAS OFICIAIS NA DATA BASE NOVEMBRO/2012 OU IDICADA.
2.2638
DESCRIÇÃO DO INSUMO (MÃO-DE-OBRA / MATERIAL) | UNIDADE | PREÇO ADOTADO (R$) | SINAPI / OUTROS | CÓDIGO | FONTE | MÊS BASE |  |  |  | 0.06
Encarregado/mestre-de-obra | h | 26.88 | 27.14 | 4083 | SINAPI | NOVEMBRO | 4597.71 | 27.14 | 11.99 | 26.88
Cimento | kg | 0.48 | 0.48 | 1379 | SINAPI | NOVEMBRO |  | 0.47 | 0.44
Areia grossa | m³ | 70 | 70 | 367 | SINAPI | NOVEMBRO |  | 44 | 41.36
Areia Lavada | m³ | 63 | 63 | 366 | SINAPI | NOVEMBRO |  | 48 | 45.12
Caminhão basculante 5,0m3/11 t diesel tipo Mercedes 142hp lk-1214 ou equiv. (incl manut./operação) | h | 60.3 | 60.3 | 1133 | SINAPI | NOVEMBRO |  | 60 | 56.4
Óleo diesel | l | 2.17 | 2.17 | 4221 | SINAPI | NOVEMBRO |  | 2 | 1.88
Caminhão pipa 10.000l c/ barra espargidora (incl. manut./operação) | h | 70.88 | 70.88 | 1146 | SINAPI | NOVEMBRO |  | 65 | 61.1
Pedreiro | h | 9.67 | 9.76 | 4750 | SINAPI | NOVEMBRO |  | 9.3 | 4.11 | 9.21
Prego 18x30 | Kg | 6.33 | 6.33 | 5075 | SINAPI | NOVEMBRO |  | 6.05 | 5.69
Servente | h | 6.95 | 7.02 | 6111 | SINAPI | NOVEMBRO |  | 7 | 3.09 | 6.93
Topografo | h | 13.32 | 13.45 | 7592 | SINAPI | NOVEMBRO |  | 13.51 | 5.97 | 13.38
Topografo auxíliar | h | 4.45 | 4.49 | 244 | SINAPI | NOVEMBRO |  | 4.51 | 1.99 | 4.46
Engenheiro ou Arquiteto /Junior - de obra | mês | 8548.29 | 8548.29 | 2706 | SINAPI | NOVEMBRO |  | 50.46 | 22.29 | 4903.8 | 87.96 | 82.68
Cadeado 25 mm | unid. | 9.88 | 9.88 | 5090 | SINAPI | NOVEMBRO |  | 9.15 | 8.6
Brita 1 | m³ | 74.55 | 74.55 | 4721 | SINAPI | NOVEMBRO |  | 60 | 56.4
Tubo PVC JS DN 100 mm para esgoto | m | 7.32 | 7.32 | 9836 | SINAPI | NOVEMBRO |  | 7.32 | 6.88
Tanque simples pré-moldado de concreto | unid. | 55 | 55 | 6253 | SINAPI | NOVEMBRO |  | 55 | 51.7
Torneira de plástico 1/2" p/ pia | unid. | 6.5 | 6.5 | 11822 | SINAPI | NOVEMBRO |  | 6 | 5.64
Caixa d´água 500 l | unid. | 178 | 178 | 11871 | SINAPI | NOVEMBRO |  | 173.9 | 163.47
Chuveiro plástico | unid. | 6.6 | 6.6 | 7608 | SINAPI | NOVEMBRO |  | 6.33 | 5.95
Haste para chuveiro | m | 4.74 | 4.74 | 11680 | SINAPI | NOVEMBRO |  | 4.55 | 4.28
Tomada embutir 2p universal redonda 10a/250v c/ placa, tipo silen | unid. | 7.8 | 7.8 | 7528 | SINAPI | NOVEMBRO |  | 4.9 | 4.61
Interruptor simples | unid. | 7.33 | 7.33 | 7555 | SINAPI | NOVEMBRO |  | 4.61 | 4.33
Soquete de plástico para lâmpada | unid. | 2.12 | 2.12 | 13329 | SINAPI | NOVEMBRO |  | 2 | 1.88
Lâmpada incandescente 60W | unid. | 1.02 | 1.02 | 3764 | SINAPI | NOVEMBRO |  | 1.08 | 1.02
Tinta PVA látex | l | 13.72 | 13.72 | 7345 | SINAPI | NOVEMBRO |  | 13.31 | 12.51
Registro de pressão ou gaveta 1/2" | unid. | 21.04 | 21.04 | 11752 | SINAPI | NOVEMBRO |  | 17.69 | 16.63
Betoneira 320L Elétrica trifásica 3HP c/ carregador mecânico | h | 3.15 | 3.15 | 10531 | SINAPI | NOVEMBRO |  | 3.15 | 2.96
Placa de obra (identificação) para construção civil em chapa galvanizada num 26 (não inclui colocação) | m² | 168 | 168 | 13629 | SINAPI | NOVEMBRO |  | 145 | 136.3
Peca de madeira lei 1ª qualidade 2,5 x 7,5cm (1 x 3") não aparelhada | m | 2.99 | 2.99 | 4417 | SINAPI | NOVEMBRO |  | 2.99 | 2.81
Peca de madeira 3ª/4ª qualidade 7,5 x 7,5cm (3x3) não aparelhada | m | 5.27 | 5.27 | 4491 | SINAPI | NOVEMBRO |  | 5.27 | 4.95
Carpinteiro | h | 9.21 | 9.3 | 1213 | SINAPI | NOVEMBRO |  | 9.3 | 4.11 | 9.21
Encanador/Montador hidraulico | h | 9.7 | 9.8 | 2696 | SINAPI | NOVEMBRO |  | 9.3 | 4.11 | 9.21 | 4.11 | 3.86
Gasolina comum - tipo A | L | 3 | 3 | 4222 | SINAPI | NOVEMBRO |  | 3.69
Areia Média | m³ | 70 | 70 | 370 | SINAPI | NOVEMBRO |  | 33 | 31.02
Cal Hidratada | kg | 0.89 | 0.89 | 11161 | SINAPI | NOVEMBRO |  | 0.87 | 0.82
Pedra britada nº2 | m³ | 72 | 72 | 4718 | SINAPI | NOVEMBRO |  | 59 | 55.46
Pontalete de madeira mista 8 x 8cm | m | 7.95 | 7.95 | 4492 | SINAPI | NOVEMBRO |  | 7.95 | 7.47
Compactador manual de solos, motor a gasolina potência mínima de 4HP - sapo tipo F. | h | 3.24 | 3.24 | 1445 | SINAPI | NOVEMBRO |  | 3.22 | 3.03
Cópia Heliográfica | m² | 12.04 | 12.04 | 4266 | SINAPI | NOVEMBRO |  | 12.04 | 11.32
Cadista. | h | 18.61 | 18.79 | 2355 | SINAPI | NOVEMBRO |  | 30.29 | 13.38 | 30
Caminhonete de carga ate 1,2 T C/ Motor Diesel | h | 22.88 | 22.88 | 1158 | SINAPI | NOVEMBRO |  | 22.46 | 21.11
Auxiliar prático | H | 7.61 | 7.68 | 6113 | SINAPI | NOVEMBRO |  | 7.66 | 3.38 | 7.58
Prego de aço 2 1/2 x 10 | Kg | 6.8 | 6.8 | 5064 | SINAPI | NOVEMBRO |  | 6.5 | 6.11
Peça de madeira 1ª qualidade 2,5 x 10cm (1 x 4") não aparelhada | m | 3.96 | 3.96 | 4460 | SINAPI | NOVEMBRO |  | 3.96 | 3.72
Tabua madeira 3ª qualidade 2,5 x 30,0cm (1 x 12") não aparelhada | m | 4.57 | 4.57 | 6212 | SINAPI | NOVEMBRO |  | 4.81 | 4.52
Ajudante de armador | h | 7.53 | 7.6 | 6114 | SINAPI | NOVEMBRO |  | 7.58 | 3.35 | 7.51
armador | h | 9.21 | 9.3 | 378 | SINAPI | NOVEMBRO |  | 9.3 | 4.11 | 9.21
Arame Recozido 18 BWG - 1,25mm - 9,60 g/m | Kg | 9.07 | 9.07 | 337 | SINAPI | NOVEMBRO |  | 7.59 | 7.13
Roçadeira costal marca shindaiwa mod bp-35 ou similar c/ motor a gasolina | unid. | 2447.27 | 2447.27 | 10559 | SINAPI | NOVEMBRO |  | 2439.11 | 2292.76
Caminhão toco Ford Cargo 1717 e Motor Cummins 170 cv | unid. | 155704.62 | 155704.62 | 1150 | SINAPI | NOVEMBRO |  | 145534.01 | 136801.97
Aço CA-60 - 8,0mm | kg | 3.74 | 3.74 | 38 | SINAPI | NOVEMBRO |  | 4.57 | 4.3
Motorista de caminhão | mês | 3866.06 | 3866.06 | 10512 | SINAPI | NOVEMBRO |  | 3680.91 | 1625.99 | 3645.14
Pá Carregadeira sobre pneus 105 HP Cap. 1,91m³ (Incl. Manutenção/Operação) | h | 94.5 | 94.5 | 4260 | SINAPI | NOVEMBRO |  | 94.5 | 88.83
Martelete ou Rompedor Pneumático manual 28KG, frequência de impacto 1230/min. | unid | 7251.26 | 7251.26 | 4046 | SINAPI | NOVEMBRO |  | 7000 | 6580
Compressor Atlas Copco - XA80 170 PCM 80 hp- motor a diesel | unid | 64520 | 64520 | 1507 | SINAPI | NOVEMBRO |  | 58000 | 54520
Assentador de tubos | unid | 13.39 | 13.52 | 2699 | SINAPI | NOVEMBRO |  | 12.22 | 5.4 | 12.11
Bomba elétrica 2HP | h | 0.97 | 0.97 | 10753 | SINAPI | NOVEMBRO |  | 0.9 | 0.85
Retroescavadeira sobre rodas, tração 4x4, potência mínima 70HP, caçamba capacidade mínima 0,70m³, peso operacional mínimo 6500kg, inclusive manutenção, operação e combustível | h | 64.8 | 64.8 | 6042 | SINAPI | NOVEMBRO |  | 63 | 59.22
Retroescavadeira sobre rodas, tração 4x2, potência mínima 70HP, caçamba capacidade mínima 0,70m³, peso operacional mínimo 6500kg, inclusive manutenção, operação e combustível | h | 72 | 72 | 6043 | SINAPI | NOVEMBRO |  | 68 | 63.92
Dobradiça em aço cromado ou bicromatizado com parafuso, classe média, 3 furos por aba, dimensões. | unid. | 4.81 | 4.81 | 2433 | SINAPI | NOVEMBRO |  | 4.7 | 4.42
Papel Vegetal | m | 5.43 | 5.43 | 11852 | SINAPI | NOVEMBRO |  | 5.43 | 5.1
Cal Hidratada, para Argamassa | kg | 0.45 | 0.45 | 1106 | SINAPI | NOVEMBRO |  | 0.5 | 0.47
Peca de madeira 3ª/4ª qualidade 2,5 x 5cm não aparelhada | m³ | 1.67 | 1.67 | 4512 | SINAPI | NOVEMBRO |  | 1.67 | 1.57
Operador de máquinas | h | 23.19 | 23.42 | 4230 | SINAPI | NOVEMBRO |  | 21.2 | 9.36 | 20.98
Oleo Lubrificante | l | 12.5 | 12.5 | 4227 | SINAPI | NOVEMBRO |  | 12.5 | 11.75
Graxa | kg | 14.97 | 14.97 | 4229 | SINAPI | NOVEMBRO |  | 14.97 | 14.07
Retroescavadeira sobre rodas, tração 4x2, potência mínima 70HP, caçamba capacidade mínima 0,70m³, peso operacional mínimo 6500kg, inclusive manutenção, operação e combustível | un | 215433.3 | 215433.3 | 6046 | SINAPI | NOVEMBRO |  | 220465.8 | 207237.85
Pedra rachão | m³ | 58.34 | 58.34 | 4730 | SINAPI | NOVEMBRO |  | 64.82 | 60.93
Bloco cerâmico(tijolo) furado 9x19x19 | unid. | 0.43 | 0.43 | 7271 | SINAPI | NOVEMBRO |  | 0.43 | 0.4
Telha cerâmica tipo colonial comp.= 46 a 50cm | unid. | 0.93 | 0.93 | 7176 | SINAPI | NOVEMBRO |  | 0.9 | 0.85
Telhadista | h | 9.21 | 9.3 | 12869 | SINAPI | NOVEMBRO |  | 9.3 | 4.11 | 9.21
Solvente diluente a bsse de agarraz | l | 9.99 | 9.99 | 5318 | SINAPI | NOVEMBRO |  | 8.78 | 8.25
lixa p/ ferro | unid. | 1.37 | 1.37 | 3768 | SINAPI | NOVEMBRO |  | 1.35 | 1.27
Tinta Esmalte | gl | 70.52 | 70.52 | 7294 | SINAPI | NOVEMBRO |  | 68.5 | 64.39
Fundo Anticorrosivo | gl | 65.8 | 65.8 | 7308 | SINAPI | NOVEMBRO |  | 63.91 | 60.08
Pintor | h | 9.7 | 9.8 | 4783 | SINAPI | NOVEMBRO |  | 9.3 | 4.11 | 9.21
Fundo Selador | gl | 32.7 | 32.7 | 6083 | SINAPI | NOVEMBRO |  | 32.7 | 30.74
Fixador de cal tipo globofix | unid. | 1.65 | 1.65 | 11162 | SINAPI | NOVEMBRO |  | 1.61 | 1.51
Areia para Aterro | m³ | 36 | 36 | 368 | SINAPI | NOVEMBRO |  | 36 | 33.84
Aço CA - 60 5mm | kg | 3.78 | 3.78 | 39 | SINAPI | NOVEMBRO |  | 3.78 | 3.55
Laje pre-moldada de forro convencional 100kg/m² vao de até 3,50 | m² | 25.25 | 25.25 | 3736 | SINAPI | NOVEMBRO |  | 24.5 | 23.03
Prego aço 18 x 27 | kg | 6.8 | 6.8 | 5061 | SINAPI | NOVEMBRO |  | 6.5 | 6.11
Betoneira 400l, 7,5HP | h | 4.5 | 4.5 | 10533 | SINAPI | NOVEMBRO |  | 4.5 | 4.23
Lajota de cimento, 40x40cm | unid. | 6 | 6 | 1295 | ORSE | JANEIRO |  | 3 | 2.82
Elemento vazado 9 x 20 x 20 | unid. | 1.7 | 1.7 | 7272 | SINAPI | NOVEMBRO |  | 1.7 | 1.6
Tabua madeira 3ª qualidade 2,5 x 23,0cm (1 x 12") não aparelhada | m | 3.27 | 3.27 | 10567 | SINAPI | NOVEMBRO |  | 3.44 | 3.23
Aço CA-50 5/8" | kg | 3.27 | 3.27 | 27 | SINAPI | NOVEMBRO |  | 3.27 | 3.07
Aço CA-50 5/16" | kg | 3.5 | 3.5 | 33 | SINAPI | NOVEMBRO |  | 3.5 | 3.29
Guindaste MUNK 640/18 - 8T 9 | unid. | 71267.33 | 71267.33 | 11611 | SINAPI | NOVEMBRO |  | 70267.33 | 66051.29
Compactador manual de solos, c placa vibratória 135 a 156Kg de 4 a 6HP | h | 2.7 | 2.7 | 1443 | SINAPI | NOVEMBRO |  | 2.68 | 2.52
Betoneira 320L Diesel 5,5HP s/ caregamento. | h | 4.05 | 4.05 | 643 | SINAPI | NOVEMBRO |  | 4.05 | 3.81
Soldador | h | 10.2 | 10.3 | 6160 | SINAPI | NOVEMBRO |  | 9.3 | 4.11 | 9.21
Serralheiro | h | 9.21 | 9.3 | 6110 | SINAPI | NOVEMBRO |  | 9.3 | 4.11 | 9.21
Tela arame GALV fio 14 BWG (2,11MM) malha 2" | m² | 10.85 | 10.85 | 7167 | SINAPI | NOVEMBRO |  | 10.85 | 10.2
Tubo aço GALV C/ costura DIN 2440/NBR 5580 classe média DN 1.1/2" (40MM) | m | 23.61 | 23.61 | 7697 | SINAPI | NOVEMBRO |  | 23.22 | 21.83
Eletroduto AWS E-7018 (OK 48.04; WI 718) D=4MM | kg | 13.4 | 13.4 | 10997 | SINAPI | NOVEMBRO |  | 14.65 | 13.77
Tubo aço GALV C/ costura NBR 5580 classe leve DN 25MM | m | 14.14 | 14.14 | 21010 | SINAPI | NOVEMBRO |  | 14.14 | 13.29
Grupo de soldagem C/ gerador diesel 33HP P/ solda eletrica, sob 4 rodas | unid. | 75410.31 | 75410.31 | 13333 | SINAPI | NOVEMBRO |  | 72279.59 | 67942.81
Barra chata de alumínio 1'' x 1/8'' | m | 4.52 | 4.52 | 5941 | ORSE | JANEIRO |  | 5.6 | 5.26
Tela de aço galvanizado, fio 14bwg, malha 3/4, losangular, c/ revestimento. | m² | 32.27 | 32.27 | 3755 | ORSE | JANEIRO |  | 26.38 | 24.8
Rebite de alumínio vazado, 3,2 x 8mm (1kg=1025unid) | kg | 44.92 | 44.92 | 5104 | SINAPI | NOVEMBRO |  | 46 | 43.24
Valvula automática redutora de pressão e controladora de nível tipo altitude, ND 12" (300mm), auto operada hidraulicamente através de câmara dupla e atuador tipo diafragma, corpo hidrodinâmico versão "Y", extremidades flameadas com gabarito de furação conforme a norma ABNT NBR 7675, para pressão máxima de trabalho de 160 mca (16 kgf/cm²), corpo e tampa em ferro fundido, haste em aço inoxidável, diafragma em BUNA N para diâmetro 6'' e poliuretano para diâmetro a partir de 8", sede de vedação em bronze, mola em aço inoxidável, filtro para proteção do circuito hidráulico, piloto de controle de pressão com válvula agulha, pilo de altitude, válvula de bloqueio e manômetro de controle construído com caixa de aço inox. | unid. | 15999 | 15999 | COTAÇÃO | VALLOY | ABRIL |  | 15500 | 14570 | 16755.5
Toco de tubo de ferro fundido FoFo, com flanges, PN 10, com DN de 12" (300mm) e comprimento de 2,0m. | unid. | 1762.96 | 1762.96 | 6105 | ORSE | JANEIRO |  | 1762.96 | 1657.18
Curva 90°, em FoFo, PN 16, DN de 12" (300mm) com flandes. | unid. | 693.77 | 693.77 | 5393 | ORSE | JANEIRO |  | 963.77 | 905.94
Valvula de pé com crivo em aço zincado com DN de 12" - flange. | unid. | 1770 | 1770 | PÁGINA 18 | PROJETO | AGOSTO |  | 1500 | 1410
Toco de tubo de ferro fundido FoFo, com flanges, PN 10/16, com DN de 12" (300mm) e comprimento de 3,0m. | unid. | 2135.13 | 2135.13 | 6107 | ORSE | JANEIRO |  | 2135.13 | 2007.02
Redução excentrica em ferro fundido, PN-10, DN 12" com FL x DN 8" RM. | unid. | 586.81 | 586.81 | 3266 | ORSE | JANEIRO |  | 520 | 488.8
Piloto do Regulador de pressão metálico de 3 vias. | unid. | 750 | 750 | COTAÇÃO | BERMAD | ABRIL |  | #REF! | #REF!
Filtro para válvula de alívio metálica. | unid. | 120 | 120 | COTAÇÃO | BERMAD | ABRIL |  | 70 | 65.8
Diafragma para válvula de alívio de 8" Bermad - S - 700. | unid. | 354 | 354 | COTAÇÃO | BERMAD | ABRIL |  | 1063 | 999.22 | 1199.06
Conjunto Motobomba modelo meganorm 150-400; rotor de 413mm; motor eletrico de 150 cv, W-22 Plus, 380/660V,com 1.750 rpm; IV pólos; com base de ferro fixa, acoplamento e proteção de acoplamento. | unid. | 32328 | 32328 | COTAÇÃO | KSB | OUTUBRO |  | 36890 | 34676.6
Chave de partida Soft-Starter para motor Eletrico 150CV - Tensão de operação 380V - Tenção de comando 220V. ( Atravez de transformador de comando) - Chave seccionadora com porta fusiveis NH - Proteção do circuito geral de comando Ultra Rápido - IHM instalado na porta do Painel - Protetor de surtos nas Tres fases ( Para Raios). | unid. | 12300 | 12300 | COTAÇÃO | MAGRIPEL | AGOSTO |  | 13085.11 | 12300
Niper duplo em ferro galvanizado DN 2". | unid. | 16.4 | 16.4 | 4181 | SINAPI | NOVEMBRO |  | 16.4 | 15.42
Registro métalico esferico com borboleta, DN de 2". | unid. | 30.97 | 30.97 | 1942 | ORSE | JANEIRO |  | 27.77 | 26.1
Redução concentrica em ferro fundido, PN-10, FF- flange/flange de DN 10" (250mm) x DN 6" (150mm). | unid. | 692.92 | 692.92 | MAT117850 | PREFEITURA DO RIO | DEZEMBRO |  | 736.38 | 692.2
Registro Gaveta chato de ferro fundido, FF, PN - 16, Borboleta com atuador de 10" (250mm). | unid. | 1651.64 | 1651.64 | MAT120230 | PREFEITURA DO RIO | DEZEMBRO |  | 1662.12 | 1562.39
Barrilete para 02 (duas) motobombas flange-flange 14" x 10" x 10" com 2,20m de comprimento. | unid. | 3090 | 3090 | PÁGINA 18 | PROJETO | AGOSTO |  | 2800 | 2632
Curva de 90° em Aço Zincado DN de 14" com comprimento de 2,70 m com 02 (duas) saidas flange sendo 01 (uma) saida de DN 2" RM para ventosa e 01 (uma) saida dde DN 1/2" para manometro. | unid. | 1280 | 1280 | PÁGINA 18 | PROJETO | AGOSTO |  | 1100 | 1034 | 1240.8
Toco de tubo de ferro fundido FoFo, com flanges, PN 16, com DN de 14" (350mm) e comprimento de 6,0m. | unid. | 3227.02 | 3227.02 |  | SANT GOBAIN | AGOSTO |  | 2689.18 | 2527.83
Curva de FoFo de 90°, FF, PN 10/16, DN de 14" (350mm). | unid. | 2992.85 | 2992.85 | BAB35CA10NN | SANT GOBAIN | AGOSTO |  | 1247.02 | 1172.2
Valvula de retenção horizontal em ferro fundido, FF, com anel de vedação em bronze e DN de 14" (350mm). | unid. | 3698 | 3698 | COTAÇÃO | VALLOY | ABRIL |  | 2000 | 1880
Redução excentrica em FoFo, FF,PN-10, diametro nominal de 400mm x 350mm (DN 16" x 14"). | unid. | 1078.49 | 1078.49 | 20041 | SINAPI | NOVEMBRO |  | 749.73 | 704.75
Junta giboult em FoFo, com DN de 16" (400mm). | unid. | 779.81 | 779.81 | 3728 | SINAPI | NOVEMBRO |  | 779.81 | 733.02
Redução concentrica em ferro fundido, PN-10, DN 6" (150mm) com FL x DN 2 1/2" RM. | unid. | 279.34 | 279.34 | BAB15VE1D | SANT GOBAIN | AGOSTO |  | 279.34 | 262.58
Curva de 90° em ferro galvanizado DN de 2". | unid. | 37.5 | 37.5 | 0770 | ORSE | DEZEMBRO
Valvula ventosa triplice função/efeito em FoFo com rosca PN-25 DN de 2" (50mm). | unid. | 275.16 | 275.16 | 10439 | SINAPI | NOVEMBRO |  | 303.5 | 285.29
Manometro regulagem de 0-10 Kgf/cm², D=100mm - conexão deDN de 1/2" BSP, reto, caixa e anel em aço estampado 1020, acabamento em pintura eletrostatica em epox preto ou equivalente. | unid. | 59.81 | 59.81 | 12898 | SINAPI | NOVEMBRO |  | 58.37 | 54.87
Kit de juntapara flange de borracha e parafussos para tubo/conexão PVC FoFo EB-1208, PN 10/16, DN 150 mm. | unid. | 69.94 | 69.94 | JBB15KV1 | SANT GOBAIN | AGOSTO |  | 29.14 | 27.39
Kit de junta de borracha para flange e parafussos para tubo/conexão PVC FoFo EB-1208, PN 10, DN 250 mm. | unid. | 123.26 | 123.26 | JBB25KV1 | SANT GOBAIN | AGOSTO |  | 51.36 | 48.28
Kit de junta de borracha para flange e parafussos para tubo/conexão PVC FoFo EB-1208 DN, PN 10, 300 mm. | unid. | 194.26 | 194.26 | JBB30KV1 | SANT GOBAIN | AGOSTO |  | 80.94 | 76.08
Kit de junta de borracha para flange e parafussos para tubo/conexão PVC FoFo EB-1208 DN, PN 10, 350 mm. | unid. | 270.1 | 270.1 | JBB35GV1L | SANT GOBAIN | AGOSTO |  | 112.54 | 105.79
Kit de junta de borracha para flange e parafussos para tubo/conexão PVC FoFo EB-1208 DN 400 mm. | unid. | 357.26 | 357.26 | JBB40GV1L | SANT GOBAIN | AGOSTO |  | 148 | 139.12
Parafuso de fixação sextravado zincado rosca inteira de 5/8" x 3" com porca e arruela de pressã/media. | unid. | 1.68 | 1.68 | 4336 | SINAPI | NOVEMBRO |  | 1.7 | 1.6
Parafuso de fixação sextravado zincado rosca inteira de 3/8" x 2" com porca e arruela de pressã/media. | unid. | 0.33 | 0.33 | 4332 | SINAPI | NOVEMBRO |  | 0.33 | 0.31
Tubo de FoFo para rede de água, JE - Junta Elastica, Classe K7, 3,3 MPA, DN 400mm. | m | 459 | 459 |  | SANT GOBAIN | DEZEMBRO |  | 294.26 | 276.6
Tê em FoFo com BBF - bolsas e Flange, JE - Junta Elastica, com Diametro Nominal de 400 mm x 8" (200 mm). | unid. | 1513.36 | 1513.36 | 3277 | ORSE | JANEIRO |  | 1513.36 | 1422.56
Curva em FoFo de 45°, bolsa\bolsa, JE - Junta Elastica, com DN de 400mm. | unid. | 994 | 994 | 5338 | ORSE | JANEIRO |  | 994 | 934.36
Extremidade em FoFo, Bolsa\Flange, JE - Junta Elastica, pn - 25,Diametro nominal de 400mm x 16" (400mm). | unid. | 1495 | 1495 | PORTOBRAS | COTAÇÃO | JANEIRO |  | 370.11 | 347.9
Redução concentrica em ferro fundido, Flange\Flange, Diametro nominal de 16" (400mm) x 12" (300mm). | unid. | 2205 | 2205 | PORTOBRAS | COTAÇÃO | JANEIRO |  | 1535.68 | 1443.54
Registro de Gaveta chato de ferro fundido, FF, PN - 10, DN 300mm. | unid. | 2719.4 | 2719.4 | MAT120200 | PREFEITURA DO RIO | DEZEMBRO |  | 3247.79 | 3052.92
Ypsilon em aço zincado com Flange\Flange\Flange, com Diametro Nominal de 16" x 12" x 10". | unid. | 2740 | 2740 | PÁGINA 20 | PROJETO | AGOSTO |  | 2534.7 | 2382.62 | 2740.01
Tê em FoFo com bolsas e Flange, PN - 10/16, com Diametro Nominal de 400 x 100. | unid. | 1253.44 | 1253.44 | 5677 | ORSE | JANEIRO |  | 1253.44 | 1178.23
Válvula Ventosa simples em FoFo, com flanges, PN - 10/16/25, DN 50 mm. | unid. | 275.16 | 275.16 | 10438 | SINAPI | NOVEMBRO |  | 303.5 | 285.29
Anel de borracha para Tubo de FoFo para rede de água, JE - Junta Elastica, Classe K7, 3,3 MPA, DN 400mm. | unid. | 60.04 | 60.04 | 310 | SINAPI | NOVEMBRO |  | 61.27 | 57.59
Pasta lubrificante para tubo de PVC com anel de borracha (pote 500g). | unid. | 23.97 | 23.97 | 20078 | SINAPI | NOVEMBRO |  | 21.29 | 20.01
Kit de juntapara flange de borracha e parafussos para tubo/conexão PVC FoFo EB-1208, PN 10/16, DN 100 mm. | unid. | 48 | 48 | JBB10KV1 | SANT GOBAIN | AGOSTO |  | 20 | 18.8
Kit de juntapara flange de borracha e parafussos para tubo/conexão PVC FoFo EB-1208, PN 10 DN 50 mm. | unid. | 35.09 | 35.09 | JBA50GV1L | SANT GOBAIN | AGOSTO |  | 14.62 | 13.74
Kit de junta para flange de borracha e parafussos para tubo/conexão PVC FoFo EB-1208, PN 10/40 DN 80 mm. | unid. | 45.84 | 45.84 | JBA80KV1 | SANT GOBAIN | AGOSTO |  | 19.1 | 17.95
Anel borracha para tubo/conexão PVC de FoFo EB-1208 DN 100 mm. | unid. | 4.85 | 4.85 | 311 | SINAPI | NOVEMBRO |  | 4.94 | 4.64
Anel borracha para tubo/conexão PVC de FoFo EB-1208 DN 150 mm. | unid. | 8.04 | 8.04 | 318 | SINAPI | NOVEMBRO |  | 8.2 | 7.71
Anel borracha para tubo/conexão PVC de FoFo EB-1208 DN 200 mm. | unid. | 11.64 | 11.64 | 319 | SINAPI | NOVEMBRO |  | 11.88 | 11.17
Anel borracha para tubo/conexão PVC de FoFo EB-1208 DN 250 mm. | unid. | 30.02 | 30.02 | 320 | SINAPI | NOVEMBRO |  | 30.63 | 28.79
Anel borracha para tubo/conexão PVC de FoFo EB-1208 DN 300 mm. | unid. | 44.32 | 44.32 | 314 | SINAPI | NOVEMBRO |  | 45.23 | 42.52
Tê em FoFo com bolsas e flange, PN 10/16/25, com Diametro Nominal de 200 x 3" (80mm). | unid. | 404.93 | 404.93 | 5672 | ORSE | JANEIRO |  | 404.93 | 380.63
Tê em FoFo com bolsas e flange, PN 10/16/25, com Diametro Nominal de 150 x 3" (80mm). | unid. | 223.31 | 223.31 | 5671 | ORSE | JANEIRO |  | 223.31 | 209.91
Tê em FoFo com bolsas e flange, com Diametro Nominal de 100 x 3". | unid. | 127.9 | 127.9 | 5701 | ORSE | JANEIRO |  | 127.9 | 120.23
Tê em FoFo com Bolsa/Bolsa/Bolsa, JE - Junta Elastica, com Diametro Nominal de 150mm. | unid. | 225.64 | 225.64 | 5705 | ORSE | JANEIRO |  | 225.64 | 212.1
Tê redução em FoFo com Bolsa/Bolsa/Bolsa, com Diametro Nominal de 150 mm x 100 mm. | unid. | 194.34 | 194.34 | 5704 | ORSE | JANEIRO |  | 194.34 | 182.68
Redução concentrica em ferro fundido (FoFo), PN - 10, PB - Ponta\Bolsa, Diametro nominal de 300mm x 250mm. | unid. | 401.5 | 401.5 | 3265 | ORSE | JANEIRO |  | 401.5 | 377.41
Redução concentrica em ferro fundido (FoFo), PN - 10, PB - Ponta\Bolsa, Diametro nominal de 250mm x 200mm. | unid. | 308.85 | 308.85 | 3264 | ORSE | JANEIRO |  | 308.85 | 290.32
Redução concentrica em ferro fundido (FoFo), PB - Ponta\Bolsa, JE - Junta Elastica, Diametro nominal de 200mm x 150mm. | unid. | 302.37 | 302.37 | MAT118150 | PREFEITURA DO RIO | DEZEMBRO |  | 302.37 | 284.23
Redução concentrica em ferro fundido (FoFo), PB - Ponta\Bolsa, JE - Junta Elastica, Diametro nominal de 150mm x 100mm. | unid. | 158.71 | 158.71 | MAT118050 | PREFEITURA DO RIO | DEZEMBRO |  | 158.71 | 149.19
Extremidade em FoFo, BF - Bolsa\Flange, JE - Junta Elastica, PN - 10, Diametro nominal de 300mm x 12". | unid. | 425.36 | 425.36 | MAT055750 | PREFEITURA DO RIO | DEZEMBRO |  | 425.36 | 399.84
Extremidade em FoFo, BF - Bolsa\Flange, JE - Junta Elastica, PN - 10, Diametro nominal de 250mm x 10". | unid. | 387.06 | 387.06 | MAT055700 | PREFEITURA DO RIO | DEZEMBRO |  | 387.06 | 363.84
Tubo de subida em aço galvanizado NBR 5580 classe leve DN de 80mm (3") , comprimento de 1,0 m e rosca na ponta. | m | 50.03 | 50.03 | 21015 | SINAPI | NOVEMBRO |  | 50.03 | 47.03
Cap de Ferro fundido ductil, JGS, Diametro Nominal de 150mm. | unid. | 290.27 | 290.27 | 5215 | ORSE | DEZEMBRO |  | 166.96 | 156.94
Cap de Ferro fundido ductil, JGS, Diametro Nominal de 100mm. | unid. | 41.09 | 41.09 | 5214 | ORSE | DEZEMBRO |  | 41.09 | 38.62
Válvula Ventosa simples em FoFo, com flanges, PN - 10/16/25, DN 50 mm. | unid. | 275.16 | 275.16 | 10438 | SINAPI | NOVEMBRO |  | 303.5 | 285.29
Curva em FoFo de 45°, bolsa\bolsa, JE - Junta Elastica, com DN de 300mm. | unid. | 391.23 | 391.23 | 5337 | ORSE | DEZEMBRO |  | 391.23 | 367.76
Toco de tubo de ferro fundido FoFo, com flanges, PN 10/16, com DN de 3" (80mm) e comprimento de 1,0m. | unid. | 386.17 | 386.17 | 6317 | ORSE | DEZEMBRO |  | 386.17 | 363
Tê em aço zincado, comprimento de 1,00m, FFF - Flange/Flange/Flange, com Diametro Nominal de 3" x 2" x 2" FL/RF 2". | unid. | 474 | 474 | PÁGINA 22 | PROJETO | AGOSTO |  | 395.4 | 371.68 | 446.02
Hidrometro tubular Bar 2", com flanges. | unid. | 268.06 | 268.06 | 12775 | SINAPI | NOVEMBRO |  | 268.06 | 251.98
Tubo em Aço Galvanizado, com costura,DIM 2440/NBR 5580, Classe Media, DN de 3", comprimento de 6,0m. | m | 49.45 | 49.45 | 7694 | SINAPI | NOVEMBRO |  | 48.63 | 45.71
Niper duplo de redução em ferro galvanizado DN 3" x 2". | unid. | 32.86 | 32.86 | 4203 | SINAPI | NOVEMBRO |  | 32.86 | 30.89
Valvula Redutora de Pressao auto operada, corpo tipo globo com formato em ''Y'' em ferro fundido ductil de passagem hidrodinamica ampla; revestimento em epoxi de alta fusao de acordo com a norma ASTM-D 1654 ou ISO 9227, com espessura de 150 a 250 microns; revestimento completo e uniforme do corpo incluindo o local do assento (''full paint body''); pressao de trabalho de 0,7 a 25 kgf/cm2 (PN 25), atuador de câmara dupla, diafragma em borracha natural reforcada com malha de nylon, pratos metalicos de apoio superior e inferior ao diafragma; eixo em aco inox, embolo do eixo em bronze, obturador em aco inox, vedacao do obturador removivel e em borracha natural, assento de fechamento elevado, com no minimo 30mm para a eliminacao de danos por cavitacao, anel do assento em aco inox com fixacao ao corpo sem uso de cola (''grip seal''); conexoes flange conforme norma ABNT PN 10, distancia entre flanges conforme norma EN 558-1, bases horizontais nos flanges para armazenamento vertical sem utilizacao de suportes; temperatura de operacao de ate 80oC (180oF), circuito de comando composto por filtro, registros esfera, manometro e piloto redutor de pressao. Garantia de 4 anos contra defeitos de fabricacao, DN 50mm (2''), modelo 720-ES SIGMA | unid. | 2300 | 2300 | COTAÇÃO | BERMAD | ABRIL |  | 122.3 | 114.96 | 137.95
Manometro regulagem de 0-10 Kgf/cm², D=100mm - conexão de DN de 1/2" BSP, reto, caixa e anel em aço estampado 1020, acabamento em pintura eletrostatica em epox preto ou equivalente. | unid. | 59.81 | 59.81 | 12898 | SINAPI | NOVEMBRO |  | 58.37 | 54.87
Valvula ventosa triplice função/efeito em FoFo com flanges PN-10/16/25 DN de 2" (50mm). | unid. | 1005.67 | 1005.67 | 10447 | SINAPI | NOVEMBRO |  | 1109.24 | 1042.69
Fita Veda rosca em rolo de 18 mm x 50m. | unid. | 7.85 | 7.85 | 3148 | SINAPI | NOVEMBRO |  | 7.99 | 7.51
Tubo PVC IRR defofo, LF, para adutora e rede de sistema permanente de irrigação, JEI - Junta Elástica Intregada, PN 60 (8,0 Kgf/cm² ou 60 m.c.a), DN 300mm, Fabricado de acordo com a NBR 14311/1999. | m | 92.14 | 92.14 | 9827 | ASBRANOR IRRIGAÇÃO | AGOSTO |  | 92.13 | 86.6
Tubo PVC IRR defofo, LF, para adutora e rede de sistema permanente de irrigação, JEI - Junta Elástica Intregada, PN 60 (8,0 Kgf/cm² ou 60 m.c.a), DN 250mm, Fabricado de acordo com a NBR 14311/1999. | m | 62.16 | 62.16 | 9826 | ASBRANOR IRRIGAÇÃO | AGOSTO |  | 62.15 | 58.42
Tubo PVC IRR defofo, LF, para adutora e rede de sistema permanente de irrigação, JEI - Junta Elástica Intregada, PN 60 (8,0 Kgf/cm² ou 60 m.c.a), DN 200mm, Fabricado de acordo com a NBR 14311/1999. | m | 39.75 | 39.75 | 9829 | ASBRANOR IRRIGAÇÃO | AGOSTO |  | 39.75 | 37.37
Tubo PVC IRR defofo, LF, para adutora e rede de sistema permanente de irrigação, JEI - Junta Elástica Intregada, PN 60 (8,0 Kgf/cm² ou 60 m.c.a), DN 150mm, Fabricado de acordo com a NBR 14311/1999. | m | 24.37 | 24.37 | 9828 | ASBRANOR IRRIGAÇÃO | AGOSTO |  | 24.36 | 22.9
Tubo PVC IRR defofo, LF, para adutora e rede de sistema permanente de irrigação, JEI - Junta Elástica Intregada, PN 60 (8,0 Kgf/cm² ou 60 m.c.a), DN 100mm, Fabricado de acordo com a NBR 14311/1999. | m | 11.83 | 11.83 | 9825 | ASBRANOR IRRIGAÇÃO | AGOSTO |  | 11.83 | 11.12
Sondador. | h | 11.64 | 11.75 | 6173 | SINAPI | NOVEMBRO |  | 11.75 | 5.19 | 11.63
Laboratorista de Serviços Técnicos de consultoria de Engenharia e Arquitetura. | h | 15.14 | 15.29 | 7153 | SINAPI | AGOSTO |  | 15.29 | 6.75 | 15.13
Escavadeira hidraúlica, sobre esteira Fiat Allis, caçamba = 0,78m³ a 1,5m³, peso operacional = 20,5t a 21,6t, pot = 152Hp. | h | 167.59 | 167.59 | 4680 | ORSE | JANEIRO |  | 140 | 131.6
Tubo em Aço Zincado para ventosa, com flanges, DN de 4" (100mm) com saidas para 02 (duas) ventosas com DN de 2" (50mm), comprimento de 1,0m. | h | 300 | 300 | PÁGINA 20 | PROJETO | AGOSTO |  | 300 | 282 | 324.3
Tê em FoFo com bolsas e flange, PN 10/16/25, com Diametro Nominal de 250 x 3" (80mm). | unid. | 330.04 | 330.04 | 5673 | ORSE | JANEIRO |  | 330.04 | 310.24
Adaptador em AZ - Aço zincado com DN de 2" FL x 50mm x 0,2m. | unid. | 77 | 77 | PÁGINA 22 | PROJETO | AGOSTO |  | 71.23 | 66.96 | 77
Ministério da Integração Nacional – MI
Companhia de Desenvolvimento dos Vales do São Francisco e do Parnaíba
3ª Superintendência Regional

## BDI's
DETALHAMENTO DO BDI - SERVIÇOS
CD: | 100000
Item | Descrição dos Serviços | % | % | Valor | BDI |  | VARIÁVEIS CORRELATAS DE INTERESSE
|  | PV | CD | (R$) | (R$)
1 | ADMINISTRAÇÃO CENTRAL |  | 5 | 5000 | 5000 | a = | 5% | Administração Central
1.1 | ESCRITÓRIO CENTRAL |  | 3.6 | 3600
1.2 | VIAGENS |  | 1.4 | 1400
2 | IMPOSTOS E TAXAS | 6.65 | 8.25 | 8250 | 8250 | i = | 6.65% | Impostos
2.1 | ISS | 3 | 3.72 | 3720
2.2 | PIS | 0.65 | 0.81 | 810 |  | r = | 0.92% | Taxa de Risco
2.3 | Cofins | 3 | 3.72 | 3720
[6 empty] | f = | 1% | Despesas Financeiras
3 | TAXA DE RISCO |  | 0.92 | 920 | 920
3.1 | Seguros |  | 0.36 | 331.2
3.2 | Riscos |  | 0.35 | 322
3.3 | Garantias |  | 0.21 | 193.2
[6 empty] | l = | 7.12% | Lucro
4 | DESPESAS FINANCEIRAS |  | 1 | 1000 | 1000
BDI = ((1+a+r+f)/(1-(i+l))-1)*100
5 | LUCRO | 7.12 | 8.83 | 8830 | 8830
BDI (%) |  |  | 23.99 |  | 24000
|  |  |  | PV = | 124000 |  |  |  | 24
BDI = | 23.99 | calculado
BDI = | 24 | adotado
Obs. A taxa de ISS posta no cálculo do BDI corresponde a 50% do referido imposto cobrado no município.
DETALHAMENTO DO BDI - FORNECIMENTO DE MATERIAIS
CD: | 100000
Item | Descrição dos Serviços | % | % | Valor | BDI |  | VARIÁVEIS CORRELATAS DE INTERESSE
|  | PV | CD | (R$) | (R$)
1 | ADMINISTRAÇÃO CENTRAL |  | 5 | 5000 | 5000 | a = | 5% | Administração Central
1.1 | ESCRITÓRIO CENTRAL |  | 3.6 | 3600
1.2 | VIAGENS |  | 1.4 | 1400
2 | IMPOSTOS E TAXAS | 3.65 | 4.2 | 4200 | 4200 | i = | 3.65% | Impostos
3.1 | ISS | 0 | 0 | 0
3.2 | PIS | 0.65 | 0.75 | 750 |  | r = | 0.95% | Taxa de Risco
3.3 | Cofins | 3 | 3.45 | 3450
[6 empty] | f = | 1% | Despesas Financeiras
3 | TAXA DE RISCO |  | 0.95 | 950 | 950
3.1 | Seguros |  | 0.4 | 380
3.2 | Riscos |  | 0.35 | 332.5
3.3 | Garantias |  | 0.2 | 190
[6 empty] | l = | 3.35% | Lucro
4 | DESPESAS FINANCEIRAS |  | 1 | 1000 | 1000
BDI = ((1+a+r+f)/(1-(i+l))-1)*100
5 | LUCRO | 3.35 | 3.85 | 3850 | 3850
|  |  | 15 |  | 15000
|  |  | PV = |  | 115000
BDI = | 15 | calculad
BDI = | 15 | adotado
Obs. A taxa de ISS posta no cálculo do BDI corresponde a 50% do referido imposto cobrado no município.
Ministério da Integração Nacional
Companhia de Desenvolvimento dos Vales do São Francisco e e do Parnaíba
3ª Superintendência Regional

## Leis Sociais
ENCARGOS SOCIAIS (%)
Taxas de leis sociais e riscos do trabalho (%) |  | HORISTA | MENSALISTA
A1 | Previdência Social | 20 | 20
A2 | Fundo de Garantia por Tempo de Serviço | 8 | 8
A3 | Salário Educação | 2.5 | 2.5
A4 | Serviço Social da Indústira (Sesi) | 1.5 | 1.5
A5 | Serviço Nacional de Aprendizagem Industrial (Senai) | 1 | 1
A6 | Serviço de Apoio a Pequena e Média Empresa (Sebrae) | 0.6 | 0.6
A7 | Instituto Nacional de Colonização e Reforma Agrária (Incra) | 0.2 | 0.2
A8 | Seguro contra os acidentes de trabalho (INSS) | 3 | 3
A9 | Seconci (Serviço Social da Indústria da Construção e do Mobiliário) | 0 | 0
A | Total dos Encargos Sociais | 36.8 | 36.8
B1 | Repouso Semanal e feriados | 22.9 | -
B2 | Auxílio-enfermidade | 0.79 | -
B3 | Licença-paternidade | 0.34 | -
B4 | 13° salário | 10.57 | 8.22
B5 | Dias de chuva / faltas justificadas na obra / outras dificuldades | 4.57 | -
B | Total dos Encargos Sociais que recebem as incidências de A | 39.17 | 8.22
C1 | Depósito por despedida injusta: 50% sobre (A2 + (A2 x B)) | 5.57 | 4.33
C2 | Férias (indenizadas) | 14.06 | 10.93
C3 | Aviso-prévio (indenizado) – decreto 6.727/2009 | 13.12 | 10.2
C | Total dos Encargos Sociais que não recebem as incidências de A | 32.75 | 25.46
D1 | Reincidência de A sobre B | 14.41 | 3.02
D2 | Reincidência de A2 sobre C3 | 1.05 | 0.82
D | Total da Reincidências | 15.46 | 3.84
T O T A L |  | 124.18 | 74.32
Ministério da Integração Nacional – MI
Companhia de Desenvolvimento dos Vales do São Francisco e do Parnaíba

## Veiculo
CODEVASF
EXECUÇÃO DAS OBRAS E SERVIÇOS RELATIVOS À CONSTRUÇÃO / REFORMA / AMPLIAÇÃO DA ADUTORA DO PROJETO DE IRRIGAÇÃO DA COMUNIDADE DE PONTA DA SERRA PERTENCENTE À ZONA RURAL DO MUNICÍPIO PERNAMBUCANO DE PETROLINA, EM ÁREA DE ATUAÇÃO DA CODEVASF/3ªSR.
Veículo comercial leve 1.6 flex
A | Depreciação mensal do equipamento
A1 | Preço de Aquisição | 30000
A2 | Tempo previsto de vida útil (meses) | 36
A3 | Previsão de recup. Na venda do bem usado | 40%
A4 | Custo mensal [A1-(A3xA1)]/A2 | 500
B | Juros pelo Capital empregado
B1 | Taxa mensal de Juros | 5%
B2 | Juros s/depreciação/aluguel (B1xA4) | 25
C | Conservação e manutenção
C1 | Taxa de gastos s/a deprec. Inc. seguros (%) | 100%
C2 | Incidência mensal (C1xA4) | 500
D | Combustível
D1 | Média mensal de quilômetro por veículo | 2500
D2 | Preço do litro de combustível | 3
D3 | Quilômetros rodados com um litro combustivel | 13
D4 | Combustivel (D1/D3)*D2 | 576.92
E | Lubrificantes
E1 | Quilometragem do Contrato | 7500
E2 | Franquia por troca de óleo (km) | 5000
E3 | Preço do litro de óleo | 15
E4 | Quantidade de litros de óleo por troca | 3.5
E5 | Quantidade de dias do Contrato | 150
E6 | Lubrificantes E = (E1*E3*E4*30)/E2*E5 | 15.75
F | Pneus
F1 | Quilometragem do Contrato | 12500
F2 | Vida do Pneu em quilômetros | 45000
F3 | Quantidade de pneus | 5
F4 | Preço do Pneu | 220
F5 | Quantidade de dias do contrato | 150
F6 | Pneus = (F1*F3*F4*30)/(F2*F5) | 61.11
G | Motorista
G1 | Salário com encargos sociais | 1915
H | Custo Mensal
| Sem Motorista | 1678.78
| Com Motorista | 3593.78
I | Custo Direto p/ km Rodado
| Sem Motorista | 0.67
| Com Motorista | 1.44
J | Preço cobrado pela empresa
J1 | Sem Motorista | 2014.54
J2 | Com Motorista | 4312.54

## PO - I
PO - I
EXECUÇÃO DAS OBRAS E SERVIÇOS RELATIVOS À CONSTRUÇÃO / REFORMA / AMPLIAÇÃO DA ADUTORA DO PROJETO DE IRRIGAÇÃO DA COMUNIDADE DE PONTA DA SERRA PERTENCENTE À ZONA RURAL DO MUNICÍPIO PERNAMBUCANO DE PETROLINA, EM ÁREA DE ATUAÇÃO DA CODEVASF/3ªSR.
PETROLINA - PE / JANEIRO DE 2013
PLANILHA ORÇAMENTÁRIA DE SERVIÇOS
TOTAL DOS SERVIÇOS DA REDE DE DISTRIBUIÇÃO |  |  |  |  | 0
INÍCIO DA PLANILHA ORÇAMENTÁRIA DOS SERVIÇOS E MATERIAIS NECESSÁRIOS À EXECUÇÃO DA ADUTORA PRINCIPAL E SECUNDARIA DO PROJETO DE IRRIGAÇÃO DA PONTA DA SERRA
1 | INSTALAÇÕES PRELIMINARES E CANTEIRO DE OBRAS |  |  |  |  | 0
1.1 | 74209/001 | Fornecimento, montagem, manutenção e instalação de placa de identificação de obra com 2,0 m x 3,0 m, conforme modelo apresentado pela fiscalização. | m² | 6 | 0 | 0
1.2 | 01.02 - A | Mobilização de equipamento, material e pessoal. | unid. | 1 | 0 | 0
1.3 | 01.03 - A | Desmobilização de equipamentos, material e pessoal. | unid. | 1 | 0 | 0
1.4 | 01.04 - A | Instalação de ponto de apoio à obra, conforme layout apresentado pela contratada e aceito pela fiscalização. | unid. | 1 | 0 | 0
1.5 | 01.05 - A | Administração local e Manutenção de canteiro de obras. | mês | 5 | 0 | 0
1.6 | 01.05 - A | Fornecimento de veículo leve, com ar condicionado para apoio à fiscalização, incluindo despesas com combustível, óleos, manutenção, licenciamento, seguros, impostos, etc. | mês | 5 | 0 | 0
2 | RELAÇÃO DE SERVIÇOS NECESSÁRIOS A CONSTRUÇÃO DO CAPTAÇÃO/CASA DE BOMBAS. |  |  |  |  | 0
2.1 | CONSTRUÇÃO DA CAIXA DE SUCÇÃO. |  |  |  |  | 0
2.1.1 | ORSE 04116 | Limpeza do reservatório de compensação mediante a utilização de escavadeira hidráulica , compreendendo remoção e carga de solos moles, matéria orgânica ou entulhos. | m³ | 1028.64 | 0 | 0
2.1.2 | 73903/001 | Limpeza superficial de camada vegetal do terreno - mediante utilização de roçadeira mecânica ou manual, incluindo equipamento e operação. | m² | 14 | 0 | 0
2.1.3 | 74077/002 | Locação e demarcação da obra mediante a utilização de gabarito em tabas corridas ao longo de perímetro do canteiro de obra. | m² | 18.75 | 0 | 0
2.1.4 | 79517/001 | Escavação e nivelamento manual de vala de fundação em solo de 1ª e 2ª categoria com profundidade de até 1,50m. | m³ | 13.5 | 0 | 0
2.1.5 | 6122 | Alvenaria de Pedra Rachão para embasamento confeccionado em pedra argamassada rejuntado em argamassa cimento e areia produzido no traço 1: 4. | m³ | 2.16 | 0 | 0
2.1.6 | 73995/001 | Concretagem dos elementos estruturais como concretagem de fundação arranque de pilar, radier, pilares e cintas (vigas de cintamento) incluindo ferragens, concreto de 20Mpa com controle com preparo mecânico na obra, aço (60Kg/m³), forma de madeira com montagem desmontagem, lançado e adensado. | m³ | 1.4 | 0 | 0
2.1.7 | 79488 | Reaterro e compactação manual de valas mediante a utilização de compactador manual de solo e placa vibratoria. | m³ | 5.72 | 0 | 0
2.1.8 | 2.1 - A | Espalhamento manual de material escavado e posterior e compactação mecânico de superfície. | m³ | 7.78 | 0 | 0
2.1.9 | 73935/001 | Alvenaria de 1/2 vez em tijolo cerâmico furado 10 cm x 20 cm x 20 cm, rejuntada com argamassa de cimento e areia produzida no traço 1:4. | m² | 46.8 | 0 | 0
2.1.10 | 73928/001 | Chapisco em argamassa de cimento e areia produzido no traço de 1:3, com espessura de 0,5 cm, preparo manual. | m² | 46.8 | 0 | 0
2.1.11 | ORSE 4386 | Montagem de tela de aço galvanizado fio 14 Bwg, com revestimento, malha 3/4”, losangular, com guarnição em barra de alumínio. | m² | 3.9 | 0 | 0
2.2 | CONSTRUÇÃO DA CASA DE BOMBAS. |  |  |  |  | 0
2.2.1 | 74077/002 | Locação e demarcação da obra mediante a utilização de gabarito em tabas corridas ao longo de perímetro do canteiro de obra. | m² | 35 | 0 | 0
2.2.2 | 79517/001 | Escavação e nivelamento manual de vala de fundação em solo de 1ª e 2ª categoria com profundidade de até 1,50m. | m³ | 5.64 | 0 | 0
2.2.3 | 6122 | Alvenaria de Pedra Rachão para embasamento confeccionado em pedra argamassada rejuntado em argamassa cimento e areia produzido no traço 1: 4. | m³ | 3.6 | 0 | 0
2.2.4 | 73995/001 | Concretagem dos elementos estruturais como concretagem de fundação arranque de pilar, radier, pilares e cintas (vigas de cintamento) incluindo ferragens, concreto de 20Mpa com controle com preparo mecânico na obra, aço (60Kg/m³), forma de madeira com montagem desmontagem, lançado e adensado. | m³ | 0.54 | 0 | 0
2.2.5 | 79488 | Reaterro e compactação manual de valas mediante a utilização de compactador manual de solo e placa vibratoria. | m³ | 5.25 | 0 | 0
2.2.6 | 2.1 - A | Espalhamento manual de material escavado e posterior espalhamento, reaterro e compactação mecânico de superfície. | m³ | 0.39 | 0 | 0
2.2.7 | 73995/001 | Concretagem dos elementos estruturais como concretagem de pilar, vigas e cinta (cintamento superior) incluindo ferragens; formas e concreto de 20Mpa com controle com preparo mecânico na obra, aço (60Kg/m³), forma de madeira com montagem desmontagem, lançado e adensado. | m³ | 0.81 | 0 | 0
2.2.8 | 73935/001 | Alvenaria de 1/2 vez em tijolo cerâmico furado 10 cm x 20 cm x 20 cm, rejuntada com argamassa de cimento e areia produzida no traço 1:4. | m² | 82.32 | 0 | 0
2.2.9 | 2.2 - B | Montagem de verga nos vão de portas e de verga e contra verga nos vão de janelas, montada em argamassada de rejuntado confeccionada em cimento e areia no traço 1: 4. | unid. | 12.6 | 0 | 0
2.2.10 | 9875 | Montagem de cobogós cerâmico medindo 9 cm x 20 cm x 20 cm, assentado em argamassada de rejuntado confeccionada em cimento e areia no traço 1: 4. | m² | 9.1 | 0 | 0
2.2.11 | 73928/001 | Chapisco em argamassa de cimento e areia produzido no traço de 1:3, com espessura de 0,5 cm, preparo manual. | m² | 164.64 | 0 | 0
2.2.12 | 73927/005 | Reboco sobre alvenaria confeccionado em argamassa de cimento e areia no traço de 1:6, com espessura mínima de 2,00 cm. | m² | 164.64 | 0 | 0
2.2.13 | 73907/011 | Lastro de concreto magro preparado em obra no traço 1:4:8 com espessura mínima de 10 cm, incluindo o fornecimento, lançamento e aplicação. | m² | 46.61 | 0 | 0
2.2.14 | 74004/001 | Concretagem das bases de ancoragem das bombas, mediando 0,60 m x 1,15 m x 0,60 m, incluindo, formas, concreto não estrutural fabricado com um consumo médio de 150 Kg de cimento por m³ , lançado e adensado. | m³ | 1.24 | 0 | 0
2.2.15 | 73635 | Massa de regularização de piso (contrapiso) produzido em argamassa de cimento e areia traço 1:3, incluindo junta de dilatação em PVC. | m² | 31.49 | 0 | 0
2.2.16 | ORSE 2182 | Execução de calçada em lajota de concreto medindo 40 cm x 40 cm X 2,5 cm, assentado com argamassa de cimento e areia traço 1:3, incluindo alvenaria de contenção confeccionada em tijolo cerâmico furado 9 cm x 19 cm x 19 cm rejuntado com argamassa de cimento e areia produzida no traço 1:6 e regularização da base. | m² | 15.12 | 0 | 0
2.2.17 | 74202/001 | Laje pré-moldada para forro, com capacidade de sobrecarga de 100 kg/m², vãos de até 6,50m, espessura de recobrimento de 8,0 cm, incluindo nervuras, lajotas, capeamento com concreto de Fck=20mpa, com espessura mínima de 3,0 cm, espaçamento entre eixo de 38,0 cm, escoramento em madeira com reaproveitamento de 3x, ferragem negativa, instalação e montagem. | m² | 42.56 | 0 | 0
2.2.18 | 73938/001 | Cobertura com telhas cerâmica tipo colonial, inclusive fornecimento, instalação e acabamento. | m² | 42.56 | 0 | 0
2.2.19 | 74238/002 | Fornecimento e assentamento de porta em tela de arame galvanizado nº 12, malha 2" e moldura em tubo de ferro galvanizada, com dimensões de 2,00 m x 2,10 m, incluindo fechadura, dobradiças e acessórios. | m² | 4.2 | 0 | 0
2.2.20 | 6067 | Fornecimento e aplicação de pintura esmalte, inclusive lixamento e selagem mediante a utilização de fundo preparador sobre superfície ferrosa. | m² | 82.32 | 0 | 0
2.2.21 | 73751/001 | Fornecimento e aplicação de duas demão de fundo selador PVA em superfície de alvenaria previamente lizada e regularizada. | m² | 82.32 | 0 | 0
2.2.22 | 73750/001 | Fornecimento e aplicação de duas demão de tinta Látex PVA sobre superfície de alvenaria previamente selada e emassada. | m² | 8.4 | 0 | 0
2.2.23 | 2.2 - C | Desmontagem e posterior montagem do sistema de bombeamento da adutora, incluindo instalação, operação e regulagem de sução, barrilhete e demais válvulas. | unid. | 1 | 0 | 0
2.2.24 | 73445 | Caiação interna ou externa sobre alvenaria com revestimento liso com adoção de fixador e emprego de 2 (duas) demãos. | m² | 82.32 | 0 | 0
3 | RELAÇÃO DE MATERIAIS DA CAPTAÇÃO/CASA DE BOMBAS. |  |  |  |  | 0
3.1 | CONSTRUÇÃO DA CAPTAÇÃO. |  |  |  |  | 0
3.1.1 | COTAÇÃO MERCADO | Válvula automática redutora de pressão e controladora de nível tipo altitude, ND 12" (300mm), auto operada hidraulicamente através de câmara dupla e atuador tipo diafragma, corpo hidrodinâmico versão "Y", extremidades flameadas com gabarito de furação conforme a norma ABNT NBR 7675, para pressão máxima de trabalho de 160 mca (16 kgf/cm²), corpo e tampa em ferro fundido, haste em aço inoxidável, diafragma em BUNA N para diâmetro 6'' e poliuretano para diâmetro a partir de 8", sede de vedação em bronze, mola em aço inoxidável, filtro para proteção do circuito hidráulico, piloto de controle de pressão com válvula agulha, pilo de altitude, válvula de bloqueio e manômetro de controle construído com caixa de aço inox. | unid. | 1 | 0 | 0
3.1.2 | ORSE 6105 | Toco de tubo de ferro fundido FoFo, com flanges, PN 10, com DN de 12" (300mm) e comprimento de 2,0m. | unid. | 1 | 0 | 0
3.1.3 | ORSE 5393 | Curva 90°, em FoFo, PN 16, DN de 12" (300mm) com flanges. | unid. | 1 | 0 | 0
3.1.4 | COTAÇÃO PROJETO | Válvula de pé com crivo em bronze com DN de 12" - flange. | unid. | 2 | 0 | 0
3.1.5 | ORSE 6107 | Toco de tubo de ferro fundido FoFo, com flanges, PN 10/16, com DN de 12" (300mm) e comprimento de 3,0m. | unid. | 2 | 0 | 0
3.1.6 | ORSE 5393 | Curva 90°, em FoFo, PN 16, DN de 12" (300mm) com flanges. | unid. | 2 | 0 | 0
3.1.7 | ORSE 6105 | Toco de tubo de ferro fundido FoFo, com flanges, PN 10, com DN de 12" (300mm) e comprimento de 2,0m. | unid. | 2 | 0 | 0
3.1.8 | ORSE 3266 | Redução excêntrica em ferro fundido, PN-10, DN 12" com FL x DN 8" RM. | unid. | 2 | 0 | 0
3.2 | RECUPERAÇÃO DA VÁLVULA DE ALÍVIO. |  |  |  |  | 0
3.2.1 | COTAÇÃO MERCADO | Piloto do Regulador de pressão metálico de 3 vias. | unid. | 2 | 0 | 0
3.2.1 | COTAÇÃO MERCADO | Filtro para válvula de alívio metálica. | unid. | 1 | 0 | 0
3.2.2 | COTAÇÃO MERCADO | Diafragma para válvula de alívio de 8" Bermad - S - 700. | unid. | 1 | 0 | 0
3.2 | MONTAGEM DO SISTEMA DE BOMBIAMENTO. |  |  |  |  | 0
3.2.1 | COTAÇÃO MERCADO | Conjunto Moto bomba modelo meganorm 150-400; rotor de 413mm; motor elétrico de 150 cv, W-22 Plus, 380/660V,com 1.750 rpm; IV polos; com base de ferro fixa, acoplamento e proteção de acoplamento, ou equipamento similar. | unid. | 2 | 0 | 0
3.2.2 | COTAÇÃO MERCADO | Chave de partida Soft-Starter para motor Elétrico 150CV - Tensão de operação 380V - Tenção de comando 220V. ( Através de transformador de comando) - Chave seccionadora com porta fusíveis NH - Proteção do circuito geral de comando Ultra Rápido - IHM instalado na porta do Painel - Protetor de surtos nas Três fases ( Para Raios) ou equipamento similar. | unid. | 2 | 0 | 0
3.2.3 | 00004181 | Niper duplo em ferro galvanizado DN 2". | unid. | 2 | 0 | 0
3.2.4 | ORSE 1942 | Registro metálico esférico com borboleta, DN de 2". | unid. | 2 | 0 | 0
3.2.5 | MAT117850 | Redução concêntrica em ferro fundido, PN-10, FF- flange/flange de DN 10" (250mm) x DN 6" (150mm). | unid. | 2 | 0 | 0
3.2.6 | MAT120230 | Registro Gaveta chato de ferro fundido, FF, PN - 16, Borboleta com atuador, DN de 10" (250mm). | unid. | 2 | 0 | 0
3.2.7 | COTAÇÃO PROJETO | Barrilhete em AZ - Aço Zincado com 02 (duas) flange/flange para 02 (dois) moto bombas 14" x 10" x 10" com 2,20m de comprimento. | unid. | 1 | 0 | 0
3.2.8 | COTAÇÃO PROJETO | Curva de 90° em Aço Zincado DN de 14" com comprimento de 2,70 m com 02 (duas) saídas flange sendo 01 (uma) saída de DN 2" RM para ventosa e 01 (uma) saída de DN 1/2" para manômetro. | unid. | 1 | 0 | 0
3.2.9 | COTAÇÃO FORNECEDOR | Toco de tubo de ferro fundido FoFo, com flanges, PN 16, com DN de 14" (350mm) e comprimento de 6,0m. | unid. | 1 | 0 | 0
3.2.10 | BAB35CA10NN | Curva de FoFo de 90°, FF, PN 10/16, DN de 14" (350mm). | unid. | 2 | 0 | 0
3.2.11 | COTAÇÃO PROJETO | Válvula de retenção horizontal em ferro fundido, FF, com anel de vedação em bronze e DN de 14" (350mm). | unid. | 1 | 0 | 0
3.2.12 | 0020041 | Redução excêntrica em FoFo, FF,PN-10, diâmetro nominal de 400mm x 350mm (DN 16" x 14"). | unid. | 1 | 0 | 0
3.2.13 | 0003728 | Junta giboult em FoFo, com DN de 16" (400mm). | unid. | 1 | 0 | 0
3.2.14 | BAB15VE1D | Redução concêntrica em ferro fundido, PN-10, DN 6" (150mm) com FL x DN 2 1/2" RM. | unid. | 2 | 0 | 0
3.2.15 | 00004181 | Niper duplo em ferro galvanizado DN 2". | unid. | 2 | 0 | 0
3.2.16 | ORSE 1942 | Registro metálico esférico com borboleta, DN de 2". | unid. | 1 | 0 | 0
3.2.17 | ORSE 0770 | Curva de 90° em ferro galvanizado DN de 2". | unid. | 1 | 0 | 0
3.2.18 | 0010439 | Válvula ventosa tríplice função/efeito em FoFo com rosca PN-25 DN de 2" (50mm). | unid. | 1 | 0 | 0
3.2.19 | 00012898 | Manômetro regulagem de 0-10 Kgf/cm², D=100mm - conexão de DN de 1/2" BSP, reto, caixa e anel em aço estampado 1020, acabamento em pintura eletrostática em epóxi preto ou equivalente. | unid. | 1 | 0 | 0
3.2.20 | JBB15KV1 | Kit de junta para flange de borracha e parafusos para tubo/conexão PVC FoFo EB-1208, PN 10/16, DN 150 mm. | unid. | 3 | 0 | 0
3.2.21 | JBB25KV1 | Kit de junta de borracha para flange e parafusos para tubo/conexão PVC FoFo EB-1208, PN 10, DN 250 mm. | unid. | 6 | 0 | 0
3.2.22 | JBB30KV1 | Kit de junta de borracha para flange e parafusos para tubo/conexão PVC FoFo EB-1208 DN, PN 10, 300 mm. | unid. | 14 | 0 | 0
3.2.23 | JBB35GV1L | Kit de junta de borracha para flange e parafusos para tubo/conexão PVC FoFo EB-1208 DN, PN 10, 350 mm. | unid. | 12 | 0 | 0
3.2.24 | JBB40GV1L | Kit de junta de borracha para flange e parafusos para tubo/conexão PVC FoFo EB-1208 DN 400 mm. | unid. | 3 | 0 | 0
3.2.25 | 0004336 | Parafuso de fixação sextavado zincado rosca inteira de 5/8" x 3" com porca e arruela de pressão/media. | unid. | 12 | 0 | 0
3.2.26 | 004332 | Parafuso de fixação sextavado zincado rosca inteira de 3/8" x 2" com porca e arruela de pressão/media. | unid. | 12 | 0 | 0
4 | RELAÇÃO DE SERVIÇOS NECESSÁRIOS PARA A CONSTRUÇÃO / REFORMA / AMPLIAÇÃO DA ADUTORA PRINCIPAL DO PROJETO DE IRRIGAÇÃO DA PONTA DA SERRA. |  |  |  |  | 0
4.1 | LOCAÇÃO |  |  |  |  | 0
4.1.1 | AD05050706 | Sondagem de reconhecimento, a trado manual, com diâmetro de 100mm. | m | 15.9 | 0 | 0
4.1.2 | 73610 | Locação de rede inclusive levantamento de normais e topografia. | m | 1980 | 0 | 0
4.2 | ESACAVAÇÃO EM VALAS |  |  |  |  | 0
4.2.1 | 79517/001 | Escavação manual de vala em solo primeira e segunda categoria ate 1,50 m de profundidade. | m³ | 13.86 | 0 | 0
4.2.2 | ORSE 7084 | Escavação de valas, em rocha branda, à frio. | m³ | 13.86 | 0 | 0
4.2.3 | 3061 | Escavação mecânica de valas, em qualquer tipo de solo exceto rocha, profundidade de 0 até 1,50 m | m³ | 1358.28 | 0 | 0
4.2.4 | 73615 | Colchão de areia, inclusive mão-de-obra de espalhamento, transporte com carro de mão e fornecimento comercial do material. | m³ | 297 | 0 | 0
4.2.5 | 74140/001 | Carga, Transporte e Descarga mecânica de material escavado com DMT de até 1,00 Km | m³ | 310.86 | 0 | 0
4.2.6 | 6045 | Montagem de bloco de ancoragem ao longo da rede e adutora, confeccionado em concreto Fck=15 MPA controle com preparo com betoneira, utilizando brita 1 e 2. Produzido conforme NBR 6118. | m³ | 6.14 | 0 | 0
4.2.7 | 74104/001 | Caixa em alvenaria (60 cm x 60 cm x 60 cm) de 1 vez, confeccionada em tijolo maciço comum, revestido em chapisco e argamassa de cimento e areia no traço 1:4, com lastro de concreto no fundo e tampa de concreto de 15MPA, incluindo escavação e confecção. | unid. | 6 | 0 | 0
4.2.8 | 73903/001 | Limpeza superficial de camada vegetal do terreno - mediante utilização de roçadeira mecânica ou manual, incluindo equipamento e operação. | m² | 3960 | 0 | 0
4.3 | ATERRO/REATERRO |  |  |  |  | 0
4.3.1 | 73964/005 | Aterro de valas e cavas, com avaliação visual da compactação realizada mediante utilização retro escavadeira e de compactador vibratório manual tipo sapo, incluindo carro pipa e água. | m³ | 1372.14 | 0 | 0
4.3.2 | 72921 | Reaterro de valas e cavas, com avaliação visual da compactação com material de empréstimo mediante utilização e compactador manual tipo sapo, incluindo carro pipa e água em locais onde anteriormente existia material de qualidade não indicada para utilização em reaterro. | m³ | 13.86 | 0 | 0
4.4 | ASSENTAMENTO DE TUBOS E CONEXÕES DE FoFo, JE, PONTA/BOLSA, CLASSE K7, DN 400 mm. |  |  |  |  | 0
4.4.1 | 73887/008 | Assentamento de tubos e conexões de FoFo, JE - Junta Elástica, Classe K7, DN 400mm, incluindo transporte. | m | 1980 | 0 | 0
4.4.2 | COD2004 | Montagem, instalação e teste de operação de ramal de entrada dos lotes, ventosa e reguladores de vasão. | unid. | 1 | 0 | 0
4.4.3 | 73682 | Cadastro de rede e adutora incluindo topografia e desenhista. | m | 1980 | 0 | 0
4.4.4 | ORSE 06465 | Teste de estanqueidade para adutora e rede de distribuição de água, inclusive caminhão pipa, bomba pressurizada e água. | m | 1980 | 0 | 0
4.5 | RELAÇÃO DE MATERIAIS NECESSÁRIOS PARA A CONSTRUÇÃO / REFORMA / AMPLIAÇÃO DA ADUTORA PRINCIPAL DO PROJETO DE IRRIGAÇÃO DA PONTA DA SERRA. |  |  |  |  | 0
4.5.1 | FORNECIMENTO DE TUBULAÇÃO, CONEXÕES E PEÇAS ESPECIAIS PARA A ADUTORA. |  |  |  |  | 0
4.5.1.1 | ORSE 5865 | Tubo de FoFo para rede de água, JE - Junta Elástica, Classe K7, 3,3 MPA, DN 400mm x 6,00m. | m | 1980 | 0 | 0
4.5.1.2 | ORSE 3277 | Tê em FoFo com BBF - bolsas e Flange, JE - Junta Elástica, com Diâmetro Nominal de 400 mm (16") x 8" (200 mm). | unid. | 1 | 0 | 0
4.5.1.3 | ORSE 5338 | Curva em FoFo de 45°, bolsa\bolsa, JE - Junta Elástica, com DN de 400mm (16"). | unid. | 1 | 0 | 0
4.5.1.4 | ORSE 5416 | Extremidade em FoFo, Bolsa\Flange, JE - Junta Elástica, pé - 25,Diametro nominal de 400mm x 16" (400mm). | unid. | 2 | 0 | 0
4.5.1.5 | BAB40VE1MNN | Redução concêntrica em ferro fundido, Flange\Flange, Diâmetro nominal de 16" (400mm) x 12" (300mm). | unid. | 2 | 0 | 0
4.5.1.6 | MAT120200 | Registro de Gaveta chato de ferro fundido, FF, PN - 10, DN 300mm. | unid. | 1 | 0 | 0
4.5.1.7 | COTAÇÃO MERCADO | Ypsilon em aço zincado com Flange\Flange\Flange, com Diâmetro Nominal de 16" x 12" x 10". | unid. | 1 | 0 | 0
4.5.1.8 | ORSE 5677 | Tê em FoFo com bolsas e Flange, PN - 10/16, com Diâmetro Nominal de 400mm (16") x 100mm (8"). | unid. | 5 | 0 | 0
4.5.1.9 | COTAÇÃO PROJETO | Tubo em Aço Zincado para ventosa, com flanges, DN de 4" (100mm) com saídas para 02 (duas) ventosas com DN de 2" (50mm), comprimento de 1,0m. | unid. | 5 | 0 | 0
4.5.1.10 | 10438 | Válvula Ventosa simples em FoFo, com flanges, PN - 10/16/25, DN 50 mm. | unid. | 12 | 0 | 0
4.5.1.11 | 0004336 | Parafuso de fixação sextavado zincado rosca inteira de 5/8" x 3" com porca e arruela de pressão/media. | unid. | 35 | 0 | 0
4.5.1.12 | 004332 | Parafuso de fixação sextavado zincado rosca inteira de 3/8" x 2" com porca e arruela de pressão/media. | unid. | 40 | 0 | 0
4.5.1.13 | JBB40GV1L | Kit de junta de borracha para flange e parafusos para tubo/conexão PVC FoFo EB-1208 DN 400 mm. | unid. | 7 | 0 | 0
4.5.1.14 | JBB30KV1 | Kit de junta de borracha para flange e parafusos para tubo/conexão PVC FoFo EB-1208 DN, PN 10, 300 mm. | unid. | 3 | 0 | 0
4.5.1.15 | JBB25KV1 | Kit de junta de borracha para flange e parafusos para tubo/conexão PVC FoFo EB-1208, PN 10, DN 250 mm. | unid. | 6 | 0 | 0
4.5.1.16 | JBB10KV1 | Kit de junta para flange de borracha e parafusos para tubo/conexão PVC FoFo EB-1208, PN 10/16, DN 100 mm. | unid. | 1 | 0 | 0
4.5.1.17 | JBA50GV1L | Kit de junta para flange de borracha e parafusos para tubo/conexão PVC FoFo EB-1208, PN 10 DN 50 mm. | unid. | 12 | 0 | 0
4.5.1.18 | 00000310 | Anel de borracha para Tubo de FoFo para rede de água, JE - Junta Elástica, Classe K7, 3,3 MPA, DN 400mm. | unid. | 330 | 0 | 0
4.5.1.19 | 00020078 | Pasta lubrificante para tubo de PVC com anel de borracha (pote 500g). | unid. | 15 | 0 | 0
5 | RELAÇÃO DE SERVIÇOS NECESSÁRIOS PARA A CONSTRUÇÃO / REFORMA / AMPLIAÇÃO DA ADUTORA SECUNDARIA DO PROJETO DE IRRIGAÇÃO DA PONTA DA SERRA. |  |  |  |  | 0
5.1 | LOCAÇÃO |  |  |  |  | 0
5.1.1 | 73610 | Locação de rede inclusive levantamento de normais e topografia. | m | 5172 | 0 | 0
5.1.2 | AD05050706 | Sondagem de reconhecimento, a trado manual, com diâmetro de 100mm. | m | 0.16 | 0 | 0
5.2 | ESACAVAÇÃO EM VALAS |  |  |  |  | 0
5.2.1 | 79517/01 | Escavação manual de vala em solo primeira e segunda categoria ate 1,50 m de profundidade. | m³ | 21.72 | 0 | 0
5.2.2 | ORSE 7084 | Escavação de valas, em rocha branda, à frio. | m³ | 21.72 | 0 | 0
5.2.3 | 3061 | Escavação mecânica de valas, em qualquer tipo de solo exceto rocha, profundidade de 0 até 1,50 m | m³ | 2128.8 | 0 | 0
5.2.4 | 73615 | Colchão de areia, inclusive mão-de-obra de espalhamento, transporte com carro de mão e fornecimento comercial do material. | m³ | 434.45 | 0 | 0
5.2.5 | 74140/001 | Carga, Transporte e Descarga mecânica de material escavado com DMT de até 1,00 Km | m³ | 456.17 | 0 | 0
5.2.6 | 6045 | Montagem de bloco de ancoragem ao longo da rede e adutora, confeccionado em concreto Fck=15 MPA controle com preparo com betoneira, utilizando brita 1 e 2. Produzido conforme NBR 6118. | m³ | 2.3 | 0 | 0
5.2.7 | 74104/001 | Caixa em alvenaria (60 cm x 60 cm x 60 cm) de 1 vez, confeccionada em tijolo maciço comum, revestido em chapisco e argamassa de cimento e areia no traço 1:4, com lastro de concreto no fundo e tampa de concreto de 15MPA, incluindo escavação e confecção. | unid. | 2 | 0 | 0
5.2.8 | 73903/001 | Limpeza superficial de camada vegetal do terreno - mediante utilização de roçadeira mecânica ou manual, incluindo equipamento e operação. | m² | 1034.4 | 0 | 0
5.3 | ATERRO/REATERRO |  |  |  |  | 0
5.3.1 | 73964/005 | Aterro de valas e cavas, com avaliação visual da compactação realizada mediante utilização retro escavadeira e de compactador vibratório manual tipo sapo, incluindo carro pipa e água. | m³ | 1716.07 | 0 | 0
5.3.2 | 72921 | Reaterro de valas e cavas, com avaliação visual da compactação com material de empréstimo mediante utilização e compactador manual tipo sapo, incluindo carro pipa e água em locais onde anteriormente existia material de qualidade não indicada para utilização em reaterro. | m³ | 21.72 | 0 | 0
5.4 | ASSENTAMENTO DE TUBOS E CONEXÕES DE PVC DEFOFO, EB - 1208, JE - Junta Elástica, 1 MPA, DN 300 mm , 250 mm, 200 mm, 150 mm e 100 mm. |  |  |  |  | 0
5.4.1 | 73888/007 | Assentamento de tubos e conexões de PVC IRR defofo, LF, para adutora e rede de sistema permanente de irrigação, JEI - Junta Elástica Integrada, PN 80 (8,0 Kgf/cm² ou 80 m.c.a), DN 300 mm, Fabricado de acordo com a NBR 14311/1999, e instalado conforme NBR 9822 - Execução de tubulação de PVC rígido para adutora s e rede de água, incluindo transporte. | m | 672 | 0 | 0
5.4.2 | 73888/006 | Assentamento de tubos e conexões de PVC IRR defofo, LF, para adutora e rede de sistema permanente de irrigação, JEI - Junta Elástica Integrada, PN 80 (8,0 Kgf/cm² ou 80 m.c.a), DN 250 mm, Fabricado de acordo com a NBR 14311/1999, e instalado conforme NBR 9822 - Execução de tubulação de PVC rígido para adutora s e rede de água, incluindo transporte. | m | 2040 | 0 | 0
5.4.3 | 73888/005 | Assentamento de tubos e conexões de PVC IRR defofo, LF, para adutora e rede de sistema permanente de irrigação, JEI - Junta Elástica Integrada, PN 60 (6,0 Kgf/cm² ou 60 m.c.a), DN 200 mm, Fabricado de acordo com a NBR 14311/1999, e instalado conforme NBR 9822 - Execução de tubulação de PVC rígido para adutora s e rede de água, incluindo transporte. | m | 840 | 0 | 0
5.4.4 | 73888/004 | Assentamento de tubos e conexões de PVC IRR defofo, LF, para adutora e rede de sistema permanente de irrigação, JEI - Junta Elástica Integrada, PN 60 (6,0 Kgf/cm² ou 60 m.c.a), DN 150 mm, Fabricado de acordo com a NBR 14311/1999, e instalado conforme NBR 9822 - Execução de tubulação de PVC rígido para adutora s e rede de água, incluindo transporte. | m | 1320 | 0 | 0
5.4.5 | 73888/003 | Assentamento de tubos e conexões de PVC IRR defofo, LF, para adutora e rede de sistema permanente de irrigação, JEI - Junta Elástica Integrada, PN 60 (6,0 Kgf/cm² ou 60 m.c.a), DN 100 mm, Fabricado de acordo com a NBR 14311/1999, e instalado conforme NBR 9822 - Execução de tubulação de PVC rígido para adutora s e rede de água, incluindo transporte. | m | 300 | 0 | 0
5.4.6 | 73682 | Cadastro de rede e adutora incluindo topografia e desenhista. | m | 5172 | 0 | 0
5.4.7 | ORSE 06465 | Teste de estanqueidade para adutora e rede de distribuição de água, inclusive caminhão pipa, bomba pressurizada e água. | m | 5172 | 0 | 0
5.6 | RELAÇÃO DE MATERIAIS NECESSÁRIOS PARA A CONSTRUÇÃO / REFORMA / AMPLIAÇÃO DA ADUTORA DO PROJETO DE IRRIGAÇÃO DA PONTA DA SERRA. |  |  |  |  | 0
5.6.1 | FORNECIMENTO DE TUBULAÇÃO, CONEXÕES E PEÇAS ESPECIAIS PARA A ADUTORA SECUNDÁRIA. |  |  |  |  | 0
5.6.1.1 | COTAÇÃO MERCADO | Tubo PVC IRR defofo, LF, para adutora e rede de sistema permanente de irrigação, JEI - Junta Elástica Integrada, PN 80 (8,0 Kgf/cm² ou 80 m.c.a), DN 300mm, Fabricado de acordo com a NBR 14311/1999. | m | 672 | 0 | 0
5.6.1.2 | COTAÇÃO MERCADO | Tubo PVC IRR defofo, LF, para adutora e rede de sistema permanente de irrigação, JEI - Junta Elástica Integrada, PN 80 (8,0 Kgf/cm² ou 80 m.c.a), DN 250mm, Fabricado de acordo com a NBR 14311/1999. | m | 2040 | 0 | 0
5.6.1.3 | COTAÇÃO MERCADO | Tubo PVC IRR defofo, LF, para adutora e rede de sistema permanente de irrigação, JEI - Junta Elástica Integrada, PN 60 (6,0 Kgf/cm² ou 60 m.c.a), DN 200mm, Fabricado de acordo com a NBR 14311/1999. | m | 840 | 0 | 0
5.6.1.4 | COTAÇÃO MERCADO | Tubo PVC IRR defofo, LF, para adutora e rede de sistema permanente de irrigação, JEI - Junta Elástica Integrada, PN 60 (6,0 Kgf/cm² ou 60 m.c.a), DN 150mm, Fabricado de acordo com a NBR 14311/1999. | m | 1320 | 0 | 0
5.6.1.5 | COTAÇÃO MERCADO | Tubo PVC IRR defofo, LF, para adutora e rede de sistema permanente de irrigação, JEI - Junta Elástica Integrada, PN 60 (8,0 Kgf/cm² ou 60 m.c.a), DN 100mm, Fabricado de acordo com a NBR 14311/1999. | m | 300 | 0 | 0
5.6.1.6 | 0000311 | Anel borracha para tubo/conexão PVC de FoFo EB-1208 DN 100 mm. | unid. | 50 | 0 | 0
5.6.1.7 | 0000318 | Anel borracha para tubo/conexão PVC de FoFo EB-1208 DN 150 mm. | unid. | 220 | 0 | 0
5.6.1.8 | 000319 | Anel borracha para tubo/conexão PVC de FoFo EB-1208 DN 200 mm. | unid. | 140 | 0 | 0
5.6.1.9 | 000320 | Anel borracha para tubo/conexão PVC de FoFo EB-1208 DN 250 mm. | unid. | 340 | 0 | 0
5.6.1.10 | 000314 | Anel borracha para tubo/conexão PVC de FoFo EB-1208 DN 300 mm. | unid. | 112 | 0 | 0
5.6.1.11 | ORSE 5673 | Tê em FoFo com bolsas e flange, PN 10/16/25, com Diâmetro Nominal de 250 x 3" (80mm). | unid. | 5 | 0 | 0
5.6.1.12 | ORSE 5672 | Tê em FoFo com bolsas e flange, PN 10/16/25, com Diâmetro Nominal de 200 x 3" (80mm). | unid. | 5 | 0 | 0
5.6.1.13 | ORSE 5671 | Tê em FoFo com bolsas e flange, PN 10/16/25, com Diâmetro Nominal de 150 x 3" (80mm). | unid. | 7 | 0 | 0
5.6.1.14 | ORSE 5701 | Tê em FoFo com bolsas e flange, com Diâmetro Nominal de 100 x 3". | unid. | 2 | 0 | 0
5.6.1.15 | ORSE 5705 | Tê em FoFo com Bolsa/Bolsa/Bolsa, JE - Junta Elástica, com Diâmetro Nominal de 150mm. | unid. | 1 | 0 | 0
5.6.1.16 | ORSE 5704 | Tê redução em FoFo com Bolsa/Bolsa/Bolsa, com Diâmetro Nominal de 150 mm x 100 mm. | unid. | 1 | 0 | 0
5.6.1.17 | ORSE 3265 | Redução concêntrica em ferro fundido (FoFo), PN - 10, PB - Ponta\Bolsa, Diâmetro nominal de 300mm x 250mm. | unid. | 1 | 0 | 0
5.6.1.18 | ORSE 3264 | Redução concêntrica em ferro fundido (FoFo), PN - 10, PB - Ponta\Bolsa, Diâmetro nominal de 250mm x 200mm. | unid. | 2 | 0 | 0
5.6.1.19 | MAT118150 | Redução concêntrica em ferro fundido (FoFo), PB - Ponta\Bolsa, JE - Junta Elástica, Diâmetro nominal de 200mm x 150mm. | unid. | 2 | 0 | 0
5.6.1.20 | MAT118050 | Redução concêntrica em ferro fundido (FoFo), PB - Ponta\Bolsa, JE - Junta Elástica, Diâmetro nominal de 150mm x 100mm. | unid. | 1 | 0 | 0
5.6.1.21 | MAT055750 | Extremidade em FoFo, BF - Bolsa\Flange, JE - Junta Elástica, PN - 10, Diâmetro nominal de 300mm x 12". | unid. | 1 | 0 | 0
5.6.1.22 | MAT055700 | Extremidade em FoFo, BF - Bolsa\Flange, JE - Junta Elástica, PN - 10, Diâmetro nominal de 250mm x 10". | unid. | 1 | 0 | 0
5.6.1.23 | 00021015 | Tubo de subida em aço galvanizado NBR 5580 classe leve DN de 80mm (3") , comprimento de 1,0 m e rosca na ponta. | m | 12 | 0 | 0
5.6.1.24 | ORSE 5215 | Cap de Ferro fundido dúctil, JGS, Diâmetro Nominal de 150mm. | unid. | 2 | 0 | 0
5.6.1.25 | ORSE 5214 | Cap de Ferro fundido dúctil, JGS, Diâmetro Nominal de 100mm. | unid. | 2 | 0 | 0
5.6.1.26 | 0010438 | Válvula Ventosa simples em FoFo, com flanges, PN - 10/16/25, DN 50 mm. | unid. | 12 | 0 | 0
5.6.1.27 | ORSE 5337 | Curva em FoFo de 45°, bolsa\bolsa, JE - Junta Elástica, com DN de 300mm. | unid. | 1 | 0 | 0
5.6.1.28 | 0004336 | Parafuso de fixação sextavado zincado rosca inteira de 5/8" x 3" com porca e arruela de pressão/media. | unid. | 30 | 0 | 0
5.6.1.29 | 004332 | Parafuso de fixação sextavado zincado rosca inteira de 3/8" x 2" com porca e arruela de pressão/media. | unid. | 15 | 0 | 0
5.6.1.30 | JBA50GV1L | Kit de junta para flange de borracha e parafusos para tubo/conexão PVC FoFo EB-1208, PN 10 DN 50 mm. | unid. | 3 | 0 | 0
5.6.1.31 | JBA80KV1 | Kit de junta de borracha para flange e parafusos para tubo/conexão PVC FoFo EB-1208, PN 10/40, DN 80 mm. | unid. | 26 | 0 | 0
5.6.1.32 | JBB25KV1 | Kit de junta de borracha para flange e parafusos para tubo/conexão PVC FoFo EB-1208, PN 10, DN 250 mm. | unid. | 6 | 0 | 0
5.6.1.33 | JBB30KV1 | Kit de junta de borracha para flange e parafusos para tubo/conexão PVC FoFo EB-1208 DN, PN 10, 300 mm. | unid. | 14 | 0 | 0
5.6.1.34 | 00020078 | Pasta lubrificante para tubo de PVC com anel de borracha (pote 500g). | unid. | 25 | 0 | 0
5.6.2 | FORNECIMENTO DE TUBULAÇÃO, CONEXÕES E PEÇAS ESPECIAIS PARA CAVALETES NA ENTRADA DOS LOTES. |  |  |  |  | 0
5.6.2.1 | ORSE 5393 | Toco de tubo de ferro fundido FoFo, com flanges, PN 10/16, com DN de 3" (80mm) e comprimento de 1,0m. | unid. | 1 | 0 | 0
5.6.2.2 | COTAÇÃO PROJETO | Adaptador em AZ - Aço zincado com DN de 2" FL x 50mm x 0,2m. | unid. | 52 | 0 | 0
5.6.2.3 | COTAÇÃO PROJETO | Tê em aço zincado, comprimento de 1,00m, FFF - Flange/Flange/Flange, com Diâmetro Nominal de 3" x 2" x 2" FL/RF 2". | unid. | 26 | 0 | 0
5.6.2.4 | 0012775 | Hidrômetro tubular Bar 2", com flanges. | unid. | 52 | 0 | 0
5.6.2.5 | 00007694 | Tubo em Aço Galvanizado, com costura, DIM 2440/NBR 5580, Classe Media, DN de 3", comprimento de 6,0m. | m | 216 | 0 | 0
5.6.2.6 | 0004203 | Niper duplo de redução em ferro galvanizado DN 3" x 2". | unid. | 52 | 0 | 0
5.6.2.7 | COTAÇÃO MERCADO | Valvula Redutora de Pressao auto operada, corpo tipo globo com formato em ''Y'' em ferro fundido ductil de passagem hidrodinamica ampla; revestimento em epoxi de alta fusao de acordo com a norma ASTM-D 1654 ou ISO 9227, com espessura de 150 a 250 microns; revestimento completo e uniforme do corpo incluindo o local do assento (''full paint body''); pressao de trabalho de 0,7 a 25 kgf/cm2 (PN 25), atuador de câmara dupla, diafragma em borracha natural reforcada com malha de nylon, pratos metalicos de apoio superior e inferior ao diafragma; eixo em aco inox, embolo do eixo em bronze, obturador em aco inox, vedacao do obturador removivel e em borracha natural, assento de fechamento elevado, com no minimo 30mm para a eliminacao de danos por cavitacao, anel do assento em aco inox com fixacao ao corpo sem uso de cola (''grip seal''); conexoes flange conforme norma ABNT PN 10, distancia entre flanges conforme norma EN 558-1, bases horizontais nos flanges para armazenamento vertical sem utilizacao de suportes; temperatura de operacao de ate 80oC (180oF), circuito de comando composto por filtro, registros esfera, manometro e piloto redutor de pressao. Garantia de 4 anos contra defeitos de fabricacao, DN 50mm (2''), modelo 720-ES SIGMA | unid. | 52 | 0 | 0
5.6.2.8 | ORSE 1942 | Registro metálico manual de 3 vias Sagiv com DN de 1/4". | unid. | 52 | 0 | 0
5.6.2.9 | 00012898 | Manômetro regulagem de 0-10 Kgf/cm², D=100mm - conexão de DN de 1/2" BSP, reto, caixa e anel em aço estampado 1020, acabamento em pintura eletrostática em epóxi preto ou equivalente. | unid. | 52 | 0 | 0
5.6.2.10 | 0010447 | Válvula ventosa tríplice função/efeito em FoFo com flanges PN-10/16/25 DN de 2" (50mm). | unid. | 26 | 0 | 0
5.6.2.11 | 0004336 | Parafuso de fixação sextavado zincado rosca inteira de 5/8" x 3" com porca e arruela de pressão/media. | unid. | 24 | 0 | 0
5.6.2.12 | 0004332 | Parafuso de fixação sextavado zincado rosca inteira de 3/8" x 2" com porca e arruela de pressão/media. | unid. | 24 | 0 | 0
5.6.2.13 | JBA50GV1L | Kit de junta para flange de borracha e parafusos para tubo/conexão PVC FoFo EB-1208, PN 10 DN 50 mm. | unid. | 3 | 0 | 0
5.6.2.14 | JBA80KV1 | Kit de junta de borracha para flange e parafusos para tubo/conexão PVC FoFo EB-1208, PN 10/40, DN 80 mm. | unid. | 26 | 0 | 0
5.6.2.15 | 00020078 | Pasta lubrificante para tubo de PVC com anel de borracha (pote 500g). | unid. | 35 | 0 | 0
5.6.2.16 | 0003148 | Fita Veda rosca em rolo de 18 mm x 50m. | unid. | 50 | 0 | 0
TOTAL DA REDE DE DISTRIBUIÇÃO | [5 empty] | 0
Ministério da Integração Nacional
Companhia de Desenvolvimento dos Vales do São Francisco e do Parnaíba
3ª Superintendência Regional