## SERVIÇOS
OBRAS E SERVIÇOS RELATIVOS A 2ª ETAPA DO SISTEMA DE ABASTECIMENTO DE ÁGUA DAS COMUNIDADES DE NOVA DESCOBERTA E ASSENTAMENTO MANSUETO DE LAVOR NA ZONA RURAL DO MUNICÍPIO DE PETROLINA, NO ESTADO DE PERNAMBUCO | [5 empty] | Data Base: Abril/13 | Prazo da Obra: 06 meses | [7 empty] | 20.5
BDI (Insumos):
PLANILHA ORÇAMENTÁRIA DE SERVIÇOS | [5 empty] | BDI (Serviços): |  |  | Município: | Petrolina | Município: | Petrolina | Município: | Petrolina
ITEM | CÓDIGO | FONTE | DESCRIÇÃO | UN. | QUANT. | Preço Unitário (R$) |  | Preço Total (R$) | Localidade | Nova Descoberta | Localidade | Mansueto | Localidade | São Francisco
[6 empty] | Sem BDI | Com BDI |  | Qtde | Preço Total | Qtde | Preço Total | Qtde | Preço Total | N1 | N2 | N3 | N4 | N5 | N6 | N7
1 | INSTALAÇÕES PRELIMINARES E CANTEIRO DE OBRAS | [6 empty] | 0 | SUBTOTAL (R$): | 0 | SUBTOTAL (R$): | 0 | SUBTOTAL (R$): | 0 | TERRAPL. | EDIFICA. | CONC. ARM | MAT. PLA. | FERRO, AÇO E D | MÃO DE OBRA | MAQ. E EQUIP
1.1 | 73822/002 | Sinapi | LIMPEZA DO TERRENO - RASPAGEM E LIMPEZA MECANIZADA DE CAMADA VEGETAL. | m² | 600 |  | 0 | 0 |  | 0 | 0 | 0 | 0 | 0 | 0
1.2 | 01 | CPU Codevasf | INSTALAÇÃO DE CANTEIRO DE OBRAS | m² | 200 |  | 0 | 0 |  | 0 | 0 | 0 | 0 | 0 |  | 0
1.3 | 74209/001 | Sinapi | PLACA DE IDENTIFICAÇÃO DE OBRA EM CHAPA DE AÇO GALVANIZADO COM 4m X 3m - FORNECIMENTO E INSTALAÇÃO | m² | 48 |  | 0 | 0 |  | 0 | 0 | 0 | 0 | 0 |  |  |  |  | 0
1.4 | 03 | CPU Codevasf | MOBILIZAÇÃO DE EQUIPAMENTO E PESSOAS | und | 1 |  | 0 | 0 |  | 0 | 0 | 0 | 0 | 0 | [6 empty] | 0
1.5 | 04 | CPU Codevasf | DESMOBILIZAÇÃO DE EQUIPAMENTOS E PESSOAS | und | 1 |  | 0 | 0 |  | 0 | 0 | 0 | 0 | 0 | [6 empty] | 0
1.6 | 02 | CPU Codevasf | ADMINISTRAÇÃO LOCAL E MANUTENÇÃO DE CANTEIRO DE OBRAS | und | 1 |  | 0 | 0 |  | 0 | 0 | 0 | 0 | 0 | [5 empty] | 0
1.7 | 05 | CPU Codevasf | FORNECIMENTO DE VEÍCULO 4X4, COM AR CONDICIONADO PARA APOIO À FISCALIZAÇÃO, INCLUINDO DESPESAS COM COMBUSTÍVEL, ÓLEOS, MANUTENÇÃO, LICENCIAMENTO, SEGUROS, IMPOSTOS, ETC. | mês | 6 |  | 0 | 0 |  | 0 | 0 | 0 | 0 | 0 | [6 empty] | 0
2 | CAPTAÇÃO | [6 empty] | 0 | TOTAL | #REF! | TOTAL | 0 | TOTAL | 0
2.1 | CAPTAÇÃO FLUTUANTE | [6 empty] | 0 | SUBTOTAL (R$): | 0 | SUBTOTAL (R$): | 0 | SUBTOTAL (R$): | 0
2.1.1 | 72838 | Sinapi | TRANSPORTE COMERCIAL COM CAMINHAO CARROCERIA 9 T, RODOVIA EM LEITO NATURAL | txkm | 1600 |  | 0 | 0 | 1 | 0 | 0 | 0 | 1 | 0 | [6 empty] | 0
2.1.2 | 73965/010 | Sinapi | ESCAVAÇÃO MANUAL DE VALA EM MATERIAL DE PRIMEIRA E SEGUNDA CATEGORIA, PROFUNDIDADE ATÉ 1,50 M, EXCLUINDO ESGOTAMENTO E ESCORAMENTO. | m³ | 30 |  | 0 | 0 | 10 | 0 | 10 | 0 | 10 | 0 | 0
2.1.3 | 72920 | Sinapi | REATERRO DE VALAS E CAVAS DE FUNDAÇÃO COM MATERIAL GRANILAR REAPROVEITADO ADENSADO E VIBRADO COM AVALIAÇÃO VISUAL DA COMPACTAÇÃO | m³ | 30 |  | 0 | 0 | 19.46 | 0 | 19.46 | 0 | 19.46 | 0 | 0
2.1.4 | 9537 | Sinapi | LIMPEZA GERAL DA OBRA | m² | 300 |  | 0 | 0 | 100 | 0 | 100 | 0 | 100 | 0 | [5 empty] | 0
2.1.5 | 6067 | Sinapi | PINTURA DE PEÇAS METALICAS COM 1 DEMÃO DE FUNDO/ZARÇÃO + 2 DEMAOS ESMALTE SINTETICO. | m² | 220.5 |  | 0 | 0 | 73.5 | 0 | 73.5 | 0 | 73.5 | 0 |  | 0
2.1.6 | 73671 | Sinapi | DESMATAMENTO, DESTOCAMENTO E LIMPEZA DE ARVORES COM DIAMETRO MEDIO = 15CM E 30CM, INCLUSIVE DESTOCAMENTO E LIMPEZA DO TERRENO, UTILIZANDO TRATOR DE ESTEIRAS COM INCARREGADO INCLUSO. | m² | 300 |  | 0 | 0 | 100 | 0 | 100 | 0 | 100 | 0 | 0
2.1.7 | 73859/002 | Sinapi | CAPINA MANUAL DE TERRENO (CAPINACÃO E LIMPEZA). | m² | 300 |  | 0 | 0 | 100 | 0 | 100 | 0 | 100 | 0 | [5 empty] | 0
2.1.8 | 07122/Orse | Orse | MONTAGEM DE EQUIPAMENTOS E MATERIAIS DIVERSOS EM FERRO FUNDIDO OU AÇO | Kg | 1450 |  | 0 | 0 | [11 empty] | 0
2.2 | CASA DE COMANDOS | [6 empty] | 0 | SUBTOTAL (R$): | 0 | SUBTOTAL (R$): | 0 | SUBTOTAL (R$): | 0
2.2.1 | 73822/002 | Sinapi | LIMPEZA DO TERRENO - RASPAGEM E LIMPEZA MECANIZADA DE CAMADA VEGETAL. | m² | 200 |  | 0 | 0 | 100 | 0 | 100 | 0 |  |  | 0
2.2.2 | 73992/001 | Sinapi | LOCAÇÃO CONVENCIONAL DA ÁREAS DA OBRAS, ATRAVES DE TABUAS CORRIDAS PONTALETADAS A CADA 1,50M SEM REAPROVEITAMENTO. | m² | 20 |  | 0 | 0 | 0 | 0 | 0 | 0 |  |  |  | 0
2.2.3 | 73965/010 | Sinapi | ESCAVAÇÃO MANUAL DE VALA EM MATERIAL DE PRIMEIRA E SEGUNDA CATEGORIA, PROFUNDIDADE ATÉ 1,50 M, EXCLUINDO ESGOTAMENTO E ESCORAMENTO | m² | 20 |  | 0 | 0 | 20 | 0 | 20 | 0 |  |  | 0
2.2.4 | 72920 | Sinapi | REATERRO DE VALAS E CAVAS DE FUNDAÇÃO COM MATERIAL GRANILAR REAPROVEITADO ADENSADO E VIBRADO COM AVALIAÇÃO VISUAL DA COMPACTAÇÃO | m² | 20 |  | 0 | 0 | 20 | 0 | 20 | 0 |  |  | 0
2.2.5 | 74053/001 | Sinapi | ALVENARIA PARA FUNDAÇÃO EM PEDRA RACHÃO ARGAMASSADA COM ARGAMASSA TRAÇO 1:6 PRODUZIDA EM CIMENTO E AREAI. | m² | 4 |  | 0 | 0 | 3 | 0 | 1 | 0 |  |  |  | 0
2.2.6 | 76445/002 | Sinapi | ALVENARIA DE TIJOLOS CERAMICOS FURADOS, 10X20X30CM, ASSENTADOS COM ARGAMASSA CIMENTO/AREIA NO TRAÇO 1:7 COM PREPARO MANUAL, ESP. PAREDE = 10CM, COM JUNTAS DE 15MM, CONSIDERANDO 8% DE PERDAS NOS TIJOLOS E 5% NA ARGAMASSA DE ASSENTAMENTO | m² | 20 |  | 0 | 0 | 10 | 0 | 10 | 0 |  |  |  | 0
2.2.7 | 5651 | Sinapi | FORMA PLANA EM TÁBUA PARA CONCRETO EM FUNDAÇÕES COM REAPROVEITAMENTO DE 5 VEZES. | m² | 10 |  | 0 | 0 | 5 | 0 | 5 | 0 |  |  |  | 0
2.2.8 | 74254/002 | Sinapi | ARMADURA DE AÇO CA 50, COM DIAMETRO DE 6,3 (1/4) A 12,5MM (1/2) INCLUINDO FORNECIMENTO, CORTE (PERCA DE 10%), DOBRA E COLOCAÇÃO | kg | 240 |  | 0 | 0 | 200 | 0 | 100 | 0 | [6 empty] | 0
2.2.9 | 74137/003 | Sinapi | CONCRETO ESTRUTURAL USINADO COM FCK= 20 MPA, INCLUINDO LANÇAMENTO E ADENSAMENTO. | m³ | 3 |  | 0 | 0 | 2 | 0 | 1 | 0 |  |  |  |  | 0
2.2.10 | 73935/002 | Sinapi | ALVENARIA EM TIJOLO CERÂMICO FURADO 1 VEZ, 8 FUROS, DIMENSÕES 20X20X10CM, ASSENTADO EM ARGAMASSA DE CIMENTO E AREIA NO TRAÇO 1:4 PREPARO MANUAL, COM ESP. 1CM | m² | 15 |  | 0 | 0 | 10 | 0 | 5 | 0 |  |  |  | 0
2.2.11 | 9875 | Sinapi | COBOGO CERAMICO (ELEMENTO VAZADO) 9X20X20CM, ASSENTADO COM ARGAMASSA DE CIMENTO E AREIA NO TRACO 1:4 | m² | 3 |  | 0 | 0 | 1.5 | 0 | 1.5 | 0 |  |  |  | 0
2.2.12 | 73931/003 | Sinapi | ESTRUTURA DE SUSTENTAÇÃO MISTA MADEIRA/METAL PARA TELHA CERÂMICA TIPO CAPA CANAL, EM MADEIRA APARELHADA, APOIADA EM PAREDES OU VIGA. | m² | 10 |  | 0 | 0 | 5 | 0 | 5 | 0 |  |  |  | 0
2.2.13 | 73938/001 | Sinapi | COBERTURA EM TELHA CERÂMICA TIPO COLONIAL, INCLUINDO ACABAMENTO COM ARGAMASSA DE CIMENTO E AREIA PRODUZIDA NO TRAÇO 1:3. | m² | 10 |  | 0 | 0 | 5 | 0 | 5 | 0 |  |  |  | 0
2.2.14 | 73919/002 | Sinapi | CONTRA-PISO EM ARGAMASSA DE CIMENTO E AREIA PRODUZIDA NO TRAÇO 1:4 COM ESPESSURA DE 5CM, PREPARO MANUAL. | m² | 14 |  | 0 | 0 | 7 | 0 | 7 | 0 |  |  |  | 0
2.2.15 | 73923/002 | Sinapi | PISO CIMENTADO RÚSTICO EM ARGAMASSA DE CIMENTO E AREIA PREPARADO NO TRAÇO 1:3, COM ESPESSURA DE 3,0 CM, PREPARO MANUAL. | m² | 14 |  | 0 | 0 | 7 | 0 | 7 | 0 |  |  |  | 0
2.2.16 | 5974 | Sinapi | CHAPISCO SOB PAREDE COM ARGAMASSA DE CIMENTO E AREIA PREPARADA NO TRAÇO 1:4 COM ESPESURA DE 0,5CM PREPARO MANUAL. | m² | 153.2 |  | 0 | 0 | 76.6 | 0 | 76.6 | 0 |  |  |  | 0
2.2.17 | 5992 | Sinapi | REBOCO PAULISTA EM ARGAMASSA DE CIMENTO, CAL E AREIA PREPARADA NO TRAÇO 1:2:11, COM ESPESSURA DE 2,0 CM, PREPARO MECANICO. | m² | 153.2 |  | 0 | 0 | 76.6 | 0 | 76.6 | 0 |  |  |  | 0
2.2.18 | 73910/005 | Sinapi | PORTA DE MADEIRA COMPENSADA LISA PARA PINTURA, 80 X 210 X 3,5CM, INCLUSO ADUELA, ALIZAR E DOBRADIÇA | und | 1 |  | 0 | 0 | 1 | 0 | 0 | 0 |  |  |  | 0
2.2.19 | 79463 | Sinapi | PINTURA A OLEO SOBRE MADEIRA | m² | 16.1 |  | 0 | 0 | 8.05 | 0 | 8.05 | 0 |  |  |  | 0
2.2.20 | 79334/001 | Sinapi | PINTURA A CAL 2 DEMAOS C/ FIXADOR | m² | 228.96 |  | 0 | 0 | 114.48 | 0 | 114.48 | 0 |  |  |  | 0
2.2.21 | 06029/Orse | Orse | PINTURA DA LOGOMARCA - PADRÃO CODEVASF | und | 1 |  | 0 | 0 | 4.25 | 0 | 4.25 | 0 |  |  |  | 0
2.2.22 | 74142/004 | Sinapi | CERCA COM MOURÕES DE CONCRETO, SEÇÃO "T" PONTA INCLINADA, 7,5X7,5CM, ESPAÇAMENTO DE 3M, CRAVADOS 0,5M, COM FORNECIMENTO E COLOCAÇÃO DE11 FIOS DE ARAME FARPADO Nº14 CLASSE 250 | m | 90 |  | 0 | 0 | 60 | 0 | 30 | 0 |  |  |  | 0
2.2.23 | 83685 | Sinapi | CONSTRUCAO DE CANALETAS P/DRENAGEM DE AGUAS PLUVIAIS – SECCAO TRAPEZOIDAL, 140X35 CM, COM ESPESSURA DE 7 CM (VOLUME DE CONCRETO = 1,109M3/M) | m | 12 |  | 0 | 0 | 6 | 0 | 6 | 0 |  |  |  | 0
2.2.24 | 03289/Orse | Orse | PONTO DE INTERRUPTOR 01 SEÇÃO PARALELA, APARENTE, COM CALHA DE PVC (SISTEMA "X") 20X10MM | pt | 1 |  | 0 | 0 | [7 empty] | 0
2.2.25 | 00639/Orse | Orse | PONTO DE LUZ EM TETO OU PAREDE, COM CALHA DE PVC (SISTEMA "X") APARENTE 20X10MM | pt | 1 |  | 0 | 0 | [7 empty] | 0
2.2.26 | 03299/Orse | Orse | PONTO DE TOMADA 2P+T, ABNT, DE SOBREPOR, 10 A, DE USO GERAL, P/CANALETAS 20X10MM,"SISTEMA X" | pt | 1 |  | 0 | 0 | [7 empty] | 0
3 | ADUTORA DE ÁGUA BRUTA | [6 empty] | 0 | TOTAL | #REF! | TOTAL | 0 | TOTAL | 0
3.1 | LOCAÇÃO | [6 empty] | 0 | SUBTOTAL (R$): | 0 | SUBTOTAL (R$): | 0 | SUBTOTAL (R$): | 0
3.1.1 | 73679 | Sinapi | LOCAÇÃO DE ADUTORA, REDE DE DISTRIBUIÇÃO INCLUSIVE TOPÓGRAFO E LEVANTAMENTO DE NORMAIS | m | 236 |  | 0 | 0 | 236 | 0 | 0 | 0 |  | 0 | [5 empty] | 0
3.1.2 | 73948/016 | Sinapi | LIMPEZA MANUAL DO TERRENO COM RASPAGEM SUPERFICIAL | m² | 826 |  | 0 | 0 | 1180 | 0 |  | 0 |  | 0 | 0
3.1.3 | 73671 | Sinapi | DESMATAMENTO, DESTOCAMENTO E LIMPEZA DE ARVORES COM DIAMETRO MEDIO = 15CM E 30CM, INCLUSIVE DESTOCAMENTO E LIMPEZA DO TERRENO, UTILIZANDO TRATOR DE ESTEIRAS COM INCARREGADO INCLUSO | m² | 118 |  | 0 | 0 | 236 | 0 |  | 0 |  | 0 | 0
3.1.4 | 73859/002 | Sinapi | CAPINA MANUAL DE TERRENO (CAPINACÃO E LIMPEZA) | m² | 118 |  | 0 | 0 | 236 | 0 |  | 0 |  | 0 | 0
3.2 | CADASTRO | [6 empty] | 0 | SUBTOTAL (R$): | 0 | SUBTOTAL (R$): | 0 | SUBTOTAL (R$): | 0
3.2.1 | 73678 | Sinapi | CADASTRO DE ADUTORAS. COLETORES E INTERCEPTORES, INCLUSIVE TOPOGRAFO E DESENHISTA | m | 9739.74 |  | 0 | 0 | 4.0383 | 0 | 5.7014 | 0 |  | 0 | [5 empty] | 0
3.2.2 | 06465/orse | Orse | TESTE HIDROSTÁTICO EM REDE DE ÁGUA / ADUTORA | m | 9739.74 |  | 0 | 0 | 4038.31 | 0 | 5701.43 | 0 |  | 0 | [5 empty] | 0
3.3 | ESCAVAÇÃO EM VALAS | [6 empty] | 0 | SUBTOTAL (R$): | 0 | SUBTOTAL (R$): | 0 | SUBTOTAL (R$): | 0
3.3.1 | 3061 | Sinapi | ESCAVACÃO MECANICO DE VALA NÃO ESCORADA ATE 1,5M COM RETROESCAVADEIRA EM MATERIAL DE 1ª CATEGORIA | m³ | 278.7 |  | 0 | 0 | [6 empty] | 0
3.3.2 | 72915 | Sinapi | ESCAVACAO MECÂNICA DE VALA EM MATERIAL DE 2A. CATEGORIA ATE 2 M DE PROFUNDIDADE | m³ | 74.32 |  | 0 | 0 | [6 empty] | 0
3.3.3 | 73965/010 | Sinapi | ESCAVAÇÃO MANUAL DE VALA EM MATERIAL DE PRIMEIRA E SEGUNDA CATEGORIA, PROFUNDIDADE ATÉ 1,50 M, EXCLUINDO ESGOTAMENTO E ESCORAMENTO | m³ | 18.58 |  | 0 | 0 | 371.6 | 0 |  | 0 |  | 0 | 0
3.3.4 | 73692 | Sinapi | LASTRO DE AREIA MEDIA | m³ | 20 |  | 0 | 0 | 20 | 0 |  | 0 |  | 0 |  | 0
3.3.5 | 72208 | Sinapi | CARGA, TRANSPORTE E DESCARGA MECANICA ATE 1,00 KM | m³ | 30 |  | 0 | 0 | 12 | 0 |  | 0 |  | 0 | [6 empty] | 0
3.3.6 | 74153/001 | Sinapi | ESPALHAMENTO MECANIZADO (COM MOTONIVELADORA 140 HP) MATERIAL DE PRIMEIRA CATEGORIA | m² | 472 |  | 0 | 0 | 12 | 0 |  | 0 |  | 0 | 0
3.3.7 | 83769 | Sinapi | ESCORAMENTO DE MADEIRA EM VALAS, TIPO PONTALETEAMENTO | m² | 10 |  | 0 | 0 | 10 | 0 |  | 0 |  | 0 |  | 0
3.3.8 | 83867 | Sinapi | ESCORAMENTO DE VALAS DESCONTINUO | m² | 10 |  | 0 | 0 | 10 | 0 |  | 0 |  | 0 |  | 0
3.4 | ATERRO/REATERRO | [6 empty] | 0 | SUBTOTAL (R$): | #REF! | SUBTOTAL (R$): | 0 | SUBTOTAL (R$): | 0
3.4.1 | 72920 | Sinapi | REATERRO DE VALAS E CAVAS DE FUNDAÇÃO COM MATERIAL GRANILAR REAPROVEITADO ADENSADO E VIBRADO COM AVALIAÇÃO VISUAL DA COMPACTAÇÃO | m³ | 325.15 |  | 0 | 0 | 371.6 | 0 |  | 0 |  | 0 | 0
3.4.2 | 73904/001 | Sinapi | ATERRO APILOADO(MANUAL) EM CAMADAS DE 20 CM COM MATERIAL DE EMPRÉSTIMO | m³ | 26.45 |  | 0 | 0 | #REF! | #REF! |  | 0 |  | 0 | 0
3.4.3 | 02660/Orse | Orse | APILOAMENTO MANUAL DE FUNDO DE VALA - REGULARIZAÇÃO | m² | 118 |  | 0 | 0 | 141.6 | 0 |  | 0 |  | 0 | 0
3.5 | CAIXAS DE PASSAGEM/BLOCOS DE ANCORAGEM | [6 empty] | 0 | SUBTOTAL (R$): | 0 | SUBTOTAL (R$): | 0 | SUBTOTAL (R$): | 0
3.5.1 | 02804/Orse | Orse | CAIXA DE PASSAGEM EM ALVENARIA DE TIJOLOS MACIÇOS ESP. = 0,17M, DIM. INT. = 1.00 X 1.00 X 1,00M | un | 2 |  | 0 | 0 | 4 | 0 |  | 0 |  | 0 |  | 0
3.5.2 | 83532 | Sinapi | LASTRO DE CONCRETO, PREPARO MECANICO | m² | 2 |  | 0 | 0 | 2 | 0 |  | 0 |  | 0 |  |  | 0
3.5.3 | 73406 | Sinapi | CONCRETO FCK=15MPA TRAÇO 1:2,5:3, INCLUIDO PREPARO MECANICO, LANCAMENTO E ADENSAMENTO. | m³ | 2 |  | 0 | 0 | 7.25 | 0 |  | 0 |  | 0 |  |  | 0
3.5.4 | 74137/003 | Sinapi | CONCRETO ESTRUTURAL USINADO COM FCK= 20 MPA, INCLUINDO LANÇAMENTO E ADENSAMENTO. | m³ | 2 |  | 0 | 0 | 7.25 | 0 |  | 0 |  | 0 |  |  | 0
3.5.5 | 5651 | Sinapi | FORMA PLANA EM TÁBUA PARA CONCRETO EM FUNDAÇÕES COM REAPROVEITAMENTO DE 5 VEZES. | m² | 4 |  | 0 | 0 | 20 | 0 |  | 0 |  | 0 |  | 0
3.5.6 | 74254/002 | Sinapi | ARMADURA DE AÇO CA 50, COM DIAMETRO DE 6,3 (1/4) A 12,5MM (1/2) INCLUINDO FORNECIMENTO, CORTE (PERCA DE 10%), DOBRA E COLOCAÇÃO | kg | 160 |  | 0 | 0 | 300 | 0 |  | 0 |  | 0 |  |  |  |  | 0
3.5.7 | 73361 | Sinapi | CONCRETO CICLOPICO FCK=10MPA 30% PEDRA DE MAO INCLUSIVE LANCAMENTO | m³ | 2 |  | 0 | 0 | 5.35 | 0 |  | 0 |  | 0 |  |  | 0
3.6 | ASSENTAMENTO DE TUBOS E CONEXÕES DE PVC JE | [6 empty] | 0 | SUBTOTAL (R$): | 0 | SUBTOTAL (R$): | 0 | SUBTOTAL (R$): | 0
3.6.1 | 73888/005 | Sinapi | ASSENTAMENTO TUBO PVC COM JUNTA ELASTICA, DN 200 MM - (OU RPVC, OU PVC DEFOFO, OU PRFV) | m | 436 |  | 0 | 0 | 436 | 0 |  | 0 |  | 0 | [6 empty] | 0
3.6.2 | 73887/006 | Sinapi | ASSENTAMENTO SIMPLES DE TUBOS DE FERRO FUNDIDO (FOFO) C/ JUNTA ELASTICA - DN ATÉ 300MM - INCLUSIVE TRANSPORTE | m | 52 |  | 0 | 0 | 52 | 0 |  | 0 |  | 0 | [6 empty] | 0
3.6.3 | 07122/Orse | Orse | MONTAGEM DE EQUIPAMENTOS E MATERIAIS DIVERSOS EM FERRO FUNDIDO OU AÇO | Kg | 322 |  | 0 | 0 | 5 | 0 |  | 0 |  | 0 | [5 empty] | 0
4 | ESTAÇÃO DE TRATAMENTO CONVENCIONAL | [6 empty] | 0 | TOTAL | 0 | TOTAL | 0 | TOTAL | 0
4.1 | BASE DOS MÓDULOS | [6 empty] | 0 | SUBTOTAL (R$): | 0 | SUBTOTAL (R$): | 0 | SUBTOTAL (R$): | 0
4.1.1 | 73965/010 | Sinapi | ESCAVAÇÃO MANUAL DE VALA EM MATERIAL DE PRIMEIRA E SEGUNDA CATEGORIA, PROFUNDIDADE ATÉ 1,50 M, EXCLUINDO ESGOTAMENTO E ESCORAMENTO | m³ | 4 |  | 0 | 0 | 5 | 0 |  | 0 |  | 0 | 0
4.1.2 | 73904/001 | Sinapi | ATERRO APILOADO(MANUAL) EM CAMADAS DE 20 CM COM MATERIAL DE EMPRÉSTIMO | m³ | 4 |  | 0 | 0 | 5 | 0 |  | 0 |  | 0 | 0
4.1.3 | 83532 | Sinapi | LASTRO DE CONCRETO, PREPARO MECANICO | m³ | 2 |  | 0 | 0 | 2 | 0 |  | 0 |  | 0 |  |  | 0
4.1.4 | 74137/003 | Sinapi | CONCRETO ESTRUTURAL USINADO COM FCK= 20 MPA, INCLUINDO LANÇAMENTO E ADENSAMENTO. | m³ | 3 |  | 0 | 0 | 3 | 0 |  | 0 |  | 0 |  |  | 0
4.1.5 | 74254/002 | Sinapi | ARMADURA DE AÇO CA 50, COM DIAMETRO DE 6,3 (1/4) A 12,5MM (1/2) INCLUINDO FORNECIMENTO, CORTE (PERCA DE 10%), DOBRA E COLOCAÇÃO | kg | 240 |  | 0 | 0 | 300 | 0 |  | 0 |  | 0 |  |  |  |  | 0
4.1.6 | 5651 | Sinapi | FORMA PLANA EM TÁBUA PARA CONCRETO EM FUNDAÇÕES COM REAPROVEITAMENTO DE 5 VEZES. | m² | 10 |  | 0 | 0 | 20 | 0 |  | 0 |  | 0 |  | 0
4.1.7 | 73919/002 | Sinapi | CONTRA-PISO EM ARGAMASSA DE CIMENTO E AREIA PRODUZIDA NO TRAÇO 1:4 COM ESPESSURA DE 5CM, PREPARO MANUAL. | M² | 60 |  | 0 | 0 | [8 empty] | 0
4.1.8 | 73923/002 | Sinapi | PISO CIMENTADO RÚSTICO EM ARGAMASSA DE CIMENTO E AREIA PREPARADO NO TRAÇO 1:3, COM ESPESSURA DE 3,0 CM, PREPARO MANUAL. | M² | 60 |  | 0 | 0 | 20 | 0 |  | 0 | 50 | 0 |  | 0
4.2 | EEAT / CASA DE QUÍMICA | [6 empty] | 0 | SUBTOTAL (R$): | 0 | SUBTOTAL (R$): | 0 | SUBTOTAL (R$): | 0
4.2.1 | 73992/001 | Sinapi | LOCAÇÃO CONVENCIONAL DA ÁREAS DA OBRAS, ATRAVES DE TABUAS CORRIDAS PONTALETADAS A CADA 1,50M SEM REAPROVEITAMENTO | m² | 50 |  | 0 | 0 | 50 | 0 |  | 0 |  | 0 | [5 empty] | 0
4.2.2 | 73965/010 | Sinapi | ESCAVAÇÃO MANUAL DE VALA EM MATERIAL DE PRIMEIRA E SEGUNDA CATEGORIA, PROFUNDIDADE ATÉ 1,50 M, EXCLUINDO ESGOTAMENTO E ESCORAMENTO | m³ | 50 |  | 0 | 0 | 50 | 0 |  | 0 |  | 0 | 0
4.2.3 | 73904/001 | Sinapi | ATERRO APILOADO(MANUAL) EM CAMADAS DE 20 CM COM MATERIAL DE EMPRÉSTIMO | m³ | 25 |  | 0 | 0 | 25 | 0 |  | 0 |  | 0 | 0
4.2.4 | 74053/001 | Sinapi | ALVENARIA PARA FUNDAÇÃO EM PEDRA RACHÃO ARGAMASSADA COM ARGAMASSA TRAÇO 1:6 PRODUZIDA EM CIMENTO E AREIA. | m³ | 2 |  | 0 | 0 | 1 | 0 |  | 0 |  | 0 |  | 0
4.2.5 | 76445/002 | Sinapi | ALVENARIA DE TIJOLOS CERAMICOS FURADOS, 10X20X30CM, ASSENTADOS COM ARGAMASSA CIMENTO/AREIA NO TRAÇO 1:7 COM PREPARO MANUAL, ESP. PAREDE = 10CM, COM JUNTAS DE 15MM, CONSIDERANDO 8% DE PERDAS NOS TIJOLOS E 5% NA ARGAMASSA DE ASSENTAMENTO | m² | 141 |  | 0 | 0 | 141 | 0 |  | 0 |  | 0 |  | 0
4.2.6 | 73935/002 | Sinapi | ALVENARIA EM TIJOLO CERÂMICO FURADO 1 VEZ, 8 FUROS, DIMENSÕES 20X20X10CM, ASSENTADO EM ARGAMASSA DE CIMENTO E AREIA NO TRAÇO 1:4 PREPARO MANUAL, COM ESP. 1CM | m² | 30 |  | 0 | 0 | 30 | 0 |  | 0 |  | 0 |  | 0
4.2.7 | 73931/001 | Sinapi | ESTRUTURA PARA TELHA ONDULADA FIBROCIMENTO, ALUMINIO OU PLASTICA, EM MADEIRA APARELHADA, APOIADA EM LAJE OU PAREDE | m² | 79.2 |  | 0 | 0 | 79.2 | 0 |  | 0 |  | 0 |  | 0
4.2.8 | 74088/001 | Sinapi | TELHAMENTO COM TELHA DE FIBROCIMENTO ONDULADA, ESPESSURA 6MM, INCLUSO JUNTAS DE VEDACAO E ACESSORIOS DE FIXACAO | m² | 79.2 |  | 0 | 0 | 79.2 | 0 |  | 0 |  | 0 |  | 0
4.2.9 | 5651 | Sinapi | FORMA PLANA EM TÁBUA PARA CONCRETO EM FUNDAÇÕES COM REAPROVEITAMENTO DE 5 VEZES | m² | 50 |  | 0 | 0 | 60 | 0 |  | 0 |  | 0 |  | 0
4.2.10 | 74254/002 | Sinapi | ARMADURA DE AÇO CA 50, COM DIAMETRO DE 6,3 (1/4) A 12,5MM (1/2) INCLUINDO FORNECIMENTO, CORTE (PERCA DE 10%), DOBRA E COLOCAÇÃO | kg | 800 |  | 0 | 0 | 1000 | 0 |  | 0 |  | 0 |  |  |  |  | 0
4.2.11 | 74137/003 | Sinapi | CONCRETO ESTRUTURAL USINADO COM FCK= 20 MPA, INCLUINDO LANÇAMENTO E ADENSAMENTO. | m³ | 10 |  | 0 | 0 | 10 | 0 |  | 0 |  | 0 |  |  | 0
4.2.12 | 83532 | Sinapi | LASTRO DE CONCRETO, PREPARO MECANICO | m³ | 2 |  | 0 | 0 | 10 | 0 |  | 0 |  | 0 |  |  | 0
4.2.13 | 73919/002 | Sinapi | CONTRA-PISO EM ARGAMASSA DE CIMENTO E AREIA PRODUZIDA NO TRAÇO 1:4 COM ESPESSURA DE 5CM, PREPARO MANUAL. | m² | 79.2 |  | 0 | 0 | 50 | 0 |  | 0 |  | 0 |  | 0
4.2.14 | 73923/002 | Sinapi | PISO CIMENTADO RÚSTICO EM ARGAMASSA DE CIMENTO E AREIA PREPARADO NO TRAÇO 1:3, COM ESPESSURA DE 3,0 CM, PREPARO MANUAL. | m² | 79.2 |  | 0 | 0 | 50 | 0 |  | 0 |  | 0 |  | 0
4.2.15 | 74202/002 | Sinapi | LAJE PRE-MOLDADA P/PISO, SOBRECARGA 200KG/M2, VAOS ATE 3,50M/E=8CM, C/ LAJOTAS E CAP.C/CONC FCK=20MPA, 4CM, INTER-EIXO 38CM, C/ESCORAMENTO (REAPR.3X) E FERRAGEM NEGATIVA | m² | 79.2 |  | 0 | 0 | 79.2 | 0 |  | 0 |  | 0 |  |  | 0
4.2.16 | 5974 | Sinapi | CHAPISCO SOB PAREDE COM ARGAMASSA DE CIMENTO E AREIA PREPARADA NO TRAÇO 1:4 COM ESPESURA DE 0,5CM PREPARO MANUAL. | m² | 342 |  | 0 | 0 | 342 | 0 |  | 0 |  | 0 |  | 0
4.2.17 | 5992 | Sinapi | REBOCO PAULISTA EM ARGAMASSA DE CIMENTO, CAL E AREIA PREPARADA NO TRAÇO 1:2:11, COM ESPESSURA DE 2,0 CM, PREPARO MECANICO. | m² | 342 |  | 0 | 0 | 342 | 0 |  | 0 |  | 0 |  | 0
4.2.18 | 73910/005 | Sinapi | PORTA DE MADEIRA COMPENSADA LISA PARA PINTURA, 80 X 210 X 3,5CM, INCLUSO ADUELA, ALIZAR E DOBRADIÇA | un | 1 |  | 0 | 0 | 1 | 0 |  | 0 |  | 0 |  | 0
4.2.19 | 79463 | Sinapi | PINTURA A OLEO SOBRE MADEIRA | m² | 30 |  | 0 | 0 | 30 | 0 |  | 0 |  | 0 |  | 0
4.2.20 | 73445 | Sinapi | CAIACAO INT OU EXT SOBRE REVESTIMENTO LISO C/ADOCAO DE FIXADOR COM DUAS DEMAOS | m² | 260 |  | 0 | 0 | 260 | 0 |  | 0 |  | 0 |  | 0
4.2.21 | 06029/Orse | Orse | PINTURA DA LOGOMARCA - PADRÃO CODEVASF | UN | 1 |  | 0 | 0 | 4.25 | 0 |  | 0 |  | 0 |  | 0
4.2.22 | 73959/001 | Sinapi | PONTO DE AGUA FRIA PVC 3/4" - MEDIA 5,00M DE TUBO DE PVC ROSCAVEL AGUA FRIA 3/4" E 2 JOELHOS DE PVC ROSCAVEL 90GRAUS AGUA FRIA 3/4" - FORNECIMENTO E INSTALACAO | un | 6 |  | 0 | 0 | 6 | 0 |  | 0 |  | 0 |  | 0
4.2.23 | 73958/001 | Sinapi | PONTO DE ESGOTO PVC 100MM - MEDIA 1,10M DE TUBO PVC ESGOTO PREDIAL DN 100MM E 1 JOELHO PVC 90GRAUS ESGOTO PREDIAL DN 100MM - FORNECIMENTO E INSTALACAO | un | 6 |  | 0 | 0 | 6 | 0 |  | 0 |  | 0 |  | 0
4.2.24 | 74197/001 | Sinapi | FOSSA SEPTICA EM ALVENARIA DE TIJOLO CERAMICO MACICO DIMENSOES EXTERNAS 1,90X1,10X1,40M, 1.500 LITROS, REVESTIDA INTERNAMENTE COM BARRA LISA, COM TAMPA EM CONCRETO ARMADO COM ESPESSURA 8CM | un | 1 |  | 0 | 0 | 1 | 0 |  | 0 |  | 0 |  | 0
4.2.25 | 74198/002 | Sinapi | SUMIDOURO EM ALVENARIA DE TIJOLO CERAMICO MACIÇO DIAMETRO 1,40M E ALTURA 5,00M, COM TAMPA EM CONCRETO ARMADO DIAMETRO 1,60M E ESPESSURA 10CM | un | 1 |  | 0 | 0 | 1 | 0 |  | 0 |  | 0 |  | 0
4.2.26 | 73947/011 | Sinapi | VASO SANITARIO LOUCA BRANCA CAIXA DESCARGA ACOPLADA 35X65X35CM INCL ASSENTO PLASTICO E RABICHO CROMADO | un | 1 |  | 0 | 0 | 3 | 0 |  | 0 |  | 0 |  | 0
4.2.27 | 73947/007 | Sinapi | LAVATORIO LOUCA BRANCA D/EMBUTIR(CUBA) MED LUXO 52X39CM C/LADRAO FERRAGENS EM METAL CROMADO SIFAO 1"X1.1/4" TORNEIRA DE PRESSAO DE 1/2" E VALVULA DE ESCOAMENTO, RABICHO EM PVC | un | 1 |  | 0 | 0 | [7 empty] | 0
4.2.28 | 07122/Orse | Orse | MONTAGEM DE EQUIPAMENTOS E MATERIAIS DIVERSOS EM FERRO FUNDIDO OU AÇO | Kg | 3680 |  | 0 | 0 | 1 | 0 | 0 | 0 |  | 0 | [5 empty] | 0
4.2.29 | 6104 | Sinapi | JANELA BASCULANTE EM CHAPA DE ACO INCL. VIDRO | m² | 10 |  | 0 | 0 | 10 | 0 | 0 | 0 |  | 0 |  | 0
4.2.30 | 73932/001 | Sinapi | GRADE DE FERRO EM BARRA CHATA 3/16" DE SEGURANÇA - PORTAS E JANELAS | m² | 75 |  | 0 | 0 | 30 | 0 | 30 | 0 | 30 | 0 |  |  |  |  | 0
4.2.31 | 73954/002 | Sinapi | PINTURA LATEX ACRILICA AMBIENTES INTERNOS/EXTERNOS, DUAS DEMAOS | m² | 422 |  | 0 | 0 | 422 | [6 empty] | 0
4.2.32 | 41602 | Sinapi | FORRO PVC EM PLACAS COM LARGURA DE 10CM, ESPESSURA 8MM, COMP DE 6,0M, LISO | m² | 80 |  | 0 | 0 | 80 | [8 empty] | 0
4.2.33 | 83685 | Sinapi | CONSTRUCAO DE CANALETAS P/DRENAGEM DE AGUAS PLUVIAIS – SECCAO TRAPEZOIDAL, 140X35 CM, COM ESPESSURA DE 7 CM (VOLUME DE CONCRETO = 1,109M3/M) | m | 31 |  | 0 | 0 | 31 | [6 empty] | 0
4.2.34 | 83622 | Sinapi | GRELHA DE FERRO FUNDIDO PARA CANALETA LARG = 40CM, FORNECIMENTO E ASSENTAMENTO | m | 31 |  | 0 | 0 | 31 | [9 empty] | 0
4.2.35 | 72105 | Sinapi | FORNECIMENTO E ASSENTAMENTO DE CALHA EM CHAPA DE ACO GALVANIZADO N.24, DESENVOLVIMENTO 50CM | m | 11 |  | 0 | 0 | 11 | [9 empty] | 0
4.2.36 | 73887/001 | Sinapi | ASSENTAMENTO DE TUBOS DE FERRO FUNDIDO (FOFO) C/ JUNTA ELASTICA - DN 75 MM - INCLUSIVE TRANSPORTE | m | 10 |  | 0 | 0 | 10 | [10 empty] | 0
4.2.37 | 74164/004 | Sinapi | LASTRO DE BRITA | m² | 4 |  | 0 | 0 | 4 | [6 empty] | 0
4.2.38 | 02804/Orse | Orse | CAIXA DE PASSAGEM EM ALVENARIA DE TIJOLOS MACIÇOS ESP. = 0,17M, DIM. INT. = 1.00 X 1.00 X 1,00M | un | 2 |  | 0 | 0 | 2 | [6 empty] | 0
4.2.39 | 72109 | Sinapi | RUFO EM CHAPA DE ACO GALVANIZADO N.24, DESENVOLVIMENTO 50CM | m | 25.4 |  | 0 | 0 | 25.4 | [9 empty] | 0
4.2.40 | 73904/001 | Sinapi | ATERRO APILOADO(MANUAL) EM CAMADAS DE 20 CM COM MATERIAL DE EMPRÉSTIMO | m³ | 25 |  | 0 | 0 | 130 | [5 empty] | 0
4.2.41 | 73490 | Sinapi | TUBO CA-1 CONCR ARMADO DIAM=0,80M ASSENTADO C/ AREIA CIMENTO 1:4, INCLUSIVE TOPOGRAFO | m | 46 |  | 0 | 0 | 56 | [7 empty] | 0
4.2.42 | 03289/Orse | Orse | PONTO DE INTERRUPTOR 01 SEÇÃO PARALELA, APARENTE, COM CALHA DE PVC (SISTEMA "X") 20X10MM | pt | 2 |  | 0 | 0 | [7 empty] | 0
4.2.43 | 00639/Orse | Orse | PONTO DE LUZ EM TETO OU PAREDE, COM CALHA DE PVC (SISTEMA "X") APARENTE 20X10MM | pt | 4 |  | 0 | 0 | [7 empty] | 0
4.2.44 | 03299/Orse | Orse | PONTO DE TOMADA 2P+T, ABNT, DE SOBREPOR, 10 A, DE USO GERAL, P/CANALETAS 20X10MM,"SISTEMA X" | pt | 2 |  | 0 | 0 | [7 empty] | 0
4.3 | URBANIZAÇÃO | [6 empty] | 0 | SUBTOTAL (R$): | 0 | SUBTOTAL (R$): | 0 | SUBTOTAL (R$): | 0
4.3.1 | 74142/004 | Sinapi | CERCA COM MOURÕES DE CONCRETO, SEÇÃO "T" PONTA INCLINADA, 7,5X7,5CM, ESPAÇAMENTO DE 3M, CRAVADOS 0,5M, COM FORNECIMENTO E COLOCAÇÃO DE11 FIOS DE ARAME FARPADO Nº14 CLASSE 250 | m | 360 |  | 0 | 0 | 200 | 0 | 160 |  |  | 0 |  | 0
4.3.2 | 73823/001 | Sinapi | PORTÃO EM TUBO DE FERRO GALVANIZADO, DIÂMETRO 2" INCLUSIVE PINTURA COM DUAS DEMÃO EM ESMALTE SINTÉTICO E PILARES DE SUSTENTAÇÃO - PARA VEÍCULO | und | 1 |  | 0 | 0 | 12.6 | 0 |  | 0 |  | 0 |  |  |  |  | 0
4.3.3 | 83685 | Sinapi | CONSTRUCAO DE CANALETAS P/DRENAGEM DE AGUAS PLUVIAIS – SECCAO TRAPEZOIDAL, 140X35 CM, COM ESPESSURA DE 7 CM (VOLUME DE CONCRETO = 1,109M3/M) | m | 85 |  | 0 | 0 | 96.6 | 0 |  | 0 |  | 0 |  | 0
4.3.4 | 74231/001 | Sinapi | LUMINARIA ABERTA PARA ILUMINACAO PUBLICA, PARA LAMPADA A VAPOR DE MERCURIO ATE 400W E MISTA ATE 500W, COM BRACO EM TUBO DE ACO GALV D=50MM PROJ HOR=2.500MM E PROJ VERT= 2.200MM, FORNECIMENTO E INSTALACAO | un | 8 |  | 0 | 0 | 6 | 0 | 3 |  |  | 0 |  | 0
4.3.5 | 73769/002 | Sinapi | POSTE DE AÇO CONICO CONTÍNUO, FLANGEADO, COM JANELA DE INSPEÇÃO H=9M - FORNECIMENTO E INSTALACAO | un | 8 |  | 0 | 0 | 6 | 0 | 2 |  |  | 0 |  |  |  |  | 0
4.3.6 | 9540 | Sinapi | ENTRADA DE ENERGIA ELÉTRICA AÉREA MONOFÁSICA 50A COM POSTE DE CONCRETO, INCLUSIVE CABEAMENTO, CAIXA DE PROTEÇÃO PARA MEDIDOR E ATERRAMENTO | un | 2 |  | 0 | 0 | 1 | 0 | 1 |  |  | 0 |  | 0
4.3.7 | 72967 | Sinapi | MEIO-FIO DE CONCRETO PRE-MOLDADO 12 X 30 CM, SOBRE BASE DE CONCRETO SIMPLES E REJUNTADO COM ARGAMASSA TRACO 1:3 (CIMENTO E AREIA) | m | 33 |  | 0 | 0 | 33 | 0 | [5 empty] | 0
5 | ESTAÇÃO DE TRATAMENTO FILTROS RUSSOS | [6 empty] | 0 | TOTAL | #REF! | TOTAL | #REF! | TOTAL | 0
5.1 | SERVIÇOS PRELIMINARES | [6 empty] | 0 | SUBTOTAL (R$): | 0 | SUBTOTAL (R$): | 0 | SUBTOTAL (R$): | 0
5.1.1 | 73822/002 | Sinapi | LIMPEZA DO TERRENO - RASPAGEM E LIMPEZA MECANIZADA DE CAMADA VEGETAL. | m² | 60 |  | 0 | 0 |  | 0 | 60 | 0 |  | 0 | 0
5.2 | BASE DOS FILTROS | [6 empty] | 0 | SUBTOTAL (R$): | 0 | SUBTOTAL (R$): | 0 | SUBTOTAL (R$): | 0
5.2.1 | 73965/010 | Sinapi | ESCAVAÇÃO MANUAL DE VALA EM MATERIAL DE PRIMEIRA E SEGUNDA CATEGORIA, PROFUNDIDADE ATÉ 1,50 M, EXCLUINDO ESGOTAMENTO E ESCORAMENTO | m³ | 10 |  | 0 | 0 |  | 0 | 30 | 0 |  | 0 | 0
5.2.2 | 73904/001 | Sinapi | ATERRO APILOADO(MANUAL) EM CAMADAS DE 20 CM COM MATERIAL DE EMPRÉSTIMO | m³ | 5 |  | 0 | 0 |  | 0 | 30 | 0 |  | 0 | 0
5.2.3 | 74137/003 | Sinapi | CONCRETO ESTRUTURAL USINADO COM FCK= 20 MPA, INCLUINDO LANÇAMENTO E ADENSAMENTO. | m³ | 5 |  | 0 | 0 |  | 0 | 5 | 0 |  | 0 |  |  | 0
5.2.4 | 83532 | Sinapi | LASTRO DE CONCRETO, PREPARO MECANICO | m³ | 2 |  | 0 | 0 |  | 0 | 2 | 0 |  | 0 |  |  | 0
5.2.5 | 73919/002 | Sinapi | CONTRA-PISO EM ARGAMASSA DE CIMENTO E AREIA PRODUZIDA NO TRAÇO 1:4 COM ESPESSURA DE 5CM, PREPARO MANUAL. | M² | 10 |  | 0 | 0 | [7 empty] | 0
5.2.6 | 73923/002 | Sinapi | PISO CIMENTADO RÚSTICO EM ARGAMASSA DE CIMENTO E AREIA PREPARADO NO TRAÇO 1:3, COM ESPESSURA DE 3,0 CM, PREPARO MANUAL. | M² | 10 |  | 0 | 0 |  | 0 | 10 | 0 |  | 0 |  | 0
5.3 | CASA DE QUÍMICA | [6 empty] | 0 | SUBTOTAL (R$): | 0 | SUBTOTAL (R$): | 0 | SUBTOTAL (R$): | 0
5.3.1 | 73904/001 | Sinapi | ATERRO APILOADO(MANUAL) EM CAMADAS DE 20 CM COM MATERIAL DE EMPRÉSTIMO | m³ | 10 |  | 0 | 0 |  | 0 | 10 | 0 |  | 0 | 0
5.3.2 | 74053/001 | Sinapi | ALVENARIA PARA FUNDAÇÃO EM PEDRA RACHÃO ARGAMASSADA COM ARGAMASSA TRAÇO 1:6 PRODUZIDA EM CIMENTO E AREAI. | m³ | 2 |  | 0 | 0 |  | 0 | 2 | 0 |  | 0 |  | 0
5.3.3 | 76445/002 | Sinapi | ALVENARIA DE TIJOLOS CERAMICOS FURADOS, 10X20X30CM, ASSENTADOS COM ARGAMASSA CIMENTO/AREIA NO TRAÇO 1:7 COM PREPARO MANUAL, ESP. PAREDE = 10CM, COM JUNTAS DE 15MM, CONSIDERANDO 8% DE PERDAS NOS TIJOLOS E 5% NA ARGAMASSA DE ASSENTAMENTO | m² | 30 |  | 0 | 0 |  | 0 | 30 | 0 |  | 0 |  | 0
5.3.4 | 73931/003 | Sinapi | ESTRUTURA DE SUSTENTAÇÃO MISTA MADEIRA/METAL PARA TELHA CERÂMICA TIPO CAPA CANAL, EM MADEIRA APARELHADA, APOIADA EM PAREDES OU VIGA. | m² | 6 |  | 0 | 0 |  | 0 | 10 | 0 |  | 0 |  | 0
5.3.5 | 73938/001 | Sinapi | COBERTURA EM TELHA CERÂMICA TIPO COLONIAL, INCLUINDO ACABAMENTO COM ARGAMASSA DE CIMENTO E AREIA PRODUZIDA NO TRAÇO 1:3. | m² | 6 |  | 0 | 0 |  | 0 | 10 | 0 |  | 0 |  | 0
5.3.6 | 6104 | Sinapi | JANELA BASCULANTE EM CHAPA DE ACO INCL. VIDRO | m² | 1 |  | 0 | 0 |  | 0 | 1 | 0 |  | 0 |  | 0
5.3.7 | 5651 | Sinapi | FORMA PLANA EM TÁBUA PARA CONCRETO EM FUNDAÇÕES COM REAPROVEITAMENTO DE 5 VEZES. | m² | 5 |  | 0 | 0 |  | 0 | 10 | 0 |  | 0 |  | 0
5.3.8 | 74254/002 | Sinapi | ARMADURA DE AÇO CA 50, COM DIAMETRO DE 6,3 (1/4) A 12,5MM (1/2) INCLUINDO FORNECIMENTO, CORTE (PERCA DE 10%), DOBRA E COLOCAÇÃO | kg | 160 |  | 0 | 0 |  | 0 | 300 | 0 |  | 0 |  |  |  |  | 0
5.3.9 | 74137/003 | Sinapi | CONCRETO ESTRUTURAL USINADO COM FCK= 20 MPA, INCLUINDO LANÇAMENTO E ADENSAMENTO. | m³ | 2 |  | 0 | 0 |  | 0 | 3 | 0 |  | 0 |  |  | 0
5.3.10 | 73919/002 | Sinapi | CONTRA-PISO EM ARGAMASSA DE CIMENTO E AREIA PRODUZIDA NO TRAÇO 1:4 COM ESPESSURA DE 5CM, PREPARO MANUAL. | m² | 10 |  | 0 | 0 |  | 0 | 15 | 0 |  | 0 |  | 0
5.3.11 | 73923/002 | Sinapi | PISO CIMENTADO RÚSTICO EM ARGAMASSA DE CIMENTO E AREIA PREPARADO NO TRAÇO 1:3, COM ESPESSURA DE 3,0 CM, PREPARO MANUAL. | m² | 10 |  | 0 | 0 |  | 0 | 15 | 0 |  | 0 |  | 0
5.3.12 | 73629 | Sinapi | PISO EM LADRILHO HIDRAULICO 20X20CM, ASSENTADO COM ARGAMASSA COLANTE | m² | 15 |  | 0 | 0 |  | 0 | 15 | 0 |  | 0 |  | 0
5.3.13 | 74202/002 | Sinapi | LAJE PRE-MOLDADA P/PISO, SOBRECARGA 200KG/M2, VAOS ATE 3,50M/E=8CM, C/ LAJOTAS E CAP.C/CONC FCK=20MPA, 4CM, INTER-EIXO 38CM, C/ESCORAMENTO (REAPR.3X) E FERRAGEM NEGATIVA | m² | 4 |  | 0 | 0 |  | 0 | 4 | 0 |  | 0 |  |  | 0
5.3.14 | 74108/001 | Sinapi | PISO CERAMICO GRES 1A PEI-4 30X30CM, ASSENTADO COM ARGAMASSA TRACO 1:4 (CIMENTO E AREIA) PREPARO MANUAL, INCLUSIVE REJUNTE | m² | 10 |  | 0 | 0 |  | 0 | 15 | 0 |  | 0 |  | 0
5.3.15 | 5974 | Sinapi | CHAPISCO SOB PAREDE COM ARGAMASSA DE CIMENTO E AREIA PREPARADA NO TRAÇO 1:4 COM ESPESURA DE 0,5CM PREPARO MANUAL. | m² | 56 |  | 0 | 0 |  | 0 | 56 | 0 |  | 0 |  | 0
5.3.16 | 5992 | Sinapi | REBOCO PAULISTA EM ARGAMASSA DE CIMENTO, CAL E AREIA PREPARADA NO TRAÇO 1:2:11, COM ESPESSURA DE 2,0 CM, PREPARO MECANICO. | m² | 56 |  | 0 | 0 |  | 0 | 56 | 0 |  | 0 |  | 0
5.3.17 | 73910/005 | Sinapi | PORTA DE MADEIRA COMPENSADA LISA PARA PINTURA, 80 X 210 X 3,5CM, INCLUSO ADUELA, ALIZAR E DOBRADIÇA | un | 1 |  | 0 | 0 |  | 0 | 1 | 0 |  | 0 |  | 0
5.3.18 | 79463 | Sinapi | PINTURA A OLEO SOBRE MADEIRA | m² | 5 |  | 0 | 0 |  | 0 | 10 | 0 |  | 0 |  | 0
5.3.19 | 73445 | Sinapi | CAIACAO INT OU EXT SOBRE REVESTIMENTO LISO C/ADOCAO DE FIXADOR COM DUAS DEMAOS | m² | 3.5 |  | 0 | 0 |  | 0 | 3.5 | 0 |  | 0 |  | 0
5.3.20 | 06029/Orse | Orse | PINTURA DA LOGOMARCA - PADRÃO CODEVASF | UN | 1 |  | 0 | 0 |  | 0 | 4.25 | 0 |  | 0 |  | 0
5.3.21 | 73959/001 | Sinapi | PONTO DE AGUA FRIA PVC 3/4" - MEDIA 5,00M DE TUBO DE PVC ROSCAVEL AGUA FRIA 3/4" E 2 JOELHOS DE PVC ROSCAVEL 90GRAUS AGUA FRIA 3/4" - FORNECIMENTO E INSTALACAO | un | 5 |  | 0 | 0 |  | 0 | 5 | 0 |  | 0 |  | 0
5.3.22 | 73958/001 | Sinapi | PONTO DE ESGOTO PVC 100MM - MEDIA 1,10M DE TUBO PVC ESGOTO PREDIAL DN 100MM E 1 JOELHO PVC 90GRAUS ESGOTO PREDIAL DN 100MM - FORNECIMENTO E INSTALACAO | un | 5 |  | 0 | 0 |  | 0 | 5 | 0 |  | 0 |  | 0
5.3.23 | 83654 | Sinapi | TUBO PVC SOLDAVEL AGUA FRIA DN 110 MM, INCLUSIVE CONEXOES - FORNECIMENTO E INSTALACAO PARA ETA | m | 46 |  | 0 | 0 |  | 0 | 1 | 0 |  | 0 |  |  |  | 0
5.3.24 | 41602 | Sinapi | FORRO PVC EM PLACAS COM LARGURA DE 10CM, ESPESSURA 8MM, COMP DE 6,0M, LISO | m² | 18 |  | 0 | 0 |  |  | 18 | 0 | [5 empty] | 0
5.3.25 | 74197/001 | Sinapi | FOSSA SEPTICA EM ALVENARIA DE TIJOLO CERAMICO MACICO DIMENSOES EXTERNAS 1,90X1,10X1,40M, 1.500 LITROS, REVESTIDA INTERNAMENTE COM BARRA LISA, COM TAMPA EM CONCRETO ARMADO COM ESPESSURA 8CM | un | 1 |  | 0 | 0 |  |  | 1 | 0 |  |  |  | 0
5.3.26 | 74198/002 | Sinapi | SUMIDOURO EM ALVENARIA DE TIJOLO CERAMICO MACIÇO DIAMETRO 1,40M E ALTURA 5,00M, COM TAMPA EM CONCRETO ARMADO DIAMETRO 1,60M E ESPESSURA 10CM | un | 1 |  | 0 | 0 |  |  | 1 | 0 |  |  |  | 0
5.3.27 | 73947/011 | Sinapi | VASO SANITARIO LOUCA BRANCA CAIXA DESCARGA ACOPLADA 35X65X35CM INCL ASSENTO PLASTICO E RABICHO CROMADO | un | 1 |  | 0 | 0 |  |  | 3 | 0 |  |  |  | 0
5.3.28 | 73947/007 | Sinapi | LAVATORIO LOUCA BRANCA D/EMBUTIR(CUBA) MED LUXO 52X39CM C/LADRAO FERRAGENS EM METAL CROMADO SIFAO 1"X1.1/4" TORNEIRA DE PRESSAO DE 1/2" E VALVULA DE ESCOAMENTO, RABICHO EM PVC | un | 1 |  | 0 | 0 | [7 empty] | 0
5.3.29 | 03289/Orse | Orse | PONTO DE INTERRUPTOR 01 SEÇÃO PARALELA, APARENTE, COM CALHA DE PVC (SISTEMA "X") 20X10MM | pt | 2 |  | 0 | 0 | [7 empty] | 0
5.3.30 | 00639/Orse | Orse | PONTO DE LUZ EM TETO OU PAREDE, COM CALHA DE PVC (SISTEMA "X") APARENTE 20X10MM | pt | 2 |  | 0 | 0 | [7 empty] | 0
5.3.31 | 03299/Orse | Orse | PONTO DE TOMADA 2P+T, ABNT, DE SOBREPOR, 10 A, DE USO GERAL, P/CANALETAS 20X10MM,"SISTEMA X" | pt | 2 |  | 0 | 0 | [7 empty] | 0
5.4 | URBANIZAÇÃO | [6 empty] | 0 | SUBTOTAL (R$): | 0 | SUBTOTAL (R$): | 0 | SUBTOTAL (R$): | 0
5.4.1 | 74142/004 | Sinapi | CERCA COM MOURÕES DE CONCRETO, SEÇÃO "T" PONTA INCLINADA, 7,5X7,5CM, ESPAÇAMENTO DE 3M, CRAVADOS 0,5M, COM FORNECIMENTO E COLOCAÇÃO DE11 FIOS DE ARAME FARPADO Nº14 CLASSE 250 | m | 190 |  | 0 | 0 |  | 0 | 40 | 0 |  | 0 |  | 0
5.4.2 | 72967 | Sinapi | MEIO-FIO DE CONCRETO PRE-MOLDADO 12 X 30 CM, SOBRE BASE DE CONCRETO SIMPLES E REJUNTADO COM ARGAMASSA TRACO 1:3 (CIMENTO E AREIA) | m | 33 |  | 0 | 0 |  |  | 33 |  |  |  |  | 0
5.5 | LEITO DE SECAGEM | [6 empty] | 0 | SUBTOTAL (R$): | 0 | SUBTOTAL (R$): | 0 | SUBTOTAL (R$): | 0
5.5.1 | 73992/001 | Sinapi | LOCAÇÃO CONVENCIONAL DA ÁREAS DA OBRAS, ATRAVES DE TABUAS CORRIDAS PONTALETADAS A CADA 1,50M SEM REAPROVEITAMENTO. | m² | 239.66 |  | 0 | 0 | 56.1 | 0 | 183.56 | 0 |  | 0 | [5 empty] | 0
5.5.2 | 72915 | Sinapi | ESCAVACAO MECÂNICA DE VALA EM MATERIAL DE 2A. CATEGORIA ATE 2 M DE PROFUNDIDADE | m³ | 359.49 |  | 0 | 0 | 183.56 | 0 | 183.56 | 0 |  | 0 | 0
5.5.3 | 76445/002 | Sinapi | ALVENARIA DE TIJOLOS CERAMICOS FURADOS, 10X20X30CM, ASSENTADOS COM ARGAMASSA CIMENTO/AREIA NO TRAÇO 1:7 COM PREPARO MANUAL, ESP. PAREDE = 10CM, COM JUNTAS DE 15MM, CONSIDERANDO 8% DE PERDAS NOS TIJOLOS E 5% NA ARGAMASSA DE ASSENTAMENTO | m² | 127.6 |  | 0 | 0 | 63.8 | 0 | 63.8 | 0 |  | 0 |  | 0
5.5.4 | 83688 | Sinapi | CANALETA EM ALVENARIA COM TIJOLO DE 1/2 VEZ, DIMENSOES 30X15CM COM IMPERMEABILIZANTE NA ARGAMASSA | m | 19.56 |  | 0 | 0 | 9.78 | 0 | 9.78 | 0 |  | 0 |  | 0
5.5.5 | 73361 | Sinapi | CONCRETO CICLOPICO FCK=10MPA 30% PEDRA DE MAO INCLUSIVE LANCAMENTO | m³ | 14.18 |  | 0 | 0 | 7.09 | 0 | 7.09 | 0 |  | 0 |  |  | 0
5.5.6 | 5974 | Sinapi | CHAPISCO SOB PAREDE COM ARGAMASSA DE CIMENTO E AREIA PREPARADA NO TRAÇO 1:4 COM ESPESURA DE 0,5CM PREPARO MANUAL. | m² | 304.68 |  | 0 | 0 | 152.34 | 0 | 152.34 | 0 |  | 0 |  | 0
5.5.7 | 5992 | Sinapi | REBOCO PAULISTA EM ARGAMASSA DE CIMENTO, CAL E AREIA PREPARADA NO TRAÇO 1:2:11, COM ESPESSURA DE 2,0 CM, PREPARO MECANICO. | m² | 304.68 |  | 0 | 0 | 152.34 | 0 | 152.34 | 0 |  | 0 |  | 0
5.5.8 | 74164/004 | Sinapi | LASTRO DE BRITA | m² | 102 |  | 0 | 0 | 18.57 | 0 | 18.57 | 0 |  | 0 |  | 0
5.5.9 | 73923/002 | Sinapi | PISO CIMENTADO RÚSTICO EM ARGAMASSA DE CIMENTO E AREIA PREPARADO NO TRAÇO 1:3, COM ESPESSURA DE 3,0 CM, PREPARO MANUAL. | m² | 83.52 |  | 0 | 0 | 41.76 | 0 | 41.76 | 0 |  | 0 |  | 0
5.5.10 | 72132 | Sinapi | ALVENARIA EM TIJOLO CERAMICO MACICO 5X10X20CM ESPELHO (ESPESSURA 5CM), ASSENTADO COM ARGAMASSA TRACO 1:2:8 (CIMENTO, CAL E AREIA) | m² | 247.5 |  | 0 | 0 | 123.75 | 0 | 123.75 | 0 |  | 0 |  | 0
5.5.11 | 73919/002 | Sinapi | CONTRA-PISO EM ARGAMASSA DE CIMENTO E AREIA PRODUZIDA NO TRAÇO 1:4 COM ESPESSURA DE 5CM, PREPARO MANUAL. | m² | 247.5 |  | 0 | 0 | 183.56 | 0 | 183.56 | 0 |  | 0 |  | 0
5.5.12 | 5651 | Sinapi | FORMA PLANA EM TÁBUA PARA CONCRETO EM FUNDAÇÕES COM REAPROVEITAMENTO DE 5 VEZES. | m² | 20 |  | 0 | 0 | 183.56 | 0 | 183.56 | 0 |  | 0 |  | 0
5.5.13 | 74254/002 | Sinapi | ARMADURA DE AÇO CA 50, COM DIAMETRO DE 6,3 (1/4) A 12,5MM (1/2) INCLUINDO FORNECIMENTO, CORTE (PERCA DE 10%), DOBRA E COLOCAÇÃO | kg | 320 |  | 0 | 0 | 1063.5 | 0 | 1063.5 | 0 |  | 0 |  |  |  |  | 0
5.5.14 | 74137/003 | Sinapi | CONCRETO ESTRUTURAL USINADO COM FCK= 20 MPA, INCLUINDO LANÇAMENTO E ADENSAMENTO. | m³ | 4 |  | 0 | 0 | 7.09 | 0 | 7.09 | 0 |  | 0 |  |  | 0
5.5.15 | 83532 | Sinapi | LASTRO DE CONCRETO, PREPARO MECANICO | m³ | 2 |  | 0 | 0 | 4.84 | 0 | 4.84 | 0 |  | 0 |  |  | 0
5.6 | DRENAGEM DE REAPROVEITAMETO | [6 empty] | 0 | SUBTOTAL (R$): | #REF! | SUBTOTAL (R$): | #REF! | SUBTOTAL (R$): | 0
5.6.1 | 73679 | Sinapi | LOCAÇÃO DE ADUTORA, REDE DE DISTRIBUIÇÃO INCLUSIVE TOPÓGRAFO E LEVANTAMENTO DE NORMAIS | m | 8116 |  | 0 | 0 | 2316 | 0 | 5800 | 0 |  | 0 | [5 empty] | 0
5.6.2 | 73822/002 | Sinapi | LIMPEZA DO TERRENO - RASPAGEM E LIMPEZA MECANIZADA DE CAMADA VEGETAL. | m² | 9739.2 |  | 0 | 0 | 11580 | 0 | 9666.6667 | 0 |  | 0 | 0
5.6.3 | 3061 | Sinapi | ESCAVACÃO MECANICO DE VALA NÃO ESCORADA ATE 1,5M COM RETROESCAVADEIRA EM MATERIAL DE 1ª CATEGORIA EXCLUINDO O ESGOTAMENTO | m³ | 1850.448 |  | 0 | 0 | [6 empty] | 0
5.6.4 | 72915 | Sinapi | ESCAVACAO MECANICA DE VALA EM MATERIAL DE 2A. CATEGORIA ATE 2 M DE PROFUNDIDADE | m³ | 365.22 |  | 0 | 0 | [6 empty] | 0
5.6.5 | 73965/010 | Sinapi | ESCAVAÇÃO MANUAL DE VALA EM MATERIAL DE PRIMEIRA E SEGUNDA CATEGORIA, PROFUNDIDADE ATÉ 1,50 M, EXCLUINDO ESGOTAMENTO E ESCORAMENTO | m³ | 121.74 |  | 0 | 0 | [6 empty] | 0
5.6.6 | 7084/orse | Orse | ESCAVAÇÃO DE VALA A FRIO, EM MATERIAL DE 3ª CATEGORIA, COM PERFURATRIZ MANUAL E COMPRESSOR | m³ | 48.696 |  | 0 | 0 | [6 empty] | 0
5.6.7 | 4499/orse | Orse | ESCAVAÇÃO MANUAL DE VALA OU CAVA EM MATERIAL DE 3ª CATEGORIA, PROFUNDIDADE ATÉ 2,00 M, COM USO DE EXPLOSIVOS E PERFURAÇÃO MANUAL | m³ | 48.696 |  | 0 | 0 | [6 empty] | 0
5.6.8 | 02660/Orse | Orse | APILOAMENTO MANUAL DE FUNDO DE VALA - REGULARIZAÇÃO | m² | 1217.4 |  | 0 | 0 | 1158 | 0 | 4640 | 0 |  | 0 | 0
5.6.9 | 72920 | Sinapi | REATERRO DE VALAS E CAVAS DE FUNDAÇÃO COM MATERIAL GRANILAR REAPROVEITADO ADENSADO E VIBRADO COM AVALIAÇÃO VISUAL DA COMPACTAÇÃO | m³ | 2106.102 |  | 0 | 0 | #REF! | #REF! | #REF! | #REF! |  | 0 | 0
5.6.10 | 73904/001 | Sinapi | ATERRO APILOADO(MANUAL) EM CAMADAS DE 20 CM COM MATERIAL DE EMPRÉSTIMO | m³ | 206.958 |  | 0 | 0 | [6 empty] | 0
5.6.11 | 73888/004 | Sinapi | ASSENTAMENTO TUBO PVC COM JUNTA ELASTICA, DN 150 MM - (OU RPVC, OU PVC DEFOFO, OU PRFV) | m | 8116 |  | 0 | 0 | 2316 | 0 | 5800 | 0 |  | 0 | [5 empty] | 0
5.6.12 | 83769 | Sinapi | ESCORAMENTO DE MADEIRA EM VALAS, TIPO PONTALETEAMENTO | m² | 1136.24 |  | 0 | 0 |  | 0 | 7830 | 0 |  | 0 | 0
5.6.13 | 83867 | Sinapi | ESCORAMENTO DE VALAS DESCONTINUO | m² | 378.7467 |  | 0 | 0 |  | 0 | 3915 | 0 |  | 0 | 0
5.6.14 | 72208 | Sinapi | CARGA, TRANSPORTE E DESCARGA MECANICA ATE 1,00 KM | m³ | 280.002 |  | 0 | 0 |  | 0 | 1933.3333 | 0 |  | 0 | [6 empty] | 0
5.6.15 | 74153/001 | Sinapi | ESPALHAMENTO MECANIZADO (COM MOTONIVELADORA 140 HP) MATERIAL DE PRIMEIRA CATEGORIA | m² | 4058 |  | 0 | 0 |  | 0 | 1933.3333 | 0 |  | 0 | 0
5.6.16 | 79472 | Sinapi | REGULARIZACAO DE AREAS - C/ MOTONIVELADORA | m² | 4869.6 |  | 0 | 0 |  | 0 | 29000 | 0 |  | 0 | 0
5.6.17 | 74224/001 | Sinapi | POÇO DE VISITA | und | 10 |  | 0 | 0 | 31 | 0 | 90 | 0 | 30 | 0 |  | 0
6 | ADUTORA DE ÁGUA TRATADA | [6 empty] | 0 | TOTAL | 0 | TOTAL | 0 | TOTAL | 0
6.1 | LOCAÇÃO | [6 empty] | 0 | SUBTOTAL (R$): | 0 | SUBTOTAL (R$): | 0 | SUBTOTAL (R$): | 0
6.1.1 | 73679 | Sinapi | LOCAÇÃO DE ADUTORA, REDE DE DISTRIBUIÇÃO INCLUSIVE TOPÓGRAFO E LEVANTAMENTO DE NORMAIS | m | 820 |  | 0 | 0 | 688 | 0 |  | 0 | 132 | 0 | [5 empty] | 0
6.1.2 | 73948/016 | Sinapi | LIMPEZA MANUAL DO TERRENO COM RASPAGEM SUPERFICIAL | m² | 50 |  | 0 | 0 | 50 | 0 |  | 0 | 0 | 0 | 0
6.2 | CADASTRO | [6 empty] | 0 | SUBTOTAL (R$): | 0 | SUBTOTAL (R$): | 0 | SUBTOTAL (R$): | 0
6.2.1 | 73678 | Sinapi | CADASTRO DE ADUTORAS. COLETORES E INTERCEPTORES, INCLUSIVE TOPOGRAFO E DESENHISTA | m | 3165 |  | 0 | 0 | 0.688 | 0 |  | 0 | 2.477 | 0 | [5 empty] | 0
6.2.2 | 06465/orse | Orse | TESTE HIDROSTÁTICO EM REDE DE ÁGUA / ADUTORA | m | 3165 |  | 0 | 0 | 688 | 0 |  | 0 | 2477 | 0 | [5 empty] | 0
6.3 | RETIRADA DE PAVIMENTAÇÃO | [6 empty] | 0 | SUBTOTAL (R$): | 0 | SUBTOTAL (R$): | 0 | SUBTOTAL (R$): | 0
6.3.1 | 72949 | Sinapi | DEMOLIÇÃO DE PAVIMENTO ASFÁLTICO | m² | 45 |  | 0 | 0 | 45 | 0 |  | 0 |  | 0 | [6 empty] | 0
6.4 | RECOMPOSIÇÃO DE PAVIMENTAÇÃO | [6 empty] | 0 | SUBTOTAL (R$): | 0 | SUBTOTAL (R$): | 0 | SUBTOTAL (R$): | 0
6.4.1 | 02600/Orse | Orse | REPOSIÇÃO DE PAVIMENTAÇÃO ASFÁLTICA, INCLUINDO PINTURA DE LIGAÇÃO, FORNECIMENTO E APLICAÇÃO DE CBUQ | m² | 45 |  | 0 | 0 | 45 | 0 |  | 0 |  | 0 |  | 0
6.4.2 | 73710 | Sinapi | BASE PARA PAVIMENTACAO COM BRITA GRADUADA, INCLUSIVE COMPACTACAO | m³ | 9 |  | 0 | 0 | [7 empty] | 0
6.5 | ESCAVAÇÃO EM VALAS | [6 empty] | 0 | SUBTOTAL (R$): | 0 | SUBTOTAL (R$): | 0 | SUBTOTAL (R$): | 0
6.5.1 | 3061 | Sinapi | ESCAVACÃO MECANICO DE VALA NÃO ESCORADA ATE 1,5M COM RETROESCAVADEIRA EM MATERIAL DE 1ª CATEGORIA | m³ | 287 |  | 0 | 0 | [6 empty] | 0
6.5.2 | 72915 | Sinapi | ESCAVACAO MECANICA DE VALA EM MATERIAL DE 2A. CATEGORIA ATE 2 M DE PROFUNDIDADE | m³ | 82 |  | 0 | 0 | [6 empty] | 0
6.5.3 | 73965/010 | Sinapi | ESCAVAÇÃO MANUAL DE VALA EM MATERIAL DE PRIMEIRA E SEGUNDA CATEGORIA, PROFUNDIDADE ATÉ 1,50 M, EXCLUINDO ESGOTAMENTO E ESCORAMENTO | m³ | 24.6 |  | 0 | 0 | 492.8 | 0 |  | 0 | 101.64 | 0 | 0
6.5.4 | 7084/orse | Orse | ESCAVAÇÃO DE VALA A FRIO, EM MATERIAL DE 3ª CATEGORIA, COM PERFURATRIZ MANUAL E COMPRESSOR | m³ | 8.2 |  | 0 | 0 | 56.672 | 0 |  | 0 | 10.164 | 0 | 0
6.5.5 | 4499/orse | Orse | ESCAVAÇÃO MANUAL DE VALA OU CAVA EM MATERIAL DE 3ª CATEGORIA, PROFUNDIDADE ATÉ 2,00 M, COM USO DE EXPLOSIVOS E PERFURAÇÃO MANUAL | m³ | 8.2 |  | 0 | 0 | 0 | 0 |  | 0 | 10.164 | 0 | 0
6.5.6 | 73692 | Sinapi | LASTRO DE AREIA MEDIA | m³ | 16.4 |  | 0 | 0 | 10 | 0 |  | 0 | 10 | 0 |  | 0
6.5.7 | 72209 | Sinapi | CARGA MANUAL E REMOCAO E ENTULHO COM TRANSPORTE ATE 1KM EM CAMINHAO BASCULANTE 8 M3 | m³ | 69.7 |  | 0 | 0 | 5 | 0 |  | 0 | 5 | 0 | [5 empty] | 0
6.5.8 | 72885 | Sinapi | TRANSPORTE COMERCIAL COM CAMINHAO BASCULANTE 6 M3, RODOVIA EM LEITO NATURAL | m³/Km | 697 |  | 0 | 0 | 5 | 0 |  | 0 | 4 | 0 | [6 empty] | 0
6.5.9 | 72208 | Sinapi | CARGA, TRANSPORTE E DESCARGA MECANICA ATE 1,00 KM | m³ | 69.7 |  | 0 | 0 | 20 | 0 |  | 0 |  | 0 | [5 empty] | 0
6.5.10 | 74153/001 | Sinapi | ESPALHAMENTO MECANIZADO (COM MOTONIVELADORA 140 HP) MATERIAL DE PRIMEIRA CATEGORIA | m² | 1230 |  | 0 | 0 | 20 | 0 |  | 0 |  | 0 | [6 empty] | 0
6.5.11 | 83769 | Sinapi | ESCORAMENTO DE MADEIRA EM VALAS, TIPO PONTALETEAMENTO | m² | 100 |  | 0 | 0 | 100 | 0 |  | 0 |  | 0 |  | 0
6.5.12 | 83867 | Sinapi | ESCORAMENTO DE VALAS DESCONTINUO | m² | 50 |  | 0 | 0 | 100 | 0 |  | 0 |  | 0 |  | 0
6.6 | ATERRO/REATERRO | [6 empty] | 0 | SUBTOTAL (R$): | 0 | SUBTOTAL (R$): | 0 | SUBTOTAL (R$): | 0
6.6.1 | 72920 | Sinapi | REATERRO DE VALAS E CAVAS DE FUNDAÇÃO COM MATERIAL GRANULAR REAPROVEITADO ADENSADO E VIBRADO COM AVALIAÇÃO VISUAL DA COMPACTAÇÃO | m³ | 340.3 |  | 0 | 0 | 429.472 | 0 |  | 0 | 101.804 | 0 | 0
6.6.2 | 73904/001 | Sinapi | ATERRO APILOADO(MANUAL) EM CAMADAS DE 20 CM COM MATERIAL DE EMPRÉSTIMO | m³ | 53.3 |  | 0 | 0 | 110 | 0 |  | 0 |  | 0 | 0
6.6.3 | 02660/Orse | Orse | APILOAMENTO MANUAL DE FUNDO DE VALA - REGULARIZAÇÃO | m² | 123 |  | 0 | 0 | 481.6 | 0 |  | 0 | 92.4 | 0 | 0
6.7 | CAIXAS DE PASSAGEM/BLOCOS DE ANCORAGEM | [6 empty] | 0 | SUBTOTAL (R$): | 0 | SUBTOTAL (R$): | 0 | SUBTOTAL (R$): | 0
6.7.1 | 02804/Orse | Orse | CAIXA DE PASSAGEM EM ALVENARIA DE TIJOLOS MACIÇOS ESP. = 0,17M, DIM. INT. = 1.00 X 1.00 X 1,00M | und | 2 |  | 0 | 0 | 5 | 0 |  | 0 | 4 | 0 |  | 0
6.7.2 | 83532 | Sinapi | LASTRO DE CONCRETO, PREPARO MECANICO | m³ | 2 |  | 0 | 0 | 3 | 0 |  | 0 | 1 | 0 |  |  | 0
6.7.3 | 73406 | Sinapi | CONCRETO FCK=15MPA TRAÇO 1:2,5:3, INCLUIDO PREPARO MECANICO, LANCAMENTO E ADENSAMENTO. | m³ | 2 |  | 0 | 0 | 4 | 0 |  | 0 | 1 | 0 |  |  | 0
6.7.4 | 74137/003 | Sinapi | CONCRETO ESTRUTURAL USINADO COM FCK= 20 MPA, INCLUINDO LANÇAMENTO E ADENSAMENTO. | m³ | 2 |  | 0 | 0 | 2 | 0 |  | 0 | 1 | 0 |  |  | 0
6.7.5 | 5651 | Sinapi | FORMA PLANA EM TÁBUA PARA CONCRETO EM FUNDAÇÕES COM REAPROVEITAMENTO DE 5 VEZES. | m² | 4 |  | 0 | 0 | 30 | 0 |  | 0 | 20 | 0 |  | 0
6.7.6 | 74254/002 | Sinapi | ARMADURA DE AÇO CA 50, COM DIAMETRO DE 6,3 (1/4) A 12,5MM (1/2) INCLUINDO FORNECIMENTO, CORTE (PERCA DE 10%), DOBRA E COLOCAÇÃO | kg | 160 |  | 0 | 0 | 510 | 0 |  | 0 | 0 | 0 |  |  |  |  | 0
6.7.7 | 73361 | Sinapi | CONCRETO CICLOPICO FCK=10MPA 30% PEDRA DE MAO INCLUSIVE LANCAMENTO | m³ | 2 |  | 0 | 0 | 5 | 0 |  | 0 | 1 | 0 |  |  | 0
6.8 | ASSENTAMENTO DE TUBOS E CONEXÕES DE PVC JE | [6 empty] | 0 | SUBTOTAL (R$): | 0 | SUBTOTAL (R$): | 0 | SUBTOTAL (R$): | 0
6.8.1 | 73888/004 | Sinapi | ASSENTAMENTO TUBO PVC COM JUNTA ELASTICA, DN 150 MM - (OU RPVC, OU PVC DEFOFO, OU PRFV) | m | 132 |  | 0 | 0 |  | 0 |  | 0 | 132 | 0 | [5 empty] | 0
6.8.2 | 73888/005 | Sinapi | ASSENTAMENTO TUBO PVC COM JUNTA ELASTICA, DN 200 MM - (OU RPVC, OU PVC DEFOFO, OU PRFV) | m | 688 |  | 0 | 0 | 688 | 0 |  | 0 |  | 0 | [5 empty] | 0
6.8.3 | 73887/002 | Sinapi | ASSENTAMENTO SIMPLES DE TUBOS DE FERRO FUNDIDO (FOFO) C/ JUNTA ELASTICA - DN 100 MM - INCLUSIVE TRANSPORTE | m | 10 |  | 0 | 0 | 10 | 0 |  | 0 |  | 0 | [5 empty] | 0
6.8.4 | 73887/006 | Sinapi | ASSENTAMENTO SIMPLES DE TUBOS DE FERRO FUNDIDO (FOFO) C/ JUNTA ELASTICA - DN ATÉ 300MM - INCLUSIVE TRANSPORTE | m | 30 |  | 0 | 0 | 30 | 0 |  | 0 |  | 0 | [5 empty] | 0
6.8.5 | 73490 | Sinapi | TUBO CA-1 CONCR ARMADO DIAM=0,80M ASSENTADO C/ AREIA CIMENTO 1:4, INCLUSIVE TOPOGRAFO | m | 40 |  | 0 | 0 | 56 | [11 empty] | 0
6.8.6 | 07122/Orse | Orse | MONTAGEM DE EQUIPAMENTOS E MATERIAIS DIVERSOS EM FERRO FUNDIDO OU AÇO | Kg | 322 |  | 0 | 0 | 5 | 0 |  | 0 |  | 0 | [5 empty] | 0
7 | RESERVAÇÃO | [6 empty] | 0 | TOTAL | 0 | TOTAL | 0 | TOTAL | 0
7.1 | RESERVATÓRIO ELEVADO EM CONCRETO ARMADO - 50 m³ | [6 empty] | 0 | SUBTOTAL (R$): | 0 | SUBTOTAL (R$): | 0 | SUBTOTAL (R$): | 0
7.1.1 | 83532 | Sinapi | LASTRO DE CONCRETO, PREPARO MECANICO | m³ | 2 |  | 0 | 0 | 2 | 0 | 2 | 0 |  | 0 |  | 0
7.1.2 | 74137/003 | Sinapi | CONCRETO ESTRUTURAL USINADO COM FCK= 20 MPA, INCLUINDO LANÇAMENTO E ADENSAMENTO. | m³ | 2 |  | 0 | 0 | 4 | 0 | 4 | 0 |  | 0 |  |  | 0
7.1.3 | 74254/002 | Sinapi | ARMADURA DE AÇO CA 50, COM DIAMETRO DE 6,3 (1/4) A 12,5MM (1/2) INCLUINDO FORNECIMENTO, CORTE (PERCA DE 10%), DOBRA E COLOCAÇÃO | kg | 160 |  | 0 | 0 | 400 | 0 | 400 | 0 |  | 0 |  |  |  |  | 0
7.1.4 | 5651 | Sinapi | FORMA PLANA EM TÁBUA PARA CONCRETO EM FUNDAÇÕES COM REAPROVEITAMENTO DE 5 VEZES. | m² | 5 |  | 0 | 0 | 10 | 0 | 10 | 0 |  | 0 |  | 0
7.1.5 | 73965/010 | Sinapi | ESCAVAÇÃO MANUAL DE VALA EM MATERIAL DE PRIMEIRA E SEGUNDA CATEGORIA, PROFUNDIDADE ATÉ 1,50 M, EXCLUINDO ESGOTAMENTO E ESCORAMENTO | m³ | 4 |  | 0 | 0 | 2 | 0 | 2 | 0 |  | 0 | 0
7.1.6 | 74053/001 | Sinapi | ALVENARIA PARA FUNDAÇÃO EM PEDRA RACHÃO ARGAMASSADA COM ARGAMASSA TRAÇO 1:6 PRODUZIDA EM CIMENTO E AREAI. | m³ | 2 |  | 0 | 0 | 2 | 0 | 2 | 0 |  | 0 |  | 0
7.1.7 | 72920 | Sinapi | REATERRO DE VALAS E CAVAS DE FUNDAÇÃO COM MATERIAL GRANILAR REAPROVEITADO ADENSADO E VIBRADO COM AVALIAÇÃO VISUAL DA COMPACTAÇÃO | m³ | 4 |  | 0 | 0 | 17.25 | 0 | 17.25 | 0 |  | 0 | 0
7.1.8 | 73919/002 | Sinapi | CONTRA-PISO EM ARGAMASSA DE CIMENTO E AREIA PRODUZIDA NO TRAÇO 1:4 COM ESPESSURA DE 5CM, PREPARO MANUAL. | m² | 34.5 |  | 0 | 0 | [7 empty] | 0
7.1.9 | 73923/002 | Sinapi | PISO CIMENTADO RÚSTICO EM ARGAMASSA DE CIMENTO E AREIA PREPARADO NO TRAÇO 1:3, COM ESPESSURA DE 3,0 CM, PREPARO MANUAL. | m² | 34.5 |  | 0 | 0 | 17.25 | 0 | 17.25 | 0 |  | 0 |  | 0
7.1.10 | 07122/Orse | Orse | MONTAGEM DE EQUIPAMENTOS E MATERIAIS DIVERSOS EM FERRO FUNDIDO OU AÇO | Kg | 2440 |  | 0 | 0 | 2 | 0 | 0 | 0 |  | 0 | [5 empty] | 0
7.1.11 | 8260 | Sinapi | INSTALACAO PARA-RAIOS, INCLUSIVE FORNECIMENTO | und | 1 |  | 0 | 0 | 1 | 0 | 1 | 0 |  | 0 | [5 empty] | 0
7.1.12 | 06029/Orse | Orse | PINTURA DA LOGOMARCA - PADRÃO CODEVASF | und | 1 |  | 0 | 0 | 4.25 | 0 | 4.25 | 0 |  | 0 |  | 0
7.1.13 | 74194/001 | Sinapi | ESCADA TIPO MARINHEIRO EM TUBO ACO GALVANIZADO 1 1/2" 5 DEGRAUS PARA ÁREA INTERNA DE RESERVATÓRIOS | m | 8 |  | 0 | 0 | 1 | 0 | 1 | 0 |  | 0 |  |  |  |  | 0
7.1.14 | 73954/002 | Sinapi | PINTURA LATEX ACRILICA AMBIENTES INTERNOS/EXTERNOS, DUAS DEMAOS | m² | 1424.44 |  | 0 | 0 | 712.22 | 0 | 712.22 | 0 |  | 0 |  | 0
7.1.15 | 9360/Orse | Orse | IMPERMEABILIZAÇÃO COM APLICAÇÃO DE ARGAMASSA POLIMÉRICA | m² | 221.06 |  | 0 | 0 | 110.53 | 0 | 110.53 | 0 |  | 0 |  | 0
7.1.16 | 73902/001 | Sinapi | CAMADA COM BRITA NUM 3 PARA PROTEÇÃO TÉRMICA EM LAJE DE COBERTURA | m³ | 5.04 |  | 0 | 0 | 2.52 | 0 | 2.52 | 0 |  | 0 |  | 0
7.1.17 | 83454 | Sinapi | CHAVE DE BOIA AUTOMATICA PARA INDICADOR DE NÍVEL EM RESERVATÓRIO | und | 2 |  | 0 | 0 | 1 | 0 | 1 | 0 |  | 0 |  | 0
7.1.18 | 02804/Orse | Orse | CAIXA DE PASSAGEM EM ALVENARIA DE TIJOLOS MACIÇOS ESP. = 0,17M, DIM. INT. = 1.00 X 1.00 X 1,00M | und | 4 |  | 0 | 0 | 5 | 0 | 3 | 0 |  | 0 |  | 0
7.2 | RESERVATÓRIO ELEVADO EM CONCRETO ARMADO - 100 m³ | [6 empty] | 0 | SUBTOTAL (R$): | 0 | SUBTOTAL (R$): | 0 | SUBTOTAL (R$): | 0
7.2.1 | 8260 | Sinapi | INSTALACAO PARA-RAIOS, INCLUSIVE FORNECIMENTO | und | 1 |  | 0 | 0 | 1 | 0 |  | 0 |  | 0 | [5 empty] | 0
7.2.2 | 06029/Orse | Orse | PINTURA DA LOGOMARCA - PADRÃO CODEVASF | und | 1 |  | 0 | 0 | 4.25 | 0 |  | 0 |  | 0 |  | 0
7.2.3 | 74194/001 | Sinapi | ESCADA TIPO MARINHEIRO EM TUBO ACO GALVANIZADO 1 1/2" 5 DEGRAUS PARA ÁREA INTERNA DE RESERVATÓRIOS | m | 8 |  | 0 | 0 | 1 | 0 |  | 0 |  | 0 |  |  |  |  | 0
7.2.4 | 74103/001 | Sinapi | ESCADA TIPO MARINHEIRO EM ACO CA-50 12,5", INCLUSO PINTURA COM FUNDO ANTI-OXIDANTE PARA RESERVATÓRIO ELEVADO | m | 20 |  | 0 | 0 | 1 | 0 |  | 0 |  | 0 |  |  |  |  | 0
7.2.5 | 9360/Orse | Orse | IMPERMEABILIZAÇÃO COM APLICAÇÃO DE ARGAMASSA POLIMÉRICA | m² | 180 |  | 0 | 0 | 180 | 0 |  | 0 |  | 0 |  | 0
7.2.6 | 73954/002 | Sinapi | PINTURA LATEX ACRILICA AMBIENTES INTERNOS/EXTERNOS, DUAS DEMAOS | m² | 100 |  | 0 | 0 | 100 | 0 |  | 0 |  | 0 |  | 0
7.2.7 | 83454 | Sinapi | CHAVE DE BOIA AUTOMATICA PARA INDICADOR DE NÍVEL EM RESERVATÓRIO | und | 2 |  | 0 | 0 | 1 | 0 |  | 0 |  | 0 |  | 0
7.2.8 | 02804/Orse | Orse | CAIXA DE PASSAGEM EM ALVENARIA DE TIJOLOS MACIÇOS ESP. = 0,17M, DIM. INT. = 1.00 X 1.00 X 1,00M | und | 3 |  | 0 | 0 |  | 0 |  | 0 | 3 | 0 |  | 0
7.2.9 | 74142/004 | Sinapi | CERCA COM MOURÕES DE CONCRETO, SEÇÃO "T" PONTA INCLINADA, 7,5X7,5CM, ESPAÇAMENTO DE 3M, CRAVADOS 0,5M, COM FORNECIMENTO E COLOCAÇÃO DE11 FIOS DE ARAME FARPADO Nº14 CLASSE 250 | m | 40 |  | 0 | 0 |  | 0 |  | 0 | 36 | 0 |  | 0
7.2.10 | 07122/Orse | Orse | MONTAGEM DE EQUIPAMENTOS E MATERIAIS DIVERSOS EM FERRO FUNDIDO OU AÇO | Kg | 2600 |  | 0 | 0 | [11 empty] | 0
7.3 | RESERVATÓRIO DE SUCÇÃO EM CONCRETO ARMADO- 25 m³ | [6 empty] | 0 | SUBTOTAL (R$): | 0 | SUBTOTAL (R$): | 0 | SUBTOTAL (R$): | 0
7.3.1 | 74194/001 | Sinapi | ESCADA TIPO MARINHEIRO EM TUBO ACO GALVANIZADO 1 1/2" 5 DEGRAUS PARA ÁREA INTERNA DE RESERVATÓRIOS | m | 4 |  | 0 | 0 | 1 | 0 |  | 0 |  | 0 |  |  |  |  | 0
7.3.2 | 74103/001 | Sinapi | ESCADA TIPO MARINHEIRO EM ACO CA-50 12,5", INCLUSO PINTURA COM FUNDO ANTI-OXIDANTE PARA RESERVATÓRIO ELEVADO | m | 4 |  | 0 | 0 | 1 | 0 |  | 0 |  | 0 |  |  |  |  | 0
7.3.3 | 73872/002 | Sinapi | IMPERMEABILIZACAO COM PINTURA A BASE DE RESINA EPOXI ALCATRAO, DUAS DE MAOS PARA RESERVATÓRIO | m² | 49.25 |  | 0 | 0 | 49.25 | 0 |  | 0 |  | 0 |  | 0
7.3.4 | 73902/001 | Sinapi | CAMADA DRENANTE COM BRITA NUM 3 PARA PROTEÇÃO TÉRMICA EM LAJE DE COBERTURA | m³ | 1.26 |  | 0 | 0 | 1.26 | 0 |  | 0 |  | 0 |  | 0
7.3.5 | 02804/Orse | Orse | CAIXA DE PASSAGEM EM ALVENARIA DE TIJOLOS MACIÇOS ESP. = 0,17M, DIM. INT. = 1.00 X 1.00 X 1,00M | und | 2 |  | 0 | 0 | 1 | 0 |  | 0 |  | 0 |  | 0
7.3.6 | 07122/Orse | Orse | MONTAGEM DE EQUIPAMENTOS E MATERIAIS DIVERSOS EM FERRO FUNDIDO OU AÇO | Kg | 480 |  | 0 | 0 | 1 | 0 |  | 0 |  | 0 | [5 empty] | 0
7.4 | RESERVATÓRIO APOIADO EM CONCRETO ARMADO - 2 unid 250m³ | [6 empty] | 0 | SUBTOTAL (R$): | 0 | SUBTOTAL (R$): | 0 | SUBTOTAL (R$): | 0
7.4.1 | 73965/010 | Sinapi | ESCAVAÇÃO MANUAL DE VALA EM MATERIAL DE PRIMEIRA E SEGUNDA CATEGORIA, PROFUNDIDADE ATÉ 1,50 M, EXCLUINDO ESGOTAMENTO E ESCORAMENTO. | m³ | 30 |  | 0 | 0 | 30 | 0 |  | 0 |  | 0 | 0
7.4.2 | 72920 | Sinapi | REATERRO DE VALAS E CAVAS DE FUNDAÇÃO COM MATERIAL GRANILAR REAPROVEITADO ADENSADO E VIBRADO COM AVALIAÇÃO VISUAL DA COMPACTAÇÃO | m³ | 20 |  | 0 | 0 | 20 | 0 |  | 0 |  | 0 | 0
7.4.3 | 83532 | Sinapi | LASTRO DE CONCRETO, PREPARO MECANICO | m³ | 1.5 |  | 0 | 0 | 5 | 0 |  | 0 |  | 0 |  | 0
7.4.4 | 74137/003 | Sinapi | CONCRETO ESTRUTURAL USINADO COM FCK= 20 MPA, INCLUINDO LANÇAMENTO E ADENSAMENTO. | m³ | 1.5 |  | 0 | 0 | 1200 | 0 |  | 0 |  | 0 |  |  | 0
7.4.5 | 74254/002 | Sinapi | ARMADURA DE AÇO CA 50, COM DIAMETRO DE 6,3 (1/4) A 12,5MM (1/2) INCLUINDO FORNECIMENTO, CORTE (PERCA DE 10%), DOBRA E COLOCAÇÃO | kg | 120 |  | 0 | 0 | 55 | 0 |  | 0 |  | 0 |  |  |  |  | 0
7.4.6 | 5651 | Sinapi | FORMA PLANA EM TÁBUA PARA CONCRETO EM FUNDAÇÕES COM REAPROVEITAMENTO DE 5 VEZES. | und | 10 |  | 0 | 0 | 100 | 0 |  | 0 |  | 0 |  | 0
7.4.7 | 73821/001 | Sinapi | FORMA CURVA EM TABUA P/VIGA, PILAR E PAREDE | m² | 10 |  | 0 | 0 | 100 | 0 |  | 0 |  | 0 |  | 0
7.4.8 | 74231/001 | Sinapi | LUMINARIA ABERTA PARA ILUMINACAO PUBLICA, PARA LAMPADA A VAPOR DE MERCURIO ATE 400W E MISTA ATE 500W, COM BRACO EM TUBO DE ACO GALV D=50MM PROJ HOR=2.500MM E PROJ VERT= 2.200MM, FORNECIMENTO E INSTALACAO | und | 2 |  | 0 | 0 | 2 | 0 |  | 0 |  | 0 |  | 0
7.4.9 | 06029/Orse | Orse | PINTURA DA LOGOMARCA - PADRÃO CODEVASF | und | 2 |  | 0 | 0 | 4.25 | 0 |  | 0 |  | 0 |  | 0
7.4.10 | 74194/001 | Sinapi | ESCADA TIPO MARINHEIRO EM TUBO ACO GALVANIZADO 1 1/2" 5 DEGRAUS PARA ÁREA INTERNA DE RESERVATÓRIOS | m | 12 |  | 0 | 0 | 1 | 0 |  | 0 |  | 0 |  |  |  |  | 0
7.4.11 | 74103/001 | Sinapi | ESCADA TIPO MARINHEIRO EM ACO CA-50 12,5", INCLUSO PINTURA COM FUNDO ANTI-OXIDANTE PARA RESERVATÓRIO ELEVADO | m | 12 |  | 0 | 0 | 1 | 0 |  | 0 |  | 0 |  |  |  |  | 0
7.4.12 | 9360/Orse | Orse | IMPERMEABILIZAÇÃO COM APLICAÇÃO DE ARGAMASSA POLIMÉRICA | m² | 276.95 |  | 0 | 0 | 276.95 | 0 |  | 0 |  | 0 |  | 0
7.4.13 | 73954/002 | Sinapi | PINTURA LATEX ACRILICA AMBIENTES INTERNOS/EXTERNOS, DUAS DEMAOS | m² | 682 |  | 0 | 0 | 682 | 0 |  | 0 |  | 0 |  | 0
7.4.14 | 73902/001 | Sinapi | CAMADA COM BRITA NUM 3 PARA PROTEÇÃO TÉRMICA EM LAJE DE COBERTURA | m³ | 10.06 |  | 0 | 0 | 10.06 | 0 |  | 0 |  | 0 |  | 0
7.4.15 | 83685 | Sinapi | CONSTRUCAO DE CANALETAS P/DRENAGEM DE AGUAS PLUVIAIS – SECCAO TRAPEZOIDAL, 140X35 CM, COM ESPESSURA DE 7 CM (VOLUME DE CONCRETO = 1,109M3/M) | m | 150 |  | 0 | 0 | 150 | 0 |  | 0 |  | 0 |  | 0
7.4.16 | 83454 | Sinapi | CHAVE DE BOIA AUTOMATICA PARA INDICADOR DE NÍVEL EM RESERVATÓRIO | und | 4 |  | 0 | 0 | 2 | 0 |  | 0 |  | 0 |  | 0
7.4.17 | 02804/Orse | Orse | CAIXA DE PASSAGEM EM ALVENARIA DE TIJOLOS MACIÇOS ESP. = 0,17M, DIM. INT. = 1.00 X 1.00 X 1,00M | und | 4 |  | 0 | 0 | 4 | 0 |  | 0 |  | 0 |  | 0
7.4.18 | 73919/002 | Sinapi | CONTRA-PISO EM ARGAMASSA DE CIMENTO E AREIA PRODUZIDA NO TRAÇO 1:4 COM ESPESSURA DE 5CM, PREPARO MANUAL. | m² | 20 |  | 0 | 0 | [7 empty] | 0
7.4.19 | 73923/002 | Sinapi | PISO CIMENTADO RÚSTICO EM ARGAMASSA DE CIMENTO E AREIA PREPARADO NO TRAÇO 1:3, COM ESPESSURA DE 3,0 CM, PREPARO MANUAL. | m² | 20 |  | 0 | 0 | 20 | 0 |  | 0 |  | 0 |  | 0
7.4.20 | 72967 | Sinapi | MEIO-FIO DE CONCRETO PRE-MOLDADO 12 X 30 CM, SOBRE BASE DE CONCRETO SIMPLES E REJUNTADO COM ARGAMASSA TRACO 1:3 (CIMENTO E AREIA) | m | 50 |  | 0 | 0 | 50 | 0 |  | 0 |  | 0 |  | 0
7.4.21 | 07122/Orse | Orse | MONTAGEM DE EQUIPAMENTOS E MATERIAIS DIVERSOS EM FERRO FUNDIDO OU AÇO | Kg | 2250 |  | 0 | 0 |  |  |  | 0 |  | 0 | [5 empty] | 0
7.5 | RESERVATÓRIO ELEVADO METÁLICO - 10 m³ (São Francisco) | [6 empty] | 0 | SUBTOTAL (R$): | 0 | SUBTOTAL (R$): | 0 | SUBTOTAL (R$): | 0
7.5.1 | 73822/002 | Sinapi | LIMPEZA DO TERRENO - RASPAGEM E LIMPEZA MECANIZADA DE CAMADA VEGETAL. | m² | 100 |  | 0 | 0 |  | 0 |  | 0 | 10 | 0 | 0
7.5.2 | 83532 | Sinapi | LASTRO DE CONCRETO, PREPARO MECANICO | m³ | 1 |  | 0 | 0 |  | 0 |  | 0 | 1 | 0 |  | 0
7.5.3 | 74137/003 | Sinapi | CONCRETO ESTRUTURAL USINADO COM FCK= 20 MPA, INCLUINDO LANÇAMENTO E ADENSAMENTO. | m³ | 1 |  | 0 | 0 |  | 0 |  | 0 | 1 | 0 |  |  | 0
7.5.4 | 74075/001 | Sinapi | FORMA EM CHAPA DE MADEIRA COMPENSADA RESINADA 12 MM, PARA ESTRUTURAS DE CONCRETO REAPR. 2X (CORTE/MONTAGEM/ESCORAMENTO/DESFORMA) | m² | 3 |  | 0 | 0 |  | 0 |  | 0 | 3 | 0 |  | 0
7.5.5 | 73965/010 | Sinapi | ESCAVAÇÃO MANUAL DE VALA EM MATERIAL DE PRIMEIRA E SEGUNDA CATEGORIA, PROFUNDIDADE ATÉ 1,50 M, EXCLUINDO ESGOTAMENTO E ESCORAMENTO. | m³ | 5 |  | 0 | 0 |  | 0 |  | 0 | 5 | 0 | 0
7.5.6 | 74053/001 | Sinapi | ALVENARIA PARA FUNDAÇÃO EM PEDRA RACHÃO ARGAMASSADA COM ARGAMASSA TRAÇO 1:6 PRODUZIDA EM CIMENTO E AREAI. | m³ | 1 |  | 0 | 0 |  | 0 |  | 0 | 1 | 0 |  | 0
7.5.7 | 07122/Orse | Orse | MONTAGEM DE EQUIPAMENTOS E MATERIAIS DIVERSOS EM FERRO FUNDIDO OU AÇO | kg | 1400 |  | 0 | 0 |  | 0 |  | 0 | 2 | 0 | [5 empty] | 0
7.5.8 | 8260 | Sinapi | INSTALACAO PARA-RAIOS, INCLUSIVE FORNECIMENTO | und | 1 |  | 0 | 0 |  | 0 |  | 0 | 1 | 0 | [5 empty] | 0
7.5.9 | 06029/Orse | Orse | PINTURA DA LOGOMARCA - PADRÃO CODEVASF | und | 1 |  | 0 | 0 |  | 0 |  | 0 | 1 | 0 |  | 0
7.5.10 | 74142/004 | Sinapi | CERCA COM MOURÕES DE CONCRETO, SEÇÃO "T" PONTA INCLINADA, 7,5X7,5CM, ESPAÇAMENTO DE 3M, CRAVADOS 0,5M, COM FORNECIMENTO E COLOCAÇÃO DE11 FIOS DE ARAME FARPADO Nº14 CLASSE 250 | m | 40 |  | 0 | 0 |  |  |  |  | 40 | 0 |  | 0
7.5.11 | 73823/001 | Sinapi | PORTÃO EM TUBO DE FERRO GALVANIZADO, DIÂMETRO 2" INCLUSIVE PINTURA COM DUAS DEMÃO EM ESMALTE SINTÉTICO E PILARES DE SUSTENTAÇÃO - PARA VEÍCULO | und | 1 |  | 0 | 0 |  |  |  |  | 3.36 | 0 |  |  |  |  | 0
8 | REDE DE DISTRIBUIÇÃO | [6 empty] | 0 | TOTAL | 0 | TOTAL | 0 | TOTAL | 0
8.1 | LOCAÇÃO | [6 empty] | 0 | SUBTOTAL (R$): | 0 | SUBTOTAL (R$): | 0 | SUBTOTAL (R$): | 0
8.1.1 | 73679 | Sinapi | LOCAÇÃO DE ADUTORA, REDE DE DISTRIBUIÇÃO INCLUSIVE TOPÓGRAFO E LEVANTAMENTO DE NORMAIS | m | 5900 |  | 0 | 0 | 5637 | 0 |  | 0 | 263 | 0 | [5 empty] | 0
8.1.2 | 79472 | Sinapi | REGULARIZACAO DE AREAS - C/ MOTONIVELADORA | m² | 4130 |  | 0 | 0 |  | 0 |  | 0 | 2450 | 0 | 0
8.2 | CADASTRO | [6 empty] | 0 | SUBTOTAL (R$): | 0 | SUBTOTAL (R$): | 0 | SUBTOTAL (R$): | 0
8.2.1 | 73682 | Sinapi | CADASTRO DE REDES, INCLUSIVE TOPOGRAFO E DESENHISTA | m | 20462.5 |  | 0 | 0 | 19094.5 | 0 |  | 0 | 1368 | 0 | [5 empty] | 0
8.2.2 | 06465/orse | Orse | TESTE HIDROSTÁTICO EM REDE DE ÁGUA / ADUTORA | m | 20462.5 |  | 0 | 0 | 19094.5 | 0 |  | 0 | 1368 | 0 | [5 empty] | 0
8.3 | RETIRADA DE PAVIMENTAÇÃO | [6 empty] | 0 | SUBTOTAL (R$): | 0 | SUBTOTAL (R$): | 0 | SUBTOTAL (R$): | 0
8.3.1 | 72949 | Sinapi | DEMOLIÇÃO DE PAVIMENTO ASFÁLTICO | m² | 120 |  | 0 | 0 | 120 | 0 |  | 0 |  | 0 | [6 empty] | 0
8.3.2 | 73801/002 | Sinapi | DEMOLICAO DE CAMADA DE ASSENTAMENTO/CONTRAPISO COM USO DE PONTEIRO, ESPESSURA ATE 4CM | m² | 453.95 |  | 0 | 0 | 907.9 | 0 | [9 empty] | 0
8.3.3 | 73896/001 | Sinapi | RETIRADA CUIDADOSA DE AZULEJOS/LADRILHOS E ARGAMASSA DE ASSENTAMENTO | m² | 155.75 |  | 0 | 0 | 311.5 | 0 | [9 empty] | 0
8.4 | RECOMPOSIÇÃO DE PAVIMENTAÇÃO | [6 empty] | 0 | SUBTOTAL (R$): | 0 | SUBTOTAL (R$): | 0 | SUBTOTAL (R$): | 0
8.4.1 | 02600/Orse | Orse | REPOSIÇÃO DE PAVIMENTAÇÃO ASFÁLTICA, INCLUINDO PINTURA DE LIGAÇÃO, FORNECIMENTO E APLICAÇÃO DE CBUQ | m² | 120 |  | 0 | 0 | 120 | 0 |  | 0 |  | 0 |  | 0
8.4.2 | 73892/002 | Sinapi | EXECUÇÃO DE CALÇADA EM CONCRETO 1:3:5 (FCK=12 MPA) PREPARO MECÂNICO, E= 7CM | m² | 453.95 |  | 0 | 0 | 311.5 | 0 | [6 empty] | 0
8.4.3 | 74108/001 | Sinapi | PISO CERAMICO GRES 1A PEI-4 30X30CM, ASSENTADO COM ARGAMASSA TRACO 1:4 (CIMENTO E AREIA) PREPARO MANUAL, INCLUSIVE REJUNTE | m² | 155.75 |  | 0 | 0 | #REF! | #REF! | [5 empty] | 0
8.4.4 | 73710 | Sinapi | BASE PARA PAVIMENTACAO COM BRITA GRADUADA, INCLUSIVE COMPACTACAO | m³ | 24 |  | 0 | 0 | 24 | 0 | [5 empty] | 0
8.5 | ESCAVAÇÃO EM VALAS | [6 empty] | 0 | SUBTOTAL (R$): | 0 | SUBTOTAL (R$): | 0 | SUBTOTAL (R$): | 0
8.5.1 | 3061 | Sinapi | ESCAVACÃO MECANICO DE VALA NÃO ESCORADA ATE 1,5M COM RETROESCAVADEIRA EM MATERIAL DE 1ª CATEGORIA | m³ | 1888 |  | 0 | 0 | [6 empty] | 0
8.5.2 | 72915 | Sinapi | ESCAVACAO MECANICA DE VALA EM MATERIAL DE 2A. CATEGORIA ATE 2 M DE PROFUNDIDADE | m³ | 354 |  | 0 | 0 | [6 empty] | 0
8.5.3 | 73965/010 | Sinapi | ESCAVAÇÃO MANUAL DE VALA EM MATERIAL DE PRIMEIRA E SEGUNDA CATEGORIA, PROFUNDIDADE ATÉ 1,50 M, EXCLUINDO ESGOTAMENTO E ESCORAMENTO | m³ | 70.8 |  | 0 | 0 | 3720.42 | 0 |  | 0 | 76.5856 | 0 | 0
8.5.4 | 7084/orse | Orse | ESCAVAÇÃO DE VALA A FRIO, EM MATERIAL DE 3ª CATEGORIA, COM PERFURATRIZ MANUAL E COMPRESSOR | m³ | 29.5 |  | 0 | 0 |  | 0 |  | 0 | 34.0848 | 0 | 0
8.5.5 | 4499/orse | Orse | ESCAVAÇÃO MANUAL DE VALA OU CAVA EM MATERIAL DE 3ª CATEGORIA, PROFUNDIDADE ATÉ 2,00 M, COM USO DE EXPLOSIVOS E PERFURAÇÃO MANUAL | m³ | 29.5 |  | 0 | 0 |  | 0 |  | 0 | 79.5312 | 0 | 0
8.5.6 | 73692 | Sinapi | LASTRO DE AREIA MEDIA | m³ | 47.2 |  | 0 | 0 | 50 | 0 |  | 0 | 18.936 | 0 |  | 0
8.5.7 | 72208 | Sinapi | CARGA, TRANSPORTE E DESCARGA MECANICA ATE 1,00 KM | m³ | 483.8 |  | 0 | 0 | 300 | 0 |  | 0 | 113.616 | 0 | [6 empty] | 0
8.5.8 | 74153/001 | Sinapi | ESPALHAMENTO MECANIZADO (COM MOTONIVELADORA 140 HP) MATERIAL DE PRIMEIRA CATEGORIA | m² | 5310 |  | 0 | 0 | 300 | 0 |  | 0 | 113.616 | 0 | [6 empty] | 0
8.6 | ATERRO/REATERRO | [6 empty] | 0 | SUBTOTAL (R$): | 0 | SUBTOTAL (R$): | 0 | SUBTOTAL (R$): | 0
8.6.1 | 72920 | Sinapi | REATERRO DE VALAS E CAVAS DE FUNDAÇÃO COM MATERIAL GRANILAR REAPROVEITADO ADENSADO E VIBRADO COM AVALIAÇÃO VISUAL DA COMPACTAÇÃO | m³ | 2100.4 |  | 0 | 0 | 3720.42 | 0 |  | 0 | 76.5856 | 0 | 0
8.6.2 | 73904/001 | Sinapi | ATERRO APILOADO(MANUAL) EM CAMADAS DE 20 CM COM MATERIAL DE EMPRÉSTIMO | m³ | 224.2 |  | 0 | 0 |  | 0 |  | 0 | 94.68 | 0 | 0
8.6.3 | 02660/Orse | Orse | APILOAMENTO MANUAL DE FUNDO DE VALA - REGULARIZAÇÃO | m² | 708 |  | 0 | 0 | 3382.2 | 0 |  | 0 | 984.96 | 0 | 0
8.7 | ASSENTAMENTO DE TUBOS E CONEXÕES DE PVC JE | [6 empty] | 0 | SUBTOTAL (R$): | 0 | SUBTOTAL (R$): | 0 | SUBTOTAL (R$): | 0
8.7.1 | 73888/001 | Sinapi | ASSENTAMENTO TUBO PVC COM JUNTA ELASTICA, DN 50 MM - (OU RPVC, OU PVC DEFOFO, OU PRFV) | m | 1118 |  | 0 | 0 | 1058 | 0 |  | 0 | 60 | 0 | [5 empty] | 0
8.7.2 | 73888/002 | Sinapi | ASSENTAMENTO TUBO PVC COM JUNTA ELASTICA, DN 75 MM - (OU RPVC, OU PVC DEFOFO, OU PRFV) | m | 1581 |  | 0 | 0 | 1521 | 0 |  | 0 | 60 | 0 | [5 empty] | 0
8.7.3 | 73888/003 | Sinapi | ASSENTAMENTO TUBO PVC COM JUNTA ELASTICA, DN 100 MM - (OU RPVC, OU PVC DEFOFO, OU PRFV) | m | 1128 |  | 0 | 0 | 985 | 0 |  | 0 | 143 | 0 | [5 empty] | 0
8.7.4 | 73888/004 | Sinapi | ASSENTAMENTO TUBO PVC COM JUNTA ELASTICA, DN 150 MM - (OU RPVC, OU PVC DEFOFO, OU PRFV) | m | 552 |  | 0 | 0 | 552 | 0 |  | 0 | 0 | 0 | [5 empty] | 0
8.7.5 | 73888/005 | Sinapi | ASSENTAMENTO TUBO PVC COM JUNTA ELASTICA, DN 200 MM - (OU RPVC, OU PVC DEFOFO, OU PRFV) | m | 1521 |  | 0 | 0 | 1521 | 0 |  | 0 | 0 | 0 | [5 empty] | 0
8.7.6 | 02804/Orse | Orse | CAIXA DE PASSAGEM EM ALVENARIA DE TIJOLOS MACIÇOS ESP. = 0,17M, DIM. INT. = 1.00 X 1.00 X 1,00M | und | 16 |  | 0 | 0 | 20 | 0 | 0 | 0 | 2 | 0 |  | 0
8.7.7 | 07122/Orse | Orse | MONTAGEM DE EQUIPAMENTOS E MATERIAIS DIVERSOS EM FERRO FUNDIDO OU AÇO | kg | 220 |  | 0 | 0 | 5 | 0 |  | 0 |  | 0 | [5 empty] | 0
8.8 | LIGAÇÃO DOMICILIAR | [6 empty] | 0 | SUBTOTAL (R$): | 0 | SUBTOTAL (R$): | 0 | SUBTOTAL (R$): | 0
8.8.1 | 74253/001 | Sinapi | RAMAL PREDIAL EM TUBO PEAD 20MM - FORNECIMENTO, INSTALAÇÃO, ESCAVAÇÃO E REATERRO | m | 6800 |  | 0 | 0 | 10680 | 0 | 120 | 0 | 120 | 0 |  | 0
8.8.2 | 74217/001 | Sinapi | HIDROMETRO 3,00M3/H, D=1/2" - FORNECIMENTO E INSTALACAO | und | 2010 |  | 0 | 0 | [12 empty] | 0
8.8.3 | 83878 | Sinapi | LIGACAO DA REDE 50MM AO RAMAL PREDIAL 1/2" | und | 850 |  | 0 | 0 | 1970 | 0 | 10 | 0 | 30 | 0 |  | 0
8.8.4 | 73828/001 | Sinapi | ABRIGO PARA CAVALETE/HIDRÔMETRO PRÉ-MOLDADO DE CONCRETO - FORNECIMENTO E INSTALAÇÃO PARA HIDRÔMETRO 1,50, 3,0 e 5,0 m³/h | und | 850 |  | 0 | 0 | 890 | 0 | 10 | 0 | 10 | 0 |  | 0
TOTAL | [7 empty] | 0 | TOTAL | #REF! | TOTAL | #REF! | TOTAL | 0 | 0 | 0 | 0 | 0 | 0 | 0 | 0
[15 empty] | #DIV/0! | #DIV/0! | #DIV/0! | #DIV/0! | #DIV/0! | #DIV/0! | #DIV/0!
Ministério da Integração Nacional
Companhia de Desenvolvimento dos Vales do São Francisco e do Parnaíba
3ª GRR Gerencia Regional de Revitalização das Bacias Hidrográficas

## MATERIAIS
| OBRAS E SERVIÇOS RELATIVOS A 2ª ETAPA DO SISTEMA DE ABASTECIMENTO DE ÁGUA DAS COMUNIDADES DE NOVA DESCOBERTA E ASSENTAMENTO MANSUETO DE LAVOR NA ZONA RURAL DO MUNICÍPIO DE PETROLINA, NO ESTADO DE PERNAMBUCO | [5 empty] | Data Base: Abril/13 | Prazo da Obra: 06 meses
| PLANILHA ORÇAMENTÁRIA DE MATERIAIS | [5 empty] | BDI (Insumos): |  |  |  | Município: | Petrolina | Município: | Petrolina | Município: | Petrolina
[7 empty] | BDI (Serviços): |  |  |  | Sistema | 1 | Sistema | 2 | Sistema | SÃO FRANCISCO
| ITEM | CÓDIGO | FONTE | DESCRIÇÃO | UN | QUANT. | Preço Unitário (R$) |  | Preço Total (R$) |  | Localidade | Nova Descoberta | Localidade | Mansueto | Localidade | Div
1 | [6 empty] | Sem BDI | Com BDI |  |  | Qtde | Preço Total | Qtde | Preço Total | Qtde | Preço Total
| 1 | CAPTAÇÃO FLUTUANTE | [6 empty] | 0 | [7 empty] | N1 | N2 | N3 | N4 | N5 | N6 | N7
2 | 1.1 |  |  | FORNECIMENTO DE TUBULAÇÃO, CONEXÕES E PEÇAS ESPECIAIS |  |  |  |  | 0 |  | SUBTOTAL (R$): | 0 | SUBTOTAL (R$): | 0 | SUBTOTAL (R$): | 0 | TERRAPL. | EDIFICA. | CONC. ARM | MAT. PLA. | FERRO, AÇO E D | MÃO DE OBRA | MAQ. E EQUIP
3 | 1.1.1 | 05197/ORSE | Orse | ARRUELA BORRACHA P/ FLANGE PN-10 DN 100 | und | 30 |  | 0 | 0 |  | 30 | 0 |  | 0 |  | 0 | 0 |  |  | 0
5 | 1.1.2 | 05199/ORSE | Orse | ARRUELA BORRACHA P/ FLANGE PN-10 DN 200 | und | 168 |  | 0 | 0 |  | 168 | 0 |  | 0 |  | 0 | 0 |  |  | 0
6 | 1.1.3 | 05200/ORSE | Orse | ARRUELA BORRACHA P/ FLANGE PN-10 DN 250 | und | 160 |  | 0 | 0 |  | 160 | 0 |  | 0 |  | 0 | 0 |  |  | 0
7 | 1.1.4 | 05201/ORSE | Orse | ARRUELA BORRACHA P/ FLANGE PN-10 DN 300 | und | 30 |  | 0 | 0 |  | 30 | 0 |  | 0 |  | 0 | 0 |  |  | 0
10 | 1.1.5 | 05196/ORSE | Orse | ARRUELA BORRACHA P/ FLANGE PN-10 DN 80 | und | 120 |  | 0 | 0 |  | 30 | 0 |  | 0 |  | 0 | 0 |  |  | 0
12 | 1.1.6 | 1645 | Sinapi | CRIVO FOFO FLANGE PN-10 DN 250 | und | 2 |  | 0 | 0 |  | 2 | 0 |  | 0 |  | 0 | 0 |  |  |  | 0
14 | 1.1.7 | 05335/ORSE | Orse | CURVA FOFO45 GR C/BOLSAS JGS DN 200 INCLUSIVE ANEL DE BORRACHA | und | 3 |  | 0 | 0 |  | 3 | 0 |  | 0 |  | 0 | 0 |  |  |  | 0
16 | 1.1.8 | 05347/ORSE | Orse | CURVA FOFO45 GR C/FLANGES PN-10/16 DN 200 | und | 7 |  | 0 | 0 |  | 7 | 0 |  | 0 |  | 0 | 0 |  |  |  | 0
18 | 1.1.9 | 05388/ORSE | Orse | CURVA FOFO90 GR C/ FLANGES E PE PN-10/16 DN 200 | und | 8 |  | 0 | 0 |  | 8 | 0 |  | 0 |  | 0 | 0 |  |  |  | 0
19 | 1.1.10 | 05377/ORSE | Orse | CURVA FOFO90 GR C/ FLANGES E PE PN-10/16 DN 250 | und | 2 |  | 0 | 0 |  | 2 | 0 |  | 0 |  | 0 | 0 |  |  |  | 0
20 | 1.1.11 | 05389/ORSE | Orse | CURVA FOFO90 GR C/FLANGES PN-10/16 DN 250 | und | 2 |  | 0 | 0 |  | 2 | 0 |  | 0 |  | 0 | 0 |  |  |  | 0
21 | 1.1.12 | 05461/ORSE | Orse | FLANGE AVULSO FOFO S/ ROSCAS PN-25 DN 150 | und | 6 |  | 0 | 0 |  | 6 | 0 |  | 0 |  | 0 | 0 |  |  |  | 0
22 | 1.1.13 | 05454/ORSE | Orse | FLANGE AVULSO FOFO S/ ROSCAS PN-10 DN 200 | und | 6 |  | 0 | 0 |  | 6 | 0 |  | 0 |  | 0 | 0 |  |  |  | 0
23 | 1.1.14 | 06473/ORSE | Orse | HASTE PROLONGAMENTO FOFO C/ ROSCAS L=1,0M D = 1 1/8 | und | 4 |  | 0 | 0 |  | 4 | 0 |  | 0 |  | 0 | 0 |  |  |  | 0
25 | 1.1.15 | 3722 | Sinapi | JUNTA GIBAULT FOFO DN 200 | und | 1 |  | 0 | 0 |  | 1 | 0 |  | 0 |  | 0 | 0 |  |  |  | 0
27 | 1.1.16 | 06093/ORSE | Orse | TUBO EM FOFO, C/ FLANGES PN 10, D= 200MM, L=5,80M | und | 10 |  | 0 | 0 |  | 60 | 0 |  | 0 |  | 0 | 0 |  |  |  | 0
29 | 1.1.17 | 05244/ORSE | Orse | PARAFUSO C/ PORCA P/ FLANGES 16X80MM PN-10/16 DN 50 A 100 PN-25 DN 50 A 80 | und | 160 |  | 0 | 0 |  | 80 | 0 |  | 0 |  | 0 | 0 |  |  |  | 0
30 | 1.1.18 | 05245/ORSE | Orse | PARAFUSO C/ PORCA P/ FLANGES 20X90MM PN-10 DN 150 A 350 PN-16 150 / 200 PN-25 | und | 80 |  | 0 | 0 |  | 80 | 0 |  | 0 |  | 0 | 0 |  |  |  | 0
32 | 1.1.19 | 05562/ORSE | Orse | REDUÇÃO CONCENTRICA C/FLANGES FOFO PN-10/16 DN 200 X 50 | und | 2 |  | 0 | 0 |  | 2 | 0 |  | 0 |  | 0 | 0 |  |  |  | 0
33 | 1.1.20 | 05595/ORSE | Orse | REDUÇÃO EXCENTRICA C/FLANGES FOFO PN-10/16 DN 250 X 150 | und | 2 |  | 0 | 0 |  | 2 | 0 |  | 0 |  | 0 | 0 |  |  |  | 0
37 | 1.1.21 | 05647/ORSE | Orse | REGISTRO GAVETA CHATO COM FLANGES FOFO PN10 DN 200 | und | 3 |  | 0 | 0 |  | 3 | 0 |  | 0 |  | 0 | 0 |  |  |  | 0
41 | 1.1.22 | 05739/ORSE | Orse | TE C/FLANGES FOFO PN-10/16/25 DN 200X200 | und | 1 |  | 0 | 0 |  | 1 | 0 |  | 0 |  | 0 | 0 |  |  |  | 0
43 | 1.1.23 | 05771/ORSE | Orse | TOCO C/FLANGES FOFO PN-10/16 L=0,25M DN 200 | und | 3 |  | 0 | 0 |  | 3 | 0 |  | 0 |  | 0 | 0 |  |  |  | 0
44 | 1.1.24 | 03368/ORSE | Orse | TOCO C/FLANGES FOFO PN-10/16 DN 200 | und | 9 |  | 0 | 0 |  | 9 | 0 |  | 0 |  | 0 | 0 |  |  |  | 0
46 | 1.1.25 | 05768/ORSE | Orse | TOCO C/FLANGES FOFO PN-10/16 L=0,50M DN 200 | und | 2 |  | 0 | 0 |  | 2 | 0 |  | 0 |  | 0 | 0 |  |  |  | 0
49 | 1.1.26 | 05965/ORSE | Orse | TUBO FOFO C/FLANGE E PONTA TFP PN-10/16 DN 200 L=1,86 | und | 3 |  | 0 | 0 |  | 3 | 0 |  | 0 |  | 0 | 0 |  |  |  | 0
52 | 1.1.27 | 06233/ORSE | Orse | TUBO FOFO C/FLANGES TFF PN-10/16 DN 200 L=1,86 | und | 2 |  | 0 | 0 |  | 2 | 0 |  | 0 |  | 0 | 0 |  |  |  | 0
53 | 1.1.28 | 06094/ORSE | Orse | TUBO FOFO C/FLANGEs TFF PN-10/16 DN 250 L=1,38 | und | 4 |  | 0 | 0 |  | 4 | 0 |  | 0 |  | 0 | 0 |  |  |  | 0
58 | 1.1.29 | I5751 | Seinfra | VALVULA DE RETENÇÃO COM FECHAMENTO RAPIDO, PN-10, DN 200 | und | 1 |  | 0 | 0 |  | 1 | 0 |  | 0 |  | 0 | 0 |  |  |  | 0
59 | 1.1.30 | 06352/ORSE | Orse | VALVULA GAVETA C/FLANGES C/CUNHA BORRACHA CORPO CURTO PN-10 C/CABECOTE HASTE INOX DN 200 - | und | 3 |  | 0 | 0 |  | 3 | 0 |  | 0 |  | 0 | 0 |  |  |  | 0
62 | 1.1.31 | I5712 | Seinfra | VALVULA RETENCAO FOFO SIMPLES PN-16 PORTINHOLA UNICA DN 250 | und | 2 |  | 0 | 0 |  | 2 | 0 |  | 0 |  | 0 | 0 |  |  |  | 0
63 | 1.1.32 | 10438 | Sinapi | VENTOSA SIMPLES FOFO C/ FLANGES PN-10/16/25 DN 50 | und | 1 |  | 0 | 0 |  | 1 | 0 |  | 0 |  | 0 | 0 |  |  |  | 0
64 | 1.2 |  |  | FORNECIMENTO DO MOTOR BOMBA |  | 0 |  |  | 0 |  | SUBTOTAL (R$): | 0 | SUBTOTAL (R$): | 0 | SUBTOTAL (R$): | 0 | 0
71 | 1.2.1 | 08588/ORSE | Orse | CONJUNTO MOTO-BOMBA 25 a 30CV TRIFÁSICA 220/380V | cj | 2 |  | 0 | 0 |  | 2 | 0 |  | 0 |  | 0 | 0 | [5 empty] | 0
| 3.3 |  |  | QUADRO DE COMANDO PARA MOTORES DA CAPTAÇÃO |  |  |  |  | 0 | [7 empty] | 0
| 3.3.1 | I5995 | Seinfra | PAINEL ELETRICO C/2 SOFT START 30CV,380V/60Hz | und | 3 |  | 0 | 0 | [7 empty] | 0 | [5 empty] | 0
112 | 2 | ADUTORA DE ÁGUA BRUTA | [6 empty] | 0 |  |  | #REF! |  | #REF! |  | #REF!
113 | 2.1 |  |  | FORNECIMENTO DE TUBULAÇÃO, CONEXÕES E PEÇAS ESPECIAIS |  | 0 |  |  | 0 |  | SUBTOTAL (R$): | 0 | SUBTOTAL (R$): | 0 | SUBTOTAL (R$): | 0 | 0
116 | 2.1.1 | 9829 | Sinapi | TUBO PVC DEFOFO EB-1208 P/ REDE AGUA JE 1 MPA DN 200MM | m | 436 |  | 0 | 0 |  | 436 | 0 |  | 0 |  | 0 | 0 |  |  | 0
118 | 2.1.2 | 05864/ORSE | Orse | TUBO FOFO K-7 JGS DN 300 INCLUSIVE ANEL DE BORRACHA | m | 52 |  | 0 | 0 |  | 52 | 0 |  | 0 |  | 0 | 0 |  |  |  | 0
130 | 2.1.3 | 05335/ORSE | Orse | CURVA FOFO 45 GR C/BOLSAS JGS DN 200 INCLUSIVE ANEL BORRACHA | und | 8 |  | 0 | 0 |  | 8 | 0 |  | 0 |  | 0 | 0 |  |  |  | 0
131 | 2.1.4 | 05361/ORSE | Orse | CURVA FOFO 90 GR C/BOLSAS JGS DN 200 INCLUSIVE ANEL BORRACHA | und | 4 |  | 0 | 0 |  | 4 | 0 |  | 0 |  | 0 | 0 |  |  |  | 0
132 | 2.1.5 | 05350/ORSE | Orse | CURVA FOFO 45 GR C/FLANGES PN-10/16 DN 200 | und | 4 |  | 0 | 0 |  | 4 | 0 |  | 0 |  | 0 | 0 |  |  |  | 0
136 | 2.2 |  |  | FORNECIMENTO DE ACESSÓRIOS PARA TUBULAÇÃO |  | 0 |  |  | 0 |  | SUBTOTAL (R$): | 0 | SUBTOTAL (R$): | 0 | SUBTOTAL (R$): | 0 | 0
141 | 2.2.1 | 05414/ORSE | Orse | EXTREMIDADE FOFO FLANGE E PONTA P/ JE / JM PN-10/16 DN 200 | und | 10 |  | 0 | 0 |  | 10 | 0 |  | 0 |  | 0 | 0 |  |  |  | 0
142 | 2.3 |  |  | FORNECIMENTO DE CONEXÕES E PEÇAS ESPECIAIS PARA VENTOSAS E DESCARGAS |  | 0 |  |  | 0 |  | SUBTOTAL (R$): | 0 | SUBTOTAL (R$): | 0 | SUBTOTAL (R$): | 0 | 0
148 | 2.3.1 | 05697/ORSE | Orse | TE BOLSA/BOLSA/FLANGE(TBBF) 200X50 | und | 2 |  | 0 | 0 |  | 1 | 0 |  | 0 |  | 0 | 0 |  |  |  | 0
151 | 2.3.2 | 10447 | Sinapi | VENTOSA TRIPLICE FUNCAO FOFO C/ FLANGES PN-16 DN 50 | und | 2 |  | 0 | 0 |  | 1 | 0 |  | 0 |  | 0 | 0 |  |  |  | 0
| 2.3.3 | 06370/ORSE | Orse | REGISTRO GAVETA FOFO, C/ FLANGES, CUNHA BORRACHA, CORPO LONGO E VOLANTE, TIPO EURO 21, PN16, DIAM = 50MM | und | 2 |  | 0 | 0 |  | 7 | 0 |  |  |  |  | 0 |  |  |  | 0
| 2.3.4 | 3844 | Sinapi | LUVA CORRER PVC DEFOFO JE DN 200 | und | 3 |  | 0 | 0 | [7 empty] | 0 |  |  | 0
156 | 3 | ESTAÇÃO DE TRATAMENTO / EEAT | [6 empty] | 0 |  |  | 0 |  | 0 |  | 0 | 0
208 | 3.1 |  |  | UNIDADE DE DOSAGEM DE PRODUTOS QUÍMICOS |  | 0 |  |  | 0 |  | SUBTOTAL (R$): | 0 | SUBTOTAL (R$): | 0 | SUBTOTAL (R$): | 0 | 0
209 | 3.1.1 | 05478/ORSE | Orse | FLANGE CEGO FOFO-DN 250 | und | 2 |  | 0 | 0 |  | 2 | 0 |  | 0 |  | 0 | 0 |  |  |  | 0
210 | 3.1.2 | 05472/ORSE | Orse | FLANGE CEGO FOFO-DN 200 | und | 1 |  | 0 | 0 |  | 1 | 0 |  | 0 |  | 0 | 0 |  |  |  | 0
211 | 3.1.3 | 3722 | Sinapi | JUNTA GIBAULT FOFO DN 200 | und | 3 |  | 0 | 0 |  | 3 | 0 |  | 0 |  | 0 | 0 |  |  |  | 0
212 | 3.1.4 | 05362/ORSE | Orse | CURVA FOFO90 GR C/BOLSAS JGS DN 250 INCLUSIVE ANEL BORRACHA | und | 2 |  | 0 | 0 |  | 2 | 0 |  | 0 |  | 0 | 0 |  |  |  | 0
213 | 3.1.5 | 05337/ORSE | Orse | CURVA FOFO45 GR C/BOLSAS JGS DN 250 INCLUSIVE ANEL BORRACHA | und | 2 |  | 0 | 0 |  | 2 | 0 |  | 0 |  | 0 | 0 |  |  |  | 0
214 | 3.1.6 | 06242/ORSE | Orse | TUBO FOFO PN-10/16 DN 250 L=1,15 | und | 1 |  | 0 | 0 |  | 1 | 0 |  | 0 |  | 0 | 0 |  |  |  | 0
215 | 3.1.7 | 05768/ORSE | Orse | TUBO FOFO C/FLANGE E PONTA TFP PN-10/16 DN 200 - L=0.40 | und | 1 |  | 0 | 0 |  | 1 | 0 |  | 0 |  | 0 | 0 |  |  |  | 0
216 | 3.1.8 | 05765/ORSE | Orse | TOCO FOFO C/FLANGE E PONTA TFP PN-10/16 DN 200 - L=0.25 | und | 6 |  | 0 | 0 |  | 6 | 0 |  | 0 |  | 0 | 0 |  |  |  | 0
217 | 3.1.9 | 05389/ORSE | Orse | CURVA FOFO90 GR C/FLANGES PN-10/16 DN 250 | und | 3 |  | 0 | 0 |  | 3 | 0 |  | 0 |  | 0 | 0 |  |  |  | 0
218 | 3.1.10 | 05388/ORSE | Orse | CURVA FOFO90 GR C/FLANGES PN-10/16 DN 200 | und | 6 |  | 0 | 0 |  | 6 | 0 |  | 0 |  | 0 | 0 |  |  |  | 0
219 | 3.1.11 | 05348/ORSE | Orse | CURVA FOFO45 GR C/FLANGES PN-10/16 DN 250 | und | 6 |  | 0 | 0 |  | 6 | 0 |  | 0 |  | 0 | 0 |  |  |  | 0
| 3.1.12 | 05347/ORSE | Orse | CURVA 45º, EM FOFO, C/ FLANGES PN 10, D= 200MM | und | 6 |  | 0 | 0 |  | 6 | [5 empty] | 0 |  |  |  | 0
221 | 3.1.13 | 05791/ORSE | Orse | TOCO C/FLANGE E ABA VEDACAO FOFO PN-10/16 DN 250 | und | 2 |  | 0 | 0 |  | 2 | 0 |  | 0 |  | 0 | 0 |  |  |  | 0
222 | 3.1.14 | 05996/ORSE | Orse | TUBO FOFO C/FLANGE E PONTA TFP PN-10/16 DN 250-L=2,45 | und | 1 |  | 0 | 0 |  | 1 | 0 |  | 0 |  | 0 | 0 |  |  |  | 0
223 | 3.1.15 | 05995/ORSE | Orse | TUBO FOFO C/FLANGE E PONTA TFP PN-10/16 DN 250-L=2.00 | und | 1 |  | 0 | 0 |  | 1 | 0 |  | 0 |  | 0 | 0 |  |  |  | 0
224 | 3.1.16 | 05775/ORSE | Orse | TOCO FOFO C/FLANGES- TFF PN-10/16 DN 250-L=0,50 | und | 3 |  | 0 | 0 |  | 1 | 0 |  | 0 |  | 0 | 0 |  |  |  | 0
226 | 3.1.17 | 03369/ORSE | Orse | TOCO FOFO C/FLANGES- TFF PN-10/16 DN 250-L=0,99 | und | 1 |  | 0 | 0 |  | 1 | 0 |  | 0 |  | 0 | 0 |  |  |  | 0
227 | 3.1.18 | 05772/ORSE | Orse | TOCO FOFO C/FLANGES- TFF PN-10/16 DN 250-L=0,29 | und | 2 |  | 0 | 0 |  | 2 | 0 |  | 0 |  | 0 | 0 |  |  |  | 0
228 | 3.1.19 | 05657/ORSE | Orse | VALVULA GAVETA C/FLANGES C/CUNHA BORRACHA CORPO CURTO PN-10/16 C/CABECOTE HASTE INOX DN 250 | und | 6 |  | 0 | 0 |  | 6 | 0 |  | 0 |  | 0 | 0 |  |  |  | 0
229 | 3.1.20 | 06352/ORSE | Orse | VALVULA GAVETA C/FLANGES C/CUNHA BORRACHA CORPO CURTO PN-10/16 C/CABECOTE HASTE INOX DN 200 | und | 6 |  | 0 | 0 |  | 6 | 0 |  | 0 |  | 0 | 0 |  |  |  | 0
230 | 3.1.21 | I5711 | Seinfra | VALVULA RETENCAO PORTINHOLA UNICA SIMPLES FOFO PN-16 DN 200 | und | 3 |  | 0 | 0 |  | 3 | 0 |  | 0 |  | 0 | 0 |  |  |  | 0
231 | 3.1.22 | 05595/ORSE | Orse | REDUCAO EXCÊNTRICA C/FLANGES FOFO PN-10/16 DN 250 X 80 | und | 6 |  | 0 | 0 |  | 6 | 0 |  | 0 |  | 0 | 0 |  |  |  | 0
232 | 3.1.23 | 05768/ORSE | Orse | TUBO FOFO C/FLANGE E PONTA TFP PN-10/16 DN 200 - L=0.50 | und | 7 |  | 0 | 0 |  | 4 | 0 |  | 0 |  | 0 | 0 |  |  |  | 0
236 | 3.1.24 | 03368/ORSE | Orse | TUBO FOFO C/FLANGE E PONTA TFP PN-10/16 DN 200 - L=1,00 | und | 2 |  | 0 | 0 |  | 2 | 0 |  | 0 |  | 0 | 0 |  |  |  | 0
237 | 3.1.25 | 06085/ORSE | Orse | TUBO FOFO C/FLANGE E PONTA TFP PN-10/16 DN 200 - L=1,80 | und | 2 |  | 0 | 0 |  | 2 | 0 |  | 0 |  | 0 | 0 |  |  |  | 0
238 | 3.1.26 | 05879/ORSE | Orse | TUBO FOFO C/ PONTA TPP PN-10/16 DN 200 - L=0,80 | und | 2 |  | 0 | 0 |  | 2 | 0 |  | 0 |  | 0 | 0 |  |  |  | 0
239 | 3.1.27 | 3601 | Sinapi | JUNCAO FOFO45 GR C/FLANGES PN-10/16 DN 250X250 | und | 6 |  | 0 | 0 |  | 6 | 0 |  | 0 |  | 0 | 0 |  |  |  | 0
240 | 3.1.28 | 3598 | Sinapi | JUNCAO FOFO45 GR C/FLANGES PN-10/16 DN 200X200 | und | 6 |  | 0 | 0 |  | 6 | 0 |  | 0 |  | 0 | 0 |  |  |  | 0
241 | 3.1.29 | 05562/ORSE | Orse | REDUCAO CONCENTRICA C/FLANGES AÇO PN-10/16 DN 200 X 50- L=0,29 | und | 6 |  | 0 | 0 |  | 6 | 0 |  | 0 |  | 0 | 0 |  |  |  | 0
242 | 3.1.30 | 05771/ORSE | Orse | TOCO C/FLANGES FOFO PN-10/16 L=0,21M DN 200 | und | 2 |  | 0 | 0 |  | 2 | 0 |  | 0 |  | 0 | 0 |  |  |  | 0
243 | 3.1.31 | 05361/ORSE | Orse | CURVA FOFO90 GR C/BOLSAS JGS DN 200 INCLUSIVE ANEL BORRACHA | und | 4 |  | 0 | 0 |  | 4 | 0 |  | 0 |  | 0 | 0 |  |  |  | 0
244 | 3.1.32 | 12898 | Sinapi | MANÔMETRO INDUSTRIAL ESCALA DE 0 A 10 kg/cm3 | und | 10 |  | 0 | 0 |  | 3 | 0 |  | 0 |  | 0 | 0 |  |  |  | 0
245 | 3.1.33 | I4006 | Seinfra | JUNTA DE DESMONTAGEM TRAVADA AXIALMENTE PN10-DN200 | und | 2 |  | 0 | 0 |  | 2 | 0 |  | 0 |  | 0 | 0 |  |  |  | 0
246 | 3.1.34 | 05739/ORSE | Orse | TE C/FLANGES FOFO PN-10/16/25 DN 200X200 | und | 3 |  | 0 | 0 |  | 3 | 0 |  | 0 |  | 0 | 0 |  |  |  | 0
247 | 3.1.35 | 05749/ORSE | Orse | TE C/FLANGES FOFO PN-10/16/25 DN 200X50 | und | 1 |  | 0 | 0 |  | 1 | 0 |  | 0 |  | 0 | 0 |  |  |  | 0
248 | 3.1.36 | 08303/ORSE | Orse | COLAR TOMADA FOFO DN 200X1 | und | 4 |  | 0 | 0 |  | 0 | 0 |  | 0 |  | 0 | 0 |  |  |  | 0
249 | 3.1.37 | 06346/ORSE | Orse | VALVULA GAVETA C/FLANGES C/CUNHA BORRACHA CORPO CURTO PN-10/16 C/CABECOTE HASTE INOX DN 80 - | und | 3 |  | 0 | 0 |  | 3 | 0 |  | 0 |  | 0 | 0 |  |  |  | 0
250 | 3.1.38 | 02421/ORSE | Orse | VENTOSA SIMPLES FOFO C/ FLANGES PN-10/16/25 DN 80 | und | 3 |  | 0 | 0 |  | 3 | 0 |  | 0 |  | 0 | 0 |  |  |  | 0
251 | 3.1.39 | 02948/ORSE | Orse | PARAFUSO EM AÇO INOX 12,5 X 100 MM COM PORCA E ARRUELA | cj | 1139 |  | 0 | 0 |  | 57 | 0 |  | 0 |  | 0 | 0 |  |  |  | 0
256 | 3.1.40 | 03361/ORSE | Orse | ACESSÓRIOS DE BORRACHA PARA JUNTAS COM FLANGES, PARAFUSOS E PORCAS-DN 50 A 100. | cj | 460 |  | 0 | 0 |  | 508 | 0 |  | 0 |  | 0 | 0 |  |  |  | 0
257 | 3.1.41 | 03362/ORSE | Orse | ACESSÓRIOS DE BORRACHA PARA JUNTAS COM FLANGES, PARAFUSOS E PORCAS-DN 150 A 350. | cj | 490 |  | 0 | 0 |  | 560 | 0 |  | 0 |  | 0 | 0 |  |  |  | 0
260 | 3.1.42 | 05244/ORSE | Orse | PARAFUSO C/ PORCA P/ FLANGES 16X80MM PN-10/16 DN 50 A 100 PN-25 DN 50 A 80 | und | 96 |  | 0 | 0 |  | 64 | 0 |  | 0 |  | 0 | 0 |  |  |  | 0
262 | 3.1.43 | 05245/ORSE | Orse | PARAFUSO C/ PORCA P/ FLANGES 20X90MM PN-10 DN 150 A 350 PN-16 150 / 200 PN-25 | und | 424 |  | 0 | 0 | #REF! | 176 | 0 |  | 0 |  | 0 | 0 |  |  |  | 0
264 | 3.1.44 | 05246/ORSE | Orse | PARAFUSO C/ PORCA P/ FLANGES 24X100MM PN-10 DN 400 A 500 PN-16 250 A 350 PN-25 150 / 200 | und | 96 |  | 0 | 0 |  | 96 | 0 |  | 0 |  | 0 | 0 |  |  |  | 0
267 | 3.1.45 | 05196/ORSE | Orse | ARRUELA BORRACHA P/ FLANGE PN-10 DN 80 | und | 12 |  | 0 | 0 |  | 4 | 0 |  | 0 |  | 0 | 0 |  |  | 0
268 | 3.1.46 | 05198/ORSE | Orse | ARRUELA BORRACHA P/ FLANGE PN-10 DN 150 | und | 22 |  | 0 | 0 |  | 22 | 0 |  | 0 |  | 0 | 0 |  |  | 0
269 | 3.1.47 | 05199/ORSE | Orse | ARRUELA BORRACHA P/ FLANGE PN-10 DN 200 | und | 31 |  | 0 | 0 |  | 31 | 0 |  | 0 |  | 0 | 0 |  |  | 0
270 | 3.1.48 | 05201/ORSE | Orse | ARRUELA BORRACHA P/ FLANGE PN-10 DN 250 | und | 8 |  | 0 | 0 |  | 8 | 0 |  | 0 |  | 0 | 0 |  |  | 0
271 | 3.2 |  |  | FORNECIMENTO DE MOTOR BOMBA |  | 0 |  |  | 0 |  | SUBTOTAL (R$): | 0 | SUBTOTAL (R$): | 0 | SUBTOTAL (R$): | 0 | 0
274 | 3.2.1 | 04379/ORSE | Orse | MOTOBOMBA DE 7,5 CV | cj | 6 |  | 0 | 0 |  | 6 | 0 |  | 0 |  | 0 | 0 | [5 empty] | 0
279 | 3.3 |  |  | QUADRO DE COMANDO PARA MOTORES EEAT |  |  |  |  | 0 |  | SUBTOTAL (R$): | 0 | SUBTOTAL (R$): | 0 | SUBTOTAL (R$): | 0 | 0
281 | 3.3.1 | I5995 | Seinfra | PAINEL ELETRICO C/2 SOFT START 7,5CV,380V/60Hz | und | 3 |  | 0 | 0 |  | 6 | 0 |  | 0 |  | 0 | 0 | [5 empty] | 0
284 | 3.4 |  |  | TUBULAÇÃO, CONEXÕES E PEÇAS DA DESCARGA DE LAVAGEM DOS FILTROS |  |  |  |  | 0 |  | SUBTOTAL (R$): | 0 | SUBTOTAL (R$): | 0 | SUBTOTAL (R$): | 0
285 | 3.4.1 | 9818 | Sinapi | Tubo PVC p/ rede coletora esg. JE DN 150 mm | m | 10649 |  | 0 | 0 |  | 2316 | 0 | 5800 | 0 | 2533 | 0 |  |  |  | 0
286 | 3.4.2 | 9834 | Sinapi | Tubo PVC PBA drenagem perfurado DN 150 mm | m | 90 |  | 0 | 0 |  | 30 | 0 | 30 | 0 | 30 | 0 |  |  |  | 0
287 | 3.4.3 | 1865 | Sinapi | Curva PVC 90G NBR 10569 p/ rede colet esg PB JE DN 150 mm | un | 9 |  | 0 | 0 |  | 3 | 0 | 3 | 0 | 3 | 0 |  |  |  | 0
288 | 3.4.4 | 1844 | Sinapi | Curva PVC 45G NBR 10569 p/ rede colet esg PB JE DN 150 mm | un | 6 |  | 0 | 0 |  | 2 | 0 | 2 | 0 | 2 | 0 |  |  |  | 0
289 | 3.4.5 | 26047 | Sinapi | Cap PVC JE p/ rede esgoto DN 150 mm | un | 9 |  | 0 | 0 |  | 3 | 0 | 3 | 0 | 3 | 0 |  |  |  | 0
290 | 4 | ADUTORA DE ÁGUA TRATADA | [6 empty] | 0 |  |  | 0 |  | 0 |  | 0 | 0
291 | 4.1 |  |  | FORNECIMENTO DE TUBULAÇÃO, CONEXÕES E PEÇAS |  |  |  |  | 0 |  | SUBTOTAL (R$): | 0 | SUBTOTAL (R$): | 0 | SUBTOTAL (R$): | 0 | 0
298 | 4.1.1 | 05335/ORSE | Orse | CURVA FOFO 45 GR C/BOLSAS JGS DN 200 INCLUSIVE ANEL BORRACHA | und | 2 |  | 0 | 0 |  | 2 | 0 |  | 0 |  | 0 | 0 |  |  |  | 0
299 | 4.1.2 | 05361/ORSE | Orse | CURVA FOFO 90 GR C/BOLSAS JGS DN 200 INCLUSIVE ANEL BORRACHA | und | 6 |  | 0 | 0 |  | 6 | 0 |  | 0 |  | 0 | 0 |  |  |  | 0
304 | 4.1.3 | 05359/ORSE | Orse | CURVA FOFO 90 GR C/BOLSAS JGS DN 100 INCLUSIVE ANEL BORRACHA | und | 2 |  | 0 | 0 |  | 2 | 0 |  | 0 |  | 0 | 0 |  |  |  | 0
307 | 4.1.4 | 9829 | Sinapi | TUBO PVC DEFOFO EB-1208 P/ REDE AGUA JE 1 MPA DN 200MM | m | 600 |  | 0 | 0 |  | 600 | 0 |  | 0 |  | 0 | 0 |  |  | 0
309 | 4.1.5 | 05861/ORSE | Orse | TUBO FOFO K-7 JGS DN 100 INCLUSIVE ANEL DE BORRACHA | m | 10 |  | 0 | 0 |  | 10 | 0 |  | 0 |  | 0 | 0 |  |  |  | 0
310 | 4.1.6 | 05864/ORSE | Orse | TUBO FOFO K-7 JGS DN 300 INCLUSIVE ANEL DE BORRACHA | m | 30 |  | 0 | 0 |  | 30 | 0 |  | 0 |  | 0 | 0 |  |  |  | 0
313 | 4.2 |  |  | FORNECIMENTO DE ACESSÓRIOS PARA TUBULAÇÃO |  |  |  |  | 0 |  | SUBTOTAL (R$): | 0 | SUBTOTAL (R$): | 0 | SUBTOTAL (R$): | 0 | 0
315 | 4.2.1 | 05414/ORSE | Orse | EXTREMIDADE FOFO FLANGE E PONTA P/ JE / JM PN-10/16 DN 200 | und | 6 |  | 0 | 0 |  | 6 | 0 |  | 0 |  | 0 | 0
316 | 4.3 |  |  | FORNECIMENTO DE CONEXÕES E PEÇAS PARA VENTOSAS E DESCARGAS |  |  |  |  | 0 |  | SUBTOTAL (R$): | 0 | SUBTOTAL (R$): | 0 | SUBTOTAL (R$): | 0 | 0
317 | 4.3.1 | 02405/ORSE | Orse | VALVULA RETENCAO FOFO SIMPLES PN-10 PORTINHOLA UNICA DN 100 | und | 2 |  | 0 | 0 |  | 2 | 0 |  | 0 |  | 0 | 0 |  |  |  | 0
| 4.3.2 | 06370/ORSE | Orse | REGISTRO GAVETA FOFO, C/ FLANGES, CUNHA BORRACHA, CORPO LONGO E VOLANTE, TIPO EURO 21, PN16, DIAM = 50MM | und | 2 |  | 0 | 0 | [7 empty] | 0 |  |  |  | 0
322 | 4.3.3 | I3579 | Seinfra | TE FOFO BBF DN 200 X 50 PN10 | und | 4 |  | 0 | 0 |  | 4 | 0 |  | 0 |  | 0 | 0 |  |  |  | 0
329 | 4.3.4 | 05561/ORSE | Orse | REDUÇÃO EM FOFO, C/ FLANGES PN 10, D= 200 X 100MM | und | 2 |  | 0 | 0 |  | 2 | 0 |  | 0 |  | 0 | 0 |  |  |  | 0
334 | 5 | RESERVATÓRIO ELEVADO DE CONCRETO - 50 m³ | [6 empty] | 0 |  | SUBTOTAL (R$): | 0 | SUBTOTAL (R$): | 0 | SUBTOTAL (R$): | 0 | 0
665 | 5.1 |  |  | BARRILETE DE ENTRADA |  |  |  |  | 0 |  | SUBTOTAL (R$): | 0 | SUBTOTAL (R$): | 0 | SUBTOTAL (R$): | 0 | 0
336 | 5.1.1 | 06192/ORSE | Orse | TUBO FOFO C/FLANGE E PONTA TFP PN-10/16 DN 150 L=1,32m | und | 1 |  | 0 | 0 |  | 1 | 0 |  | 0 |  | 0 | 0 |  |  |  | 0
337 | 5.1.2 | 9829 | Sinapi | TUBO PVC DEFOFO EB-1208 P/ REDE AGUA JE 1 MPA DN 200MM | m | 18 |  | 0 | 0 |  | 18 | 0 |  | 0 |  | 0 | 0 |  |  | 0
338 | 5.1.3 | 3721 | Sinapi | JUNTA GIBAULT FOFO DN 150 | und | 1 |  | 0 | 0 |  | 1 | 0 |  | 0 |  | 0 | 0 |  |  |  | 0
339 | 5.1.4 | 06083/ORSE | Orse | TUBO FOFO C/FLANGES TFL PN-10/16 DN 150 L = 5,80M | und | 2 |  | 0 | 0 |  | 2 | 0 |  | 0 |  | 0 | 0 |  |  |  | 0
340 | 5.1.5 | 05955/ORSE | Orse | TUBO FOFO C/FLANGE E PONTA TFP PN-10/16 DN 150 L=1,90m | und | 1 |  | 0 | 0 |  | 1 | 0 |  | 0 |  | 0 | 0 |  |  |  | 0
341 | 5.1.6 | 05845/ORSE | Orse | TUBO FOFO C/FLANGES TFL PN-10/16 DN 150 L=0,70 | und | 1 |  | 0 | 0 |  | 1 | 0 |  | 0 |  | 0 | 0 |  |  |  | 0
342 | 5.1.7 | 06079/ORSE | Orse | TUBO FOFO C/FLANGES TFL PN-10/16 DN 150 L=3,95m | und | 2 |  | 0 | 0 |  | 2 | 0 |  | 0 |  | 0 | 0 |  |  |  | 0
343 | 5.1.8 | 05778/ORSE | Orse | TOCO FOFO C/FLANGES TFL PN-10/16 DN 150 L=0,25m | und | 1 |  | 0 | 0 |  | 1 | 0 |  | 0 |  | 0 | 0 |  |  |  | 0
344 | 5.1.9 | 05387/ORSE | Orse | CURVA FOFO90 GR C/FLANGES PN-10/16 DN 150 | und | 2 |  | 0 | 0 |  | 2 | 0 |  | 0 |  | 0 | 0 |  |  |  | 0
345 | 5.1.10 | 05783/ORSE | Orse | TOCO C/FLANGES FOFO PN-10/16 L=0,50M DN 150 | und | 1 |  | 0 | 0 |  | 1 | 0 |  | 0 |  | 0 | 0 |  |  |  | 0
346 | 5.1.11 | 05835/ORSE | Orse | TUBO FOFO C/FLANGE E PONTA TFP PN-10/16 DN 150 L=1,00 | und | 1 |  | 0 | 0 |  | 1 | 0 |  | 0 |  | 0 | 0 |  |  |  | 0
347 | 5.1.12 | 04846/ORSE | Orse | ABRAÇADEIRA FISCHER P/ TUBO FOFO DN 150 | und | 2 |  | 0 | 0 |  | 2 | 0 |  | 0 |  | 0 | 0 |  |  |  | 0
348 | 5.2 |  |  | BARRILETE DE SAIDA E RETROLAVAGEM |  |  |  |  | 0 |  | SUBTOTAL (R$): | 0 | SUBTOTAL (R$): | 0 | SUBTOTAL (R$): | 0 | 0
349 | 5.2.1 | 06184/ORSE | Orse | TUBO C/ FLANGE E PONTA DN 100MM L-2,29M | und | 4 |  | 0 | 0 |  | 4 | 0 |  | 0 |  | 0 | 0 |  |  |  | 0
350 | 5.2.2 | 05777/ORSE | Orse | TOCO C/ FLANGE E PONTA DN 100MM L=0,25M | und | 12 |  | 0 | 0 |  | 3 | 0 |  | 0 |  | 0 | 0 |  |  |  | 0
351 | 5.2.3 | 05788/ORSE | Orse | TOCO C/ PONTAS E ABAS DE VEDAÇÃO DN100 L=0,65m | und | 1 |  | 0 | 0 |  | 1 | 0 |  | 0 |  | 0 | 0 |  |  |  | 0
352 | 5.2.4 | 06073/ORSE | Orse | TUBO FOFO C/FLANGES TFL PN-10/16 DN 100 L = 5,80M | und | 1 |  | 0 | 0 |  | 1 | 0 |  | 0 |  | 0 | 0 |  |  |  | 0
353 | 5.2.5 | 06069/ORSE | Orse | TUBO FOFO C/FLANGES TFL PN-10/16 DN 100 L = 3,92m | und | 1 |  | 0 | 0 |  | 1 | 0 |  | 0 |  | 0 | 0 |  |  |  | 0
354 | 5.2.6 | 06182/ORSE | Orse | TUBO FOFO C/FLANGE E PONTA TFP PN-10/16 DN 100 L=1,28 | und | 1 |  | 0 | 0 |  | 1 | 0 |  | 0 |  | 0 | 0 |  |  |  | 0
355 | 5.2.7 | 05945/ORSE | Orse | TUBO FOFO C/FLANGE E PONTA TFP PN-10/16 DN 100 L=1,90 | und | 1 |  | 0 | 0 |  | 1 | 0 |  | 0 |  | 0 | 0 |  |  |  | 0
356 | 5.2.8 | 3720 | Sinapi | JUNTA GIBAULT FOFO DN 100 | und | 2 |  | 0 | 0 |  | 2 | 0 |  | 0 |  | 0 | 0 |  |  |  | 0
357 | 5.2.9 | 05359/ORSE | Orse | CURVA FOFO90 GR C/BOLSAS JGS DN 100 INCLUSIVE ANEL BORRACHA | und | 8 |  | 0 | 0 |  | 8 | 0 |  | 0 |  | 0 | 0 |  |  |  | 0
358 | 5.2.10 | 05702/ORSE | Orse | TE C/FLANGES FOFO PN-10/16 DN 100X100 | und | 2 |  | 0 | 0 |  | 2 | 0 |  | 0 |  | 0 | 0 |  |  |  | 0
360 | 5.2.11 | 06343/ORSE | Orse | REGISTRO GAVETA CHATO COM FLANGES FOFO PN-10 DN 100 | und | 2 |  | 0 | 0 |  | 2 | 0 |  | 0 |  | 0 | 0 |  |  |  | 0
361 | 5.2.12 | 06095/ORSE | Orse | TUBO FOFO C/FLANGES TFF PN-10/16 DN 100 L=1,80M | und | 1 |  | 0 | 0 |  | 1 | 0 |  | 0 |  | 0 | 0 |  |  |  | 0
363 | 5.2.13 | 9829 | Sinapi | TUBO PVC DEFOFO EB-1208 P/ REDE AGUA JE 1 MPA DN 200MM | m | 30 |  | 0 | 0 |  | 30 | 0 |  | 0 |  | 0 | 0 |  |  | 0
364 | 5.3 |  |  | BARRILETE DO EXTRAVASOR |  |  |  |  | 0 |  | SUBTOTAL (R$): | 0 | SUBTOTAL (R$): | 0 | SUBTOTAL (R$): | 0 | 0
365 | 5.3.1 | 06197/ORSE | Orse | TUBO FOFO C/ FLANGE DN 150MM, L=4,00 | und | 2 |  | 0 | 0 |  | 1 | 0 |  | 0 |  | 0 | 0 |  |  |  | 0
366 | 5.3.2 | 05764/ORSE | Orse | TOCO FOFO C/ FLANGE DN 150MM, L=0,50 | und | 1 |  | 0 | 0 |  | 1 | 0 |  | 0 |  | 0 | 0 |  |  |  | 0
367 | 5.3.3 | 05562/ORSE | Orse | REDUCAO CONCENTRICA C/FLANGES FOFO PN-10/16 DN 200 X 150 | und | 1 |  | 0 | 0 |  | 1 | 0 |  | 0 |  | 0 | 0 |  |  |  | 0
368 | 5.3.4 | 06074/ORSE | Orse | TUBO FOFO C/FLANGES TFL PN-10/16 DN 150 L=1,23m | und | 1 |  | 0 | 0 |  | 1 | 0 |  | 0 |  | 0 | 0 |  |  |  | 0
369 | 5.3.5 | 05789/ORSE | Orse | TOCO C/ PONTAS E ABAS DE VEDAÇÃO DN150 L=0,70m | und | 1 |  | 0 | 0 |  | 1 | 0 |  | 0 |  | 0 | 0 |  |  |  | 0
370 | 5.3.6 | 06083/ORSE | Orse | TUBO FOFO C/FLANGES TFL PN-10/16 DN 150 L = 5,80M | und | 1 |  | 0 | 0 |  | 1 | 0 |  | 0 |  | 0 | 0 |  |  |  | 0
372 | 5.3.7 | 3721 | Sinapi | JUNTA GIBAULT FOFO DN 150 | und | 1 |  | 0 | 0 |  | 1 | 0 |  | 0 |  | 0 | 0 |  |  |  | 0
373 | 5.3.8 | 05955/ORSE | Orse | TUBO FOFO C/FLANGE E PONTA TFP PN-10/16 DN L=1,90m | und | 1 |  | 0 | 0 |  | 1 | 0 |  | 0 |  | 0 | 0 |  |  |  | 0
374 | 5.3.9 | 05361/ORSE | Orse | CURVA FOFO90 GR C/BOLSAS JGS DN 150 INCLUSIVE ANEL BORRACHA | und | 1 |  | 0 | 0 |  | 1 | 0 |  | 0 |  | 0 | 0 |  |  |  | 0
375 | 5.3.10 | 05347/ORSE | Orse | CURVA FOFO45 GR C/FLANGES PN-10/16 DN 200 | und | 2 |  | 0 | 0 |  | 2 | 0 |  | 0 |  | 0 | 0 |  |  |  | 0
376 | 5.3.11 | 04847/ORSE | Orse | BRAÇADEIRA FISCHER P/ TUBO FOFO DN 200 | und | 4 |  | 0 | 0 |  | 4 | 0 |  | 0 |  | 0 | 0 |  |  |  | 0
377 | 5.4 |  |  | BARRILETE DE VENTILAÇÃO |  |  |  |  | 0 |  | SUBTOTAL (R$): | 0 | SUBTOTAL (R$): | 0 | SUBTOTAL (R$): | 0 | 0
378 | 5.4.1 | 05836/ORSE | Orse | TUBO FOFO C/FLANGE E PONTA TFP PN-10/16 DN 200 | und | 1 |  | 0 | 0 |  | 1 | 0 |  | 0 |  | 0 | 0 |  |  |  | 0
379 | 5.4.2 | 05388/ORSE | Orse | CURVA FOFO90 GR C/FLANGES PN-10/16 DN 200 | und | 2 |  | 0 | 0 |  | 2 | 0 |  | 0 |  | 0 | 0 |  |  |  | 0
388 | 5.5 |  |  | ARRUELAS |  |  |  |  | 0 |  | SUBTOTAL (R$): | 0 | SUBTOTAL (R$): | 0 | SUBTOTAL (R$): | 0 | 0
389 | 5.5.1 | 05198/ORSE | Orse | ARRUELA BORRACHA P/ FLANGE PN-10 DN 150 | und | 9 |  | 0 | 0 |  | 9 | 0 |  | 0 |  | 0 | 0 |  |  | 0
390 | 5.5.2 | 05197/ORSE | Orse | ARRUELA BORRACHA P/ FLANGE PN-10 DN 100 | und | 18 |  | 0 | 0 |  | 18 | 0 |  | 0 |  | 0 | 0 |  |  | 0
391 | 5.6 |  |  | PARAFUSOS |  |  |  |  | 0 |  | SUBTOTAL (R$): | 0 | SUBTOTAL (R$): | 0 | SUBTOTAL (R$): | 0 | 0
392 | 5.6.1 | 05245/ORSE | Orse | PARAFUSO C/ PORCA P/ FLANGES 20X90MM PN-10 DN 150 A 350 PN-16 150 / 200 PN-25 100 | und | 72 |  | 0 | 0 |  | 72 | 0 |  | 0 |  | 0 | 0 |  |  |  | 0
393 | 5.6.2 | 05244/ORSE | Orse | PARAFUSO C/ PORCA P/ FLANGES 16X80MM PN-10/16 DN 50 A 100 PN-25 DN 50 A 80 | und | 144 |  | 0 | 0 |  | 144 | 0 |  | 0 |  | 0 | 0 |  |  |  | 0
394 | 6 | RESERVATÓRIO ELEVADO DE CONCRETO - 100 m³ | [6 empty] | 0 |  | SUBTOTAL (R$): | 0 | SUBTOTAL (R$): | 0 | SUBTOTAL (R$): | 0 | 0
665 | 6.1 |  |  | BARRILETE DE ENTRADA |  |  |  |  | 0 |  | SUBTOTAL (R$): | 0 | SUBTOTAL (R$): | 0 | SUBTOTAL (R$): | 0 | 0
398 | 6.1.1 | 06073/ORSE | Orse | TUBO FOFO C/FLANGES TFL PN-10/16 DN 100 L = 5,80M | und | 2 |  | 0 | 0 |  | 2 | 0 |  | 0 |  | 0 | 0 |  |  |  | 0
400 | 6.1.2 | 06093/ORSE | Orse | TUBO FOFO C/FLANGES TFL PN-10/16 DN 200 L = 5,80M | und | 2 |  | 0 | 0 |  | 2 | 0 |  | 0 |  | 0 | 0 |  |  |  | 0
412 | 6.1.3 | 3720 | Sinapi | JUNTA GIBAULT FOFO DN 100 | und | 1 |  | 0 | 0 |  | 1 | 0 |  | 0 |  | 0 | 0 |  |  |  | 0
413 | 6.1.4 | 05777/ORSE | Orse | TOCO C/FLANGES FOFO PN-10/16 L=0,25M DN 100 | und | 2 |  | 0 | 0 |  | 1 | 0 |  | 0 |  | 0 | 0 |  |  |  | 0
416 | 6.1.5 | 05359/ORSE | Orse | CURVA FOFO90 GR C/ FLANGES E PE PN-10/16 DN 100 | und | 1 |  | 0 | 0 |  | 1 | 0 |  | 0 |  | 0 | 0 |  |  |  | 0
417 | 6.1.6 | 05844/ORSE | Orse | TUBO FOFO C/FLANGES TFL PN-10/16 DN 100 | und | 1 |  | 0 | 0 |  | 1 | 0 |  | 0 |  | 0 | 0 |  |  |  | 0
554 | 6.2 |  |  | MACROMEDIDOR |  |  |  |  | 0 |  | SUBTOTAL (R$): | 0 | SUBTOTAL (R$): | 0 | SUBTOTAL (R$): | 0 | 0
555 | 6.2.1 | 05385/ORSE | Orse | CURVA FOFO90 GR C/FLANGES PN-10/16 DN 75 | und | 2 |  | 0 | 0 |  |  | 0 |  | 0 |  | 0 | 0 |  |  |  | 0
556 | 6.2.2 | 05759/ORSE | Orse | TOCO C/FLANGES FOFO PN-10/16 L=0,25M DN 75 | und | 2 |  | 0 | 0 |  |  | 0 |  | 0 |  | 0 | 0 |  |  |  | 0
557 | 6.2.3 | I8668 | Seinfra | HIDRÔMETRO VELOCIMÉTRICO DE TURBINA HORIZONTAL,C/CORPO FoFo,P/ÁGUA,C/FLANGES,DN=150mm,CL.=16kgf/cm2,INCL.ACESS.P/INST.(PORCAS,PARAFUSOS,ARRUELAS,CONTRA-FLANGES),C/OpcÃO DE SAIDA P/TELEMETRIA | cj | 1 |  | 0 | 0 |  |  | 0 |  | 0 |  | 0 | 0 | [5 empty] | 0
559 | 6.2.4 | 3719 | Sinapi | JUNTA GIBAULT FOFO DN 75 | und | 2 |  | 0 | 0 |  |  | 0 |  | 0 |  | 0 | 0 |  |  |  | 0
560 | 6.2.5 | 05386/ORSE | Orse | CURVA FOFO90 GR C/FLANGES PN-10/16 DN 100 | und | 2 |  | 0 | 0 |  |  | 0 |  | 0 |  | 0 | 0 |  |  |  | 0
561 | 6.2.6 | 05777/ORSE | Orse | TOCO C/FLANGES FOFO PN-10/16 L=0,25M DN 100 | und | 2 |  | 0 | 0 |  |  | 0 |  | 0 |  | 0 | 0 |  |  |  | 0
562 | 6.2.7 | I8667 | Seinfra | HIDRÔMETRO VELOCIMÉTRICO DE TURBINA HORIZONTAL,C/CORPO FoFo,P/ÁGUA,C/FLANGES,DN=100mm,CL.=16kgf/cm2,INCL.ACESS.P/INST.(PORCAS,PARAFUSOS,ARRUELAS,CONTRA-FLANGES),C/OpcÃO DE SAIDA P/TELEMETRIA | cj | 1 |  | 0 | 0 |  |  | 0 |  | 0 |  | 0 | 0 | [5 empty] | 0
| 6.2.8 | 3720 | Sinapi | JUNTA GIBAULT FOFO DN 100 | und | 2 |  | 0 | 0 | [7 empty] | 0 |  |  |  | 0
570 | 6.3 |  |  | PARAFUSOS |  |  |  |  | 0 |  | SUBTOTAL (R$): | 0 | SUBTOTAL (R$): | 0 | SUBTOTAL (R$): | 0 | 0
573 | 6.3.1 | 05472/ORSE | Orse | FLANGE CEGO FOFO-DN 200 | und | 6 |  | 0 | 0 |  | 6 | 0 |  | 0 |  | 0 | 0
605 | 7 | RESERVATÓRIO APOIADO - 2 x 250 m³ | [6 empty] | 0 |  | SUBTOTAL (R$): | 0 | SUBTOTAL (R$): | 0 | SUBTOTAL (R$): | 0 | 0
665 | 7.1 |  |  | BARRILETE DE ENTRADA |  |  |  |  | 0 |  | SUBTOTAL (R$): | 0 | SUBTOTAL (R$): | 0 | SUBTOTAL (R$): | 0 | 0
607 | 7.1.1 | 05361/ORSE | Orse | CURVA FOFO90 GR C/BOLSAS JGS DN 200 INCLUSIVE ANEL BORRACHA | und | 6 |  | 0 | 0 |  | 6 | 0 |  | 0 |  | 0 | 0 |  |  |  | 0
608 | 7.1.2 | 05739/ORSE | Orse | TE C/FLANGES FOFO PN-10/16 DN 200X200 | und | 1 |  | 0 | 0 |  | 1 | 0 |  | 0 |  | 0 | 0 |  |  |  | 0
609 | 7.1.3 | 06084/ORSE | Orse | TUBO FOFO C/FLANGES TFF PN-10/16 DN 200 - L=1,5M. | und | 6 |  | 0 | 0 |  | 1 | 0 |  | 0 |  | 0 | 0 |  |  |  | 0
610 | 7.1.4 | 03368/ORSE | Orse | TOCO C/FLANGES FOFO PN-10/16 L=0,80M DN 200 | und | 1 |  | 0 | 0 |  | 1 | 0 |  | 0 |  | 0 | 0 |  |  |  | 0
612 | 7.1.5 | 05790/ORSE | Orse | TOCO C/FLANGE E ABA VEDACAO FOFO PN-10/16 DN 200- L=0,740M | und | 2 |  | 0 | 0 |  | 2 | 0 |  | 0 |  | 0 | 0 |  |  |  | 0
613 | 7.2 |  |  | INTERLIGAÇÃO - VASOS COMUNICANTES |  |  |  |  | 0 |  | SUBTOTAL (R$): | 0 | SUBTOTAL (R$): | 0 | SUBTOTAL (R$): | 0 | 0
616 | 7.2.1 | 05389/ORSE | Orse | CURVA FOFO90 GR C/FLANGES PN-10/16 DN 250 | und | 2 |  | 0 | 0 |  | 2 | 0 |  | 0 |  | 0 | 0 |  |  |  | 0
617 | 7.2.2 | 05791/ORSE | Orse | TOCO C/FLANGE E ABA VEDACAO FOFO PN-10/16 DN 250 | und | 2 |  | 0 | 0 |  | 2 | 0 |  | 0 |  | 0 | 0 |  |  |  | 0
618 | 7.2.3 | 3723 | Sinapi | JUNTA GIBAULT FOFO DN250 | und | 2 |  | 0 | 0 |  | 2 | 0 |  | 0 |  | 0 | 0 |  |  |  | 0
619 | 7.2.4 | 06395/ORSE | Orse | VALVULA BORBOLETA FOFO FLANGEADA AWWA PN-10 DN 250 MECANISMO DE REDUCAO TP 'K' C/VOLANTE | und | 1 |  | 0 | 0 |  | 1 | 0 |  | 0 |  | 0 | 0 |  |  |  | 0
620 | 7.2.5 | 06094/ORSE | Orse | TUBO FOFO C/FLANGE TFP PN-10/16 DN 250 L=1,38 | und | 2 |  | 0 | 0 |  | 2 | 0 |  | 0 |  | 0 | 0 |  |  |  | 0
621 | 7.3 |  |  | BARRILETE DE SAÍDA |  |  |  |  | 0 |  | SUBTOTAL (R$): | 0 | SUBTOTAL (R$): | 0 | SUBTOTAL (R$): | 0 | 0
622 | 7.3.1 | 05791/ORSE | Orse | TOCO C/FLANGE E ABA VEDACAO FOFO PN-10/16 DN 250 | und | 2 |  | 0 | 0 |  | 2 | 0 |  | 0 |  | 0 | 0 |  |  |  | 0
623 | 7.3.2 | 05389/ORSE | Orse | CURVA FOFO90 GR C/FLANGES PN-10/16 DN 250 | und | 2 |  | 0 | 0 |  | 2 | 0 |  | 0 |  | 0 | 0 |  |  |  | 0
624 | 7.3.3 | 05785/ORSE | Orse | TOCO C/FLANGES FOFO PN-10/16 L=0,50M DN 250 | und | 6 |  | 0 | 0 |  | 4 | 0 |  | 0 |  | 0 | 0 |  |  |  | 0
625 | 7.3.4 | 06395/ORSE | Orse | VÁLVULA DE GAVETA C/FLANGE E CUNHA DE BORRACHA CORPO LONGO C/ CABEÇOTE- PN 10 DN 250 | und | 2 |  | 0 | 0 |  | 2 | 0 |  | 0 |  | 0 | 0 |  |  |  | 0
627 | 7.3.5 | 05362/ORSE | Orse | CURVA FOFO90 GR C/BOLSAS E JUNTA ELASTICA-JGS- PN-10/16 DN 250 | und | 3 |  | 0 | 0 |  | 3 | 0 |  | 0 |  | 0 | 0 |  |  |  | 0
628 | 7.3.6 | 05742/ORSE | Orse | TE C/FLANGES FOFOC/BOLSAS E JUNTA ELASTICA-JGS- PN-10/16 DN 250X250 | und | 7 |  | 0 | 0 |  | 7 | 0 |  | 0 |  | 0 | 0 |  |  |  | 0
629 | 7.3.7 | 05994/ORSE | Orse | TUBO FOFO C/FLANGE E PONTA TFP PN-10/16 DN 250-1,5M | und | 2 |  | 0 | 0 |  | 1 | 0 |  | 0 |  | 0 | 0 |  |  |  | 0
630 | 7.3.8 | 05337/ORSE | Orse | CURVA FOFO 45 GR C/BOLSAS JGS DN 250 INCLUSIVE ANEL BORRACHA | und | 2 |  | 0 | 0 |  | 2 | 0 |  | 0 |  | 0 | 0 |  |  |  | 0
631 | 7.3.9 | 05998/ORSE | Orse | TUBO FOFO C/FLANGE E PONTA TFP PN-10/16 DN 250-L=3M | und | 1 |  | 0 | 0 |  | 1 | 0 |  | 0 |  | 0 | 0 |  |  |  | 0
633 | 7.3.10 | I7618 | Seinfra | JUNTA DE DESMONTAGEM TRAVADA AXIALMENTE -FoFo-DN250 | und | 2 |  | 0 | 0 |  | 2 | 0 |  | 0 |  | 0 | 0 |  |  |  | 0
634 | 7.4 |  |  | BARRILETE DO EXTRAVASOR |  |  |  |  | 0 |  | SUBTOTAL (R$): | 0 | SUBTOTAL (R$): | 0 | SUBTOTAL (R$): | 0 | 0
635 | 7.4.1 | 05450/ORSE | Orse | EXTREMIDADE FOFO FLANGE E PONTA C/ABA VEDACAO PN-10/16 DN 150 | und | 1 |  | 0 | 0 |  | 1 | 0 |  | 0 |  | 0 | 0 |  |  |  | 0
636 | 7.4.2 | 03272/ORSE | Orse | REGISTRO CHATO C/FLANGES FOFO PN-10 C/VOLANTE HASTE INOX DN 250 | und | 1 |  | 0 | 0 |  | 1 | 0 |  | 0 |  | 0 | 0 |  |  |  | 0
637 | 7.4.3 | 05452/ORSE | Orse | EXTREMIDADE FOFO FLANGE E PONTA C/ABA VEDACAO PN-10/16 DN 250 | und | 1 |  | 0 | 0 |  | 1 | 0 |  | 0 |  | 0 | 0 |  |  |  | 0
638 | 7.4.4 | 05387/ORSE | Orse | CURVA FOFO90 GR C/FLANGES PN-10/16 DN 150 | und | 1 |  | 0 | 0 |  | 1 | 0 |  | 0 |  | 0 | 0 |  |  |  | 0
639 | 7.4.5 | 05996/ORSE | Orse | TUBO FOFO C/FLANGE E PONTA TFP PN-10/16 DN150 L=2,70M | und | 1 |  | 0 | 0 |  | 1 | 0 |  | 0 |  | 0 | 0 |  |  |  | 0
640 | 7.5 |  |  | BARRILETE DE VENTILAÇÃO |  |  |  |  | 0 |  | SUBTOTAL (R$): | 0 | SUBTOTAL (R$): | 0 | SUBTOTAL (R$): | 0 | 0
641 | 7.5.1 | 05839/ORSE | Orse | TUBO FOFO C/FLANGE E PONTA TFP PN-10/16 DN 250 | und | 2 |  | 0 | 0 |  | 2 | 0 |  | 0 |  | 0 | 0 |  |  |  | 0
642 | 7.5.2 | 05377/ORSE | Orse | CURVA FOFO90 GR C/ FLANGES E PE PN-10/16 DN 250 | und | 4 |  | 0 | 0 |  | 4 | 0 |  | 0 |  | 0 | 0 |  |  |  | 0
643 | 7.6 |  |  | ARRUELAS |  |  |  |  | 0 |  | SUBTOTAL (R$): | 0 | SUBTOTAL (R$): | 0 | SUBTOTAL (R$): | 0 | 0
644 | 7.6.1 | 05197/ORSE | Orse | ARRUELA BORRACHA P/ FLANGE PN-10 DN 100 | und | 4 |  | 0 | 0 |  | 4 | 0 |  | 0 |  | 0 | 0 |  |  | 0
645 | 7.6.2 | 05198/ORSE | Orse | ARRUELA BORRACHA P/ FLANGE PN-10 DN150 | und | 3 |  | 0 | 0 |  | 3 | 0 |  | 0 |  | 0 | 0 |  |  | 0
646 | 7.6.3 | 05201/ORSE | Orse | ARRUELA BORRACHA P/ FLANGE PN-10 DN 250 | und | 2 |  | 0 | 0 |  | 2 | 0 |  | 0 |  | 0 | 0 |  |  | 0
647 | 7.6.4 | 05199/ORSE | Orse | ARRUELA BORRACHA P/ FLANGE PN-10 DN 200 | und | 20 |  | 0 | 0 |  | 20 | 0 |  | 0 |  | 0 | 0 |  |  | 0
648 | 7.6.5 | 05201/ORSE | Orse | ARRUELA BORRACHA P/ FLANGE PN-10 DN 250 | und | 30 |  | 0 | 0 |  | 30 | 0 |  | 0 |  | 0 | 0 |  |  | 0
649 | 7.7 |  |  | PARAFUSOS |  |  |  |  | 0 |  | SUBTOTAL (R$): | 0 | SUBTOTAL (R$): | 0 | SUBTOTAL (R$): | 0 | 0
650 | 7.7.1 | 05244/ORSE | Orse | PARAFUSO C/ PORCA P/ FLANGES 16X80MM PN-10 DN 150 A 350 PN-16 150 / 200 PN-25 | und | 112 |  | 0 | 0 |  | 88 | 0 |  | 0 |  | 0 | 0 |  |  |  | 0
651 | 7.7.2 | 05245/ORSE | Orse | PARAFUSO C/ PORCA P/ FLANGES 20X90MM PN-10 DN 150 A 350 PN-16 150 / 200 PN-25 | und | 288 |  | 0 | 0 |  | 40 | 0 |  | 0 |  | 0 | 0 |  |  |  | 0
659 | 8 | RESERVATÓRIO METÁLICO ELEVADO - 10 m³ | [6 empty] | 0 |  | SUBTOTAL (R$): | 0 | SUBTOTAL (R$): | 0 | SUBTOTAL (R$): | 0 | 0
665 | 8.1 |  |  | BARRILETE DE ENTRADA |  |  |  |  | 0 |  | SUBTOTAL (R$): | 0 | SUBTOTAL (R$): | 0 | SUBTOTAL (R$): | 0 | 0
660 | 8.1.1 | 05361/ORSE | Orse | CURVA FOFO90 GR C/BOLSAS JGS DN 150 INCLUSIVE ANEL BORRACHA | und | 3 |  | 0 | 0 |  |  | 0 |  | 0 |  | 0 | 0 |  |  |  | 0
661 | 8.1.2 | 05954/ORSE | Orse | TUBO FOFO C/FLANGE E PONTA TFP PN-10/16/25 DN 150 | m | 20 |  | 0 | 0 |  |  | 0 |  | 0 |  | 0 | 0 |  |  |  | 0
662 | 8.1.3 | 3721 | Sinapi | JUNTA GIBAULT FOFO DN 150 | und | 3 |  | 0 | 0 |  |  | 0 |  | 0 |  | 0 | 0 |  |  |  | 0
663 | 8.1.4 | 05783/ORSE | Orse | TOCO C/FLANGES FOFO PN-10/16 L=0,50M DN 150 | und | 2 |  | 0 | 0 |  |  | 0 |  | 0 |  | 0 | 0 |  |  |  | 0
664 | 8.1.5 | 04846/ORSE | Orse | BRAÇADEIRA FISCHER P/ TUBO FOFO DN 150 | und | 2 |  | 0 | 0 |  |  | 0 |  | 0 |  | 0 | 0 |  |  |  | 0
665 | 8.2 |  |  | BARRILETE DE SAIDA |  |  |  |  | 0 |  | SUBTOTAL (R$): | 0 | SUBTOTAL (R$): | 0 | SUBTOTAL (R$): | 0 | 0
666 | 8.2.1 | 05358/ORSE | Orse | CURVA FOFO90 GR C/BOLSAS JGS DN 80 INCLUSIVE ANEL BORRACHA | und | 2 |  | 0 | 0 |  |  | 0 |  | 0 |  | 0 | 0 |  |  |  | 0
667 | 8.2.2 | 06328/ORSE | Orse | TUBO FOFO C/FLANGE E PONTA TFP PN-10/16/25 DN 80 | m | 15 |  | 0 | 0 |  |  | 0 |  | 0 |  | 0 | 0 |  |  |  | 0
668 | 8.2.3 | 3719 | Sinapi | JUNTA GIBAULT FOFO DN 80 | und | 2 |  | 0 | 0 |  |  | 0 |  | 0 |  | 0 | 0 |  |  |  | 0
669 | 8.2.4 | 05760/ORSE | Orse | TOCO C/FLANGES FOFO PN-10/16/25 L=0,50M DN 80 | und | 2 |  | 0 | 0 |  |  | 0 |  | 0 |  | 0 | 0 |  |  |  | 0
670 | 8.2.5 | 04846/ORSE | Orse | BRAÇADEIRA FISCHER P/ TUBO FOFO DN 80 | und | 2 |  | 0 | 0 |  |  | 0 |  | 0 |  | 0 | 0 |  |  |  | 0
671 | 8.2.6 | 05746/ORSE | Orse | TE C/FLANGES FOFO PN-10/16/25 DN 80X80 | und | 1 |  | 0 | 0 |  |  | 0 |  | 0 |  | 0 | 0 |  |  |  | 0
672 | 8.2.7 | 06345/ORSE | Orse | REGISTRO GAVETA CHATO COM FLANGES FOFO PN10 DN 80 | und | 1 |  | 0 | 0 |  |  | 0 |  | 0 |  | 0 | 0 |  |  |  | 0
673 | 8.3 |  |  | BARRILETE DO EXTRAVASOR |  |  |  |  | 0 |  | SUBTOTAL (R$): | 0 | SUBTOTAL (R$): | 0 | SUBTOTAL (R$): | 0 | 0
674 | 8.3.1 | 05844/ORSE | Orse | TUBO FOFO C/FLANGES TFL PN-10/16 DN 100 | und | 1 |  | 0 | 0 |  |  | 0 |  | 0 |  | 0 | 0 |  |  |  | 0
675 | 8.3.2 | 05359/ORSE | Orse | CURVA FOFO90 GR C/BOLSAS JGS DN 100 INCLUSIVE ANEL BORRACHA | und | 1 |  | 0 | 0 |  |  | 0 |  | 0 |  | 0 | 0 |  |  |  | 0
676 | 8.3.3 | 04846/ORSE | Orse | BRAÇADEIRA FISCHER P/ TUBO FOFO DN 100 | und | 1 |  | 0 | 0 |  |  | 0 |  | 0 |  | 0 | 0 |  |  |  | 0
677 | 8.4 |  |  | MACROMEDIDOR |  |  |  |  | 0 |  | SUBTOTAL (R$): | 0 | SUBTOTAL (R$): | 0 | SUBTOTAL (R$): | 0 | 0
678 | 8.4.1 | 05385/ORSE | Orse | CURVA FOFO90 GR C/FLANGES PN-10/16/25 DN 80 | und | 2 |  | 0 | 0 |  |  | 0 |  | 0 |  | 0 | 0 |  |  |  | 0
679 | 8.4.2 | 05759/ORSE | Orse | TOCO C/FLANGES FOFO PN-10/16/25 L=0,25M DN 80 | und | 2 |  | 0 | 0 |  |  | 0 |  | 0 |  | 0 | 0 |  |  |  | 0
680 | 8.4.3 | I8666 | Seinfra | HIDRÔMETRO VELOCIMÉTRICO DE TURBINA HORIZONTAL,C/CORPO FOFO,P/ÁGUA,C/FLANGES,DN=80MM,CL.=16KGF/CM2,INCL.ACESS.P/INST.(PORCAS,PARAFUSOS,ARRUELAS,CONTRA-FLANGES),C/OPCÃO DE SAIDA P/TELEMETRIA | cj | 1 |  | 0 | 0 |  |  | 0 |  | 0 |  | 0 | 0 | [5 empty] | 0
682 | 8.4.4 | 3719 | Sinapi | JUNTA GIBAULT FOFO DN 80 | und | 2 |  | 0 | 0 |  |  | 0 |  | 0 |  | 0 | 0 |  |  |  | 0
683 | 8.5 |  |  | ARRUELAS |  |  |  |  | 0 |  | SUBTOTAL (R$): | 0 | SUBTOTAL (R$): | 0 | SUBTOTAL (R$): | 0 | 0
684 | 8.5.1 | 05196/ORSE | Orse | ARRUELA BORRACHA P/ FLANGE PN-10 DN 80 | und | 12 |  | 0 | 0 |  |  | 0 |  | 0 |  | 0 | 0 |  |  | 0
| 8.5.2 | 05197/ORSE | Orse | ARRUELA DE BORRACHA PARA JUNTA C/ FLANGE PN 10, D= 100MM | und | 2 |  | 0 | 0 | [7 empty] | 0 |  |  | 0
685 | 8.5.3 | 05198/ORSE | Orse | ARRUELA BORRACHA P/ FLANGE PN-10 DN 150 | und | 12 |  | 0 | 0 |  |  | 0 |  | 0 |  | 0 | 0 |  |  | 0
686 | 8.6 |  |  | PARAFUSOS |  |  |  |  | 0 |  | SUBTOTAL (R$): | 0 | SUBTOTAL (R$): | 0 | SUBTOTAL (R$): | 0 | 0
687 | 8.6.1 | 05244/ORSE | Orse | PARAFUSO C/ PORCA P/ FLANGES 16X80MM PN-10/16 DN 50 A 100 PN-25 DN 50 A 80 | und | 208 |  | 0 | 0 |  |  | 0 |  | 0 |  | 0 | 0 |  |  |  | 0
690 | 9 | REDE DE DISTRIBUIÇÃO | [6 empty] | 0 |  |  | 0 |  | 0 |  | 0 | 0
691 | 9.1 |  |  | FORNECIMENTO DE TUBULAÇÃO, CONEXÕES E PEÇAS ESPECIAIS |  |  |  |  | 0 |  | SUBTOTAL (R$): | 0 | SUBTOTAL (R$): | 0 | SUBTOTAL (R$): | 0 | 0
692 | 9.1.1 | 12599 | Sinapi | TUBO PVC PBA 15 JE NBR 5647 P/REDE AGUA DN 50/DE 60 MM | m | 1118 |  | 0 | 0 |  | 1058 | 0 |  | 0 |  | 0 | 0 |  |  | 0
693 | 9.1.2 | 12601 | Sinapi | TUBO PVC PBA 15 JE NBR 5647 P/REDE AGUA DN 75/DE 85 MM | m | 1581 |  | 0 | 0 |  | 2009 | 0 |  | 0 |  | 0 | 0 |  |  | 0
694 | 9.1.3 | 12602 | Sinapi | TUBO PVC PBA 15 JE NBR 5647 P/REDE AGUA DN 100/DE 110 MM | m | 1128 |  | 0 | 0 |  | 760 | 0 |  | 0 |  | 0 | 0 |  |  | 0
695 | 9.1.4 | 9828 | Sinapi | TUBO PVC DEFOFO EB-1208 P/ REDE AGUA JE 1 MPA DN 150MM | m | 552 |  | 0 | 0 |  | 753 | 0 |  | 0 |  | 0 | 0 |  |  | 0
696 | 9.1.5 | 9829 | Sinapi | TUBO PVC DEFOFO EB-1208 P/ REDE AGUA JE 1 MPA DN 200MM | m | 1521 |  | 0 | 0 |  | 723 | 0 |  | 0 |  | 0 | 0 |  |  | 0
698 | 9.1.6 | 1206 | Sinapi | CAP PVC PBA NBR 10351 P/ REDE AGUA JE DN 50/DE 60MM | und | 8 |  | 0 | 0 |  | 120 | 0 |  | 0 |  | 0 | 0 |  |  | 0
699 | 9.1.7 | 1725 | Sinapi | CRUZETA PVC PBA EB 183 JE BBBB DN 50/DE 60MM | und | 8 |  | 0 | 0 |  |  | 0 |  | 0 |  | 0 | 0 |  |  | 0
700 | 9.1.8 | 12943 | Sinapi | CRUZETA PVC PBA JE BBBB DN 75/DE 85MM | und | 4 |  | 0 | 0 |  |  | 0 |  | 0 |  | 0 | 0 |  |  | 0
701 | 9.1.9 | 1727 | Sinapi | CRUZETA REDUCAO PVC PBA EB183 JE BBBB DN 75 X 50 /DE 85 X 60MM | und | 4 |  | 0 | 0 |  |  | 0 |  | 0 |  | 0 | 0 |  |  | 0
703 | 9.1.10 | 1835 | Sinapi | CURVA PVC PBA NBR 10351 P/ REDE AGUA JE PB 22G DN 50 /DE 60MM | und | 8 |  | 0 | 0 |  |  | 0 |  | 0 |  | 0 | 0 |  |  | 0
704 | 9.1.11 | 1831 | Sinapi | CURVA PVC PBA NBR 10351 P/ REDE AGUA JE PB 45G DN 50 /DE 60MM | und | 8 |  | 0 | 0 |  |  | 0 |  | 0 |  | 0 | 0 |  |  | 0
705 | 9.1.12 | 1845 | Sinapi | CURVA PVC PBA NBR 10351 P/ REDE AGUA JE PB 90G DN 50 /DE 60MM | und | 10 |  | 0 | 0 |  |  | 0 |  | 0 |  | 0 | 0 |  |  | 0
706 | 9.1.13 | 1823 | Sinapi | CURVA PVC PBA NBR 10351 P/ REDE AGUA JE PB 22G DN 75 /DE 85MM | und | 4 |  | 0 | 0 |  |  | 0 |  | 0 |  | 0 | 0 |  |  | 0
707 | 9.1.14 | 1825 | Sinapi | CURVA PVC PBA NBR 10351 P/ REDE AGUA JE PB 45G DN 75 /DE 85MM | und | 4 |  | 0 | 0 |  |  | 0 |  | 0 |  | 0 | 0 |  |  | 0
708 | 9.1.15 | 1824 | Sinapi | CURVA PVC PBA NBR 10351 P/ REDE AGUA JE PB 90G DN 75 /DE 85MM | und | 5 |  | 0 | 0 |  |  | 0 |  | 0 |  | 0 | 0 |  |  | 0
717 | 9.1.16 | 20032 | Sinapi | REDUCAO PVC PBA JE BB P/REDE AGUA DN 75 X 50/DE 85 X 60MM | und | 10 |  | 0 | 0 |  |  | 0 |  | 0 |  | 0 | 0 |  |  | 0
721 | 9.1.17 | 7048 | Sinapi | TE PVC PBA NBR 10351 P/ REDE AGUA 90G BBB DN 50/ DE 60MM | und | 5 |  | 0 | 0 |  |  | 0 |  | 0 |  | 0 | 0 |  |  | 0
722 | 9.1.18 | 7088 | Sinapi | TE PVC PBA NBR 10351 P/ REDE AGUA 90G BBB DN 75/ DE 85MM | und | 4 |  | 0 | 0 |  |  | 0 |  | 0 |  | 0 | 0 |  |  | 0
731 | 9.1.19 | 11493 | Sinapi | TE REDUCAO PVC PBA NBR 10351 P/ REDE AGUA BBB JE DN 75 X 50 /DE 85 X 60MM | und | 3 |  | 0 | 0 |  |  | 0 |  | 0 |  | 0 | 0 |  |  | 0
| 9.1.20 | 3825 | Sinapi | LUVA CORRER PVC PBA NBR 10351 P/REDE AGUA DN 50 - 60MM UN 12,92 | und | 12 |  | 0 | 0 | [7 empty] | 0 |  |  | 0
| 9.1.21 | 3827 | Sinapi | LUVA CORRER PVC PBA NBR 10351 P/REDE AGUA DN 75 - 85MM UN 36,08 | und | 6 |  | 0 | 0 | [7 empty] | 0 |  |  | 0
| 9.1.22 | 3837 | Sinapi | LUVA SIMPLES PVC PBA JE NBR 10351 P/ REDE AGUA DN 100/DE 11 0MM UN 52,87 | und | 6 |  | 0 | 0 | [7 empty] | 0 |  |  | 0
| 9.1.23 | 3838 | Sinapi | LUVA CORRER PVC DEFOFO JE DN 150 UN 211,19 | und | 4 |  | 0 | 0 | [7 empty] | 0 |  |  | 0
| 9.1.24 | 3844 | Sinapi | LUVA CORRER PVC DEFOFO JE DN 200 UN 301,33 | und | 4 |  | 0 | 0 | [7 empty] | 0 |  |  | 0
732 | 9.1.25 | 06344/ORSE | Orse | REGISTRO GAVETA CHATO FOFO COM BOLSAS JE, INCL. ANEL DE BORRACHA, PN 16 - RCJEV16 FºFº DN 50 15,000 kg | und | 4 |  | 0 | 0 |  |  | 0 |  | 0 |  | 0 | 0 |  |  |  | 0
733 | 9.1.26 | 06345/ORSE | Orse | REGISTRO GAVETA CHATO FOFO COM BOLSAS JE, INCL. ANEL DE BORRACHA, PN 16 - RCJEV16 FºFº DN 75 27,000 kg | und | 4 |  | 0 | 0 |  |  | 0 |  | 0 |  | 0 | 0 |  |  |  | 0
734 | 9.1.27 | 05636/ORSE | Orse | REGISTRO GAVETA CHATO FOFO COM BOLSAS JE, INCL. ANEL DE BORRACHA, PN 16 - RCJEV16 FºFº DN 100 39,000 kg | und | 4 |  | 0 | 0 |  |  | 0 |  | 0 |  | 0 | 0 |  |  |  | 0
735 | 9.1.28 | 06343/ORSE | Orse | REGISTRO GAVETA CHATO FOFO COM BOLSAS JE, INCL. ANEL DE BORRACHA, PN 16 - RCJEV16 FºFº DN 150 71,000 kg | und | 3 |  | 0 | 0 |  |  | 0 |  | 0 |  | 0 | 0 |  |  |  | 0
736 | 9.1.29 | 06347/ORSE | Orse | REGISTRO GAVETA CHATO FOFO COM BOLSAS JE, INCL. ANEL DE BORRACHA, PN 16 - RCJEV16 FºFº DN 200 118,000 kg | und | 2 |  | 0 | 0 |  |  | 0 |  | 0 |  | 0 | 0 |  |  |  | 0
740 | 9.2 |  |  | LIGAÇÕES DOMICILIARES |  |  |  |  | 0 |  | SUBTOTAL (R$): | 0 | SUBTOTAL (R$): | 0 | SUBTOTAL (R$): | 0 | 0
742 | 9.2.1 | 01941/ORSE | Orse | REGISTRO PVC ESFERA VS ROSCAVEL DN 1/2" | und | 2010 |  | 0 | 0 |  |  | 0 |  | 0 |  | 0 | 0 |  |  | 0
| 9.2.2 | 55 | Sinapi | ADAPTADOR PVC P/ POLIETILENO PE-5 20 MM X 1/2" | und | 4020 |  | 0 | 0 | [7 empty] | 0 |  |  | 0
|  |  | TOTAL GERAL COM BDI | [5 empty] | 0 |  | Total | 0 | Total | 0 | Total | 0 | 0 | 0 | 0 | 0 | 0 | 0 | 0
|  |  | TOTAL GERAL SERVIÇOS - MATERIAIS COM BDI | [5 empty] | 0 |  | Total | 0 | Total | 0 | Total | 0
Ministério da Integração Nacional
Companhia de Desenvolvimento dos Vales do São Francisco e do Parnaíba
3ª GRR Gerencia Regional de Revitalização das Bacias Hidrográficas