## Planilha Orçamentária
EXECUÇÃO DAS OBRAS E SERVIÇOS RELATIVOS À CONSTRUÇÃO DO SISTEMA SIMPLIFICADO DE ABASTECIMENTO D'ÁGUA DA LOCALIDADE CHAPADA DA AMARGOSA PERTENCENTE À ZONA RURAL DO MUNICÍPIO PERNAMBUCANO DE PETROLINA, EM ÁREA DE ATUAÇÃO DA CODEVASF/3ªSR.
PETROLINA - PE / ABRIL DE 2013
PLANILHA ORÇAMENTÁRIA DE SERVIÇOS
ITEM | COD | DISCRIMINAÇÃO DOS SERVIÇOS | UNID. | QUANT. | PREÇO (R$)
[5 empty] | UNITÁRIO | TOTAL
1 | INSTALAÇÕES PRELIMINARES E CANTEIRO DE OBRAS |  |  | Custo Total dos Serviços (R$) |  | 8246.57
1.1 | 74209/001 | FORNECIMENTO, MONTAGEM, MANUTENÇÃO E INSTALAÇÃO DE PLACA DE IDENTIFICAÇÃO DE OBRA COM 2MX3M, CONFORME MODELO APRESENTADO PELA FISCALIZAÇÃO. | M² | 6 | 337.89 | 2027.34 | 2
1.2 | CODEVASF | MOBILIZAÇÃO DE EQUIPAMENTOS, MATERIAIS E PESSOAL. | UNID. | 1 | 441.61 | 441.61 | 6
1.3 | CODEVASF | DESMOBILIZAÇÃO DE EQUIPAMENTOS, MATERIAIS E PESSOAL. | UNID. | 1 | 441.61 | 441.61 | 6
1.4 | CODEVASF | INSTALAÇÃO DE PONTO DE APOIO À OBRA, CONFORME LAYOUT APRESENTADO PELA CONTRATADA E ACEITO PELA FISCALIZAÇÃO. | UNID. | 1 | 1801.17 | 1801.17 | 2
1.5 | CODEVASF | ADMINISTRAÇÃO LOCAL E MANUTENÇÃO DO CANTEIRO DE OBRAS. | MÊS | 3 | 1178.28 | 3534.84 | 6
2 | RELAÇÃO DE SERVIÇOS E MATERIAIS PARA CONSTRUÇÃO DA CASA DE BOMBA |  |  | Custo Total dos Serviços (R$) |  | 19945.8
| CONSTRUÇÃO DA CASA DE BOMBAS |  |  |  |  | 14726.79
2.1 | SERVIÇOS PRELIMINARES |  |  |  |  | 30.38
2.1.1 | 73822/ 1 | LIMPEZA DE TERRENO - ROÇADA DENSA (COM PEQUENOS ARBUSTOS) | M² | 10.89 | 2.79 | 30.38 | 1
2.2 | MOVIMENTO DE TERRA |  |  |  |  | 25.38
2.2.1 | 73965/ 15 | ESCAVAÇÃO MANUAL EM SOLO DE 1ª E 2ª CATEGORIA COM PROFUNDIDADE ATÉ 1,50 M. | M³ | 1.09 | 23.28 | 25.38 | 2
2.3 | CONSTRUÇÃO DE ESTRUTURAS |  |  |  |  | 3381.08
2.3.1 | 74053/ 1 | ALVENARIA EM PEDRA RACHAO OU PEDRA DE MAO, ASSENTADA COM ARGAMASSA TRACO 1:6 (CIMENTO E AREIA) | M³ | 1.09 | 332.53 | 362.46 | 2
2.3.2 | 06457/ORSE | CONCRETO ARMADO FCK=20 MPA FABRICADO NA OBRA, ADENSADO E LANÇADO, PARA USO GERAL, COM FORMAS PLANAS EM COMPENSADO RESINADO 12MM (05 USOS) | M³ | 0.39 | 1346.28 | 525.05 | 3
2.3.3 | CODEVASF | ALVENARIA DE TIJOLO CERÂMICO FURADO (09X19X19) CM C/ ARGAMASSA MISTA DE CAL HIDRATADA ESP. =10CM (1:2:8) | M² | 22.27 | 38.72 | 862.29 | 2
2.3.4 | 9875 | COBOGO CERAMICO (ELEMENTO VAZADO), 9X20X20CM, ASSENTADO COM ARGAMASSA TRACO 1:4 DE CIMENTO E AREIA | M² | 1.5 | 79.6 | 119.4 | 2
2.3.5 | 74142/ 1 | CERCA COM MOURÕES DE CONCRETO, RETO, ESPAÇAMENTO DE 3M, CRAVADOS0,5M, COM 4 FIOS DE ARAME FARPADO Nº14 CLASSE 250 - FORNEC E COLOC. | M | 25 | 28.16 | 704 | 2
2.3.6 | 74001/ 1 | REBOCO COM ARGAMASSA PRE-FABRICADA, ESPESSURA 0,5CM, PREPARO MECANICO | M² | 46.27 | 13.25 | 613.08 | 2
2.3.7 | 73928/ 1 | CHAPISCO EM PAREDES TRACO 1:4 (CIMENTO E AREIA), ESPESSURA 0,5CM PREPARO MANUAL | M² | 46.27 | 4.21 | 194.8 | 2
2.4 | COBERTURA |  |  |  |  | 1533.86
2.4.1 | 72081 | ESTRUTURA DE MADEIRA DE LEI 1A SERRADA NAO APARELHADA, PARA TELHA S ONDULADAS, VAOS ATE 7M | M² | 10.89 | 73.12 | 796.28 | 2
2.4.2 | 73938/ 1 | COBERTURA EM TELHA CERAMICA TIPO COLONIAL, COM ARGAMASSA TRACO 1:3 (CIMENTO E AREIA) | M² | 10.89 | 67.73 | 737.58 | 2
2.5 | PISO |  |  |  |  | 735.29
2.5.1 | 73919/ 1 | CONTRAPISO EM ARGAMASSA TRACO 1:4 (CIMENTO E AREIA), ESPESSURA 6CM, PREPARO MANUAL | M² | 10.89 | 36.47 | 397.16 | 2
2.5.2 | 73922/ 3 | PISO CIMENTADO LISO DESEMPENADO, TRACO 1:3 (CIMENTO E AREIA), ESPESSURA 2,0CM, PREPARO MANUAL | M² | 10.89 | 31.05 | 338.13 | 2
2.6 | ATERRO |  |  |  |  | 37.32
2.6.1 | 72921 | REATERRO DE VALAS E CAVAS DE FUNDAÇÃO, COM AVALIAÇÃO VISUAL DA COMPACTAÇÃO COM MATERIAL DE EMPRESTIMO. | M³ | 0.74 | 50.43 | 37.32 | 2
2.7 | ESQUADRIAS |  |  |  |  | 946.38
2.7.1 | 73906/ 1 | PORTA DE MADEIRA TIPO VENEZIANA, 70X210X3,5CM, INCLUSO ADUELA 1A, ALIZAR 1A E DOBRADICA COM ANEIS | UNID. | 1 | 523.06 | 523.06 | 2
2.7.2 | 73814/ 1 | PORTAO EM TUBO DE ACO GALVANIZADO, PAINEL UNICO, 1MX1,6M, INCLUSO CADEADO | UNID. | 1 | 423.32 | 423.32 | 2
2.8 | PINTURA |  |  |  |  | 507.94
2.8.1 | 73954/ 3 | PINTURA LATEX ACRILICA AMBIENTES INTERNOS/EXTERNOS, UMA DEMAOS | M² | 46.27 | 10.16 | 470.1 | 2
2.8.2 | 6081 | PINTURA EM VERNIZ POLIURETANO BRILHANTE EM MADEIRA, TRES DEMAOS | M² | 2.94 | 12.87 | 37.84 | 2
2.9 | INSTALAÇÕES ELÉTRICAS |  |  |  |  | 7529.16
2.9.1 | 74054/ 1 | PONTO DE LUZ (CAIXA, ELETRODUTO, FIOS E INTERRUPTOR) | UNID. | 2 | 118.3 | 236.6 | 2
2.9.2 | 73953/ 1 | LUMINARIA TIPO CALHA, DE SOBREPOR, COM REATOR DE PARTIDA RAPIDA E LAMPADA FLUORESCENTE 1X20W, COMPLETA, FORNECIMENTO E INSTALACAO | UNID. | 2 | 66.3 | 132.6 | 2
2.9.3 | 68069 | SISTEMAS DE PROTECAO/ATERRAMENTO: HASTE COPPERWELD 5/8 X 3,0M COM CONECTOR | UNID. | 1 | 63.01 | 63.01 | 2
2.9.4 | 9540 | ENTRADA DE ENERGIA ELETRICA AEREA MONOFASICA 50A | UNID. | 1 | 974.06 | 974.06 | 2
2.9.5 | 74131/ 1 | QUADRO DE DISTRIBUICAO DE ENERGIA EM CHAPA METALICA, PARA 3 DISJUNTORES TERMOMAGNETICOS MONOPOLARES, SEM DISPOSITIVO PARA CHAVE GERAL, COM PORTA, SEM BARRAMENTOS FASES E COM BARRAMENTO NEUTRO, FO | UNID. | 2 | 46.17 | 92.34 | 2
2.9.6 | CODEVASF | MONTAGEM E INSTALAÇÃO DE SUBESTAÇÃO TRANSFORMADORA MONOFÁSICA 10 KVA, ASSENTADO EM POSTE. INCL. TRANSFORMADOR. | UNID. | 1 | 6030.55 | 6030.55 | 2
| RELAÇÃO DE MATERIAIS PARA CASA DE BOMBA |  |  |  |  | 5219.01
2.10 | MATERIAL HIDRÁULICO |  |  |  |  | 4530.33
2.10.1 | 25886 | TUBO DE POLIETILENO DE ALTA DENSIDADE, PEAD, PE-80, DE 75 MM X 6,9 MM PAREDE, ( SRD 11 - PN 12,5 ) P/REDE DE AGUA, ISO 4427/96 | M | 3 | 30.97 | 92.91 | 4
2.10.2 | 398 | ABRACADEIRA TIPO D 3" C/ PARAFUSO" | UNID. | 1 | 2.23 | 2.23 | 5
2.10.3 | 10404 | VÁLVULA DE RETENÇÃO HORIZONTAL, DE BRONZE (PN-25) 1/2", 400 PSI, TAMPA E PORCA DE UNIÃO, EXTREMIDADES COM ROSCA | UNID. | 1 | 37.54 | 37.54 | 5
2.10.4 | 10235 | VALVULA PE C/ CRIVO BRONZE 3" | UNID. | 1 | 184.26 | 184.26 | 5
2.10.5 | 102 | ADAPTADOR PVC SOLDAVEL CURTO C/ BOLSA E ROSCA P/ REGISTRO 85MM X 3" | UNID. | 1 | 30.98 | 30.98 | 4
2.10.6 | 00092/ORSE | ADAPTADOR CURTO, PVC RIGIDO SOLDAVEL, C/ BOLSA E ROSCA P/ REGISTRO, D= 75MM X 2 1/2" | UNID. | 2 | 8.96 | 17.92 | 5
2.10.7 | 3914 | LUVA FERRO GALV ROSCA 3" | UNID. | 1 | 54.1 | 54.1 | 5
2.10.8 | 3454 | JOELHO FERRO GALV 90G ROSCA MACHO/FEMEA 3" | UNID. | 2 | 65.52 | 131.04 | 5
2.10.9 | 3448 | JOELHO FERRO GALV 45G ROSCA 3" | UNID. | 2 | 61.07 | 122.14 | 5
2.10.10 | 46 | ADAPTADOR PVC PBA JE BOLSA / ROSCA DN 75 / DE 85MM | UNID. | 1 | 114.41 | 114.41 | 4
2.10.12 | 21015 | TUBO ACO GALV C/ COSTURA NBR 5580 CLASSE LEVE DN 80MM ( 3" ) E = 3,35MM - 7,32KG/M | M | 60 | 62.38 | 3742.8 | 5
2.1 | MATERIAL ELÉTRICO |  |  |  |  | 688.68
2.11 | 00421/ORSE | CABO DE COBRE PP CORDPLAST 2 X 6,0 MM2, 450/750V | M | 20 | 7.8 | 156 | 5
2.11.1 | 20008 | DISJUNTOR MONOFASICO 10A, 2KA (220V) | UNID. | 4 | 8.84 | 35.36 | 2
2.11.2 | 14057 | CHAVE PARTIDA DIRETA TRIFASICA P/ MOTOR 5CV-220V C/ FUSIVEL DIAZED 35A | UNID. | 1 | 449.65 | 449.65 | 2
2.11.3 | 3754 | LAMPADA FLUORESCENTE 40W | UNID. | 3 | 5.01 | 15.03 | 2
2.11.4 | 1089 | REATOR PARTIDA CONVENCIONAL P/ 1 LAMPADA FLUORESCENTE 40W/220V | UNID. | 2 | 16.32 | 32.64 | 2
3 | RELAÇÃO DE SERVIÇOS E MATERIAIS NECESSÁRIOS PARA EXECUÇÃO DA LINHA DE RECALQUE |  |  | Custo Total dos Serviços (R$) |  | 50759.27
3.1 | LOCAÇÃO |  |  |  |  | 548.47
3.1.1 | 73610 | LOCAÇÃO DE REDE E ELABORAÇÃO DE NOTA SERVIÇO, INCLUSIVE LEVANTAMENTO DE NORMAIS. | M | 1075.43 | 0.51 | 548.47 | 6
4.1 | ESCAVAÇÃO EM VALAS |  |  |  |  | 26915.29
4.1.1 | 73822/ 1 | LIMPEZA DE TERRENO - ROÇADA DENSA (COM PEQUENOS ARBUSTOS) | M² | 1075.43 | 2.79 | 3000.45 | 1
4.1.2 | 73965/ 15 | ESCAVAÇÃO MANUAL EM SOLO DE 1ª E 2ª CATEGORIA COM PROFUNDIDADE ATÉ 1,50 M. | M³ | 119.53 | 23.28 | 2782.66 | 2
4.1.3 | 07084/ORSE | ESCAVAÇÃO DE MATERIAL DE 3ª CATEGORIA A FRIO. | M³ | 66.41 | 141.88 | 9422.25 | 2
4.1.4 | 73599 | ESCAVACAO MECANICA VALAS EM QUALQUER TIPO DE SOLO EXCETO ROCHA, COM PROFUNDIDADE ATÉ 1,50 M. | M³ | 478.14 | 9.48 | 4532.77 | 2
4.1.5 | 73692 | LASTRO DE AREIA MEDIA, INCLUINDO FORNECIMENTO DE MATERIAL EM OBRA E DISTRIBUIÇÃO DE MATERIAL EM VALA MEDIANTE A UTILIZAÇÃO DE CARRO DE MÃO. | M³ | 69.9 | 69.34 | 4846.87 | 2
4.1.6 | 74166/ 2 | CAIXA DE INSPECAO EM ANEL DE CONCRETO PRE MOLDADO, COM 95 CM DE A LTURA TOTAL. ANEIS COM ESP=50MM, DIAM.=600 MM. INCLUSIVE TAMPA - FORNECIMENTO E INSTALACAO | UNID. | 8 | 186.58 | 1492.64 | 2
4.1.7 | 6045 | BLOCO DE ANCORAGEM EM CONCRETO SIMPLES COM FCK = 15MPA. | M³ | 1.5 | 383.99 | 575.99 | 3
4.1.8 | 72208 | CARGA MECANIZADA E REMOCAO E ENTULHO COM TRANSPORTE ATE 1KM. | M³ | 66.41 | 3.94 | 261.66 | 1
4.2 | ATERRO/REATERRO |  |  |  |  | 7339
4.2.1 | CODEVASF | ATERRO DE VALAS E CAVAS COM AVALIAÇÃO VISUAL DA COMPACTAÇÃO REALIZADA MEDIANTE UTILIZAÇÃO DE COMPACTADOR MANUAL TIPO SAPO, INCLUINDO CARRO PIPA E ÁGUA. | M³ | 527.77 | 7.56 | 3989.94 | 2
4.2.2 | 72921 | ATERRO DE VALAS E CAVAS DE FUNDAÇÃO, COM AVALIAÇÃO VISUAL DA COMPACTAÇÃO COM MATERIAL DE EMPRESTIMO. | M³ | 66.41 | 50.43 | 3349.06 | 2
4.3 | ASSENTAMENTO DE TUBOS E CONEXÕES DE PVC JE DN 50 |  |  |  |  | 2538.02
4.3.1 | 73888/1 | ASSENTAMENTO DE TUBOS DE PVC DN 50 MM. | M | 1075.43 | 1.04 | 1118.45 | 6
4.3.2 | 73682 | CADASTRO DE REDE DE DISTRIBUÍÇÃO/ADUTORA, INCLUSIVE TOPOGRAFO E DESENHISTA. | M | 1075.43 | 0.83 | 892.61 | 6
4.3.3 | CODEVASF | TESTE DE ESTANQUEIDADE PARA ADUTORA E REDE DE DISTRIBUIÇÃO DE ÁGUA, INCLUSIVE CAMINHÃO PIPA, BOMBA PRESSURIZADA E ÁGUA. | M | 1075.43 | 0.49 | 526.96 | 6
| RELAÇÃO DE MATERIAIS PARA A LINHA DE RECALQUE |  |  |  |  | 13418.49
4.4 | FORNECIMENTO DE TUBULAÇÕES, CONEXÕES E PEÇAS ESPECIAIS |  |  |  |  | 12318.29
4.4.1 | 9844 | TUBO PVC PBA 12 JE NBR 5647 P/REDE AGUA DN 50/DE 60 MM | M | 1075.43 | 9.6 | 10324.13 | 4
4.4.2 | 1845 | CURVA PVC PBA NBR 10351 P/ REDE AGUA JE PB 90G DN 50 /DE 60MM | UNID. | 3 | 24.08 | 72.24 | 4
4.4.3 | 1831 | CURVA PVC PBA NBR 10351 P/ REDE AGUA JE PB 45G DN 50 /DE 60MM | UNID. | 4 | 29.51 | 118.04 | 4
4.4.4 | 10865 | JUNÇÃO PVC PBA NBR 10351 P/ REDE DE ÁGUA BBB DN 50/60 MM | UNID. | 1 | 19.88 | 19.88 | 4
4.4.5 | COTAÇÃO | MOTO BOMBA MARCA KSB MOD. HYDROBLOC C-1500 C/ 1,5CV MONOFASICO 110/220V | UNID. | 2 | 892 | 1784 | 5
4.5 | FORNECIMENTO DE ACESSÓRIOS PARA TUBULAÇÕES |  |  |  |  | 300.6
4.5.1 | 325 | ANEL BORRACHA P/ TUBO/CONEXAO PVC PBA P/ REDE AGUA DN 50MM | UNID. | 180 | 1.67 | 300.6 | 4
4.6 | FORNECIMENTO DE CONEXÕES E PEÇAS PARA VENTOSAS E DESCARGAS |  |  |  |  | 799.6
4.6.1 | 6028 | REGISTRO GAVETA 2" BRUTO LATAO REF 1502-B | UNID. | 4 | 101.91 | 407.64 | 5
4.6.2 | 7048 | TE PVC PBA NBR 10351 P/ REDE AGUA 90G BBB DN 50/ DE 60MM | UNID. | 4 | 24.89 | 99.56 | 4
4.6.3 | COTAÇÃO | VENTOSA SIMPLES PVC DN 25MM | UNID. | 4 | 12.42 | 49.68 | 4
4.6.4 | 52 | ADAPTADOR PVC PBA PONTA/ROSCA JE DN 50 / DE 60MM | UNID. | 8 | 30.34 | 242.72 | 4
5 | RELAÇÃO DE SERVIÇOS E MATERIAIS NECESSÁRIOS PARA EXECUÇÃO DO RESERVATÓRIO ELEVADO |  |  | Custo Total dos Serviços (R$) |  | 41287.26
5.1 | SERVIÇOS PRELIMINARES |  |  |  |  | 1091.53
5.1.1 | 73822/ 1 | LIMPEZA DE TERRENO - ROÇADA DENSA (COM PEQUENOS ARBUSTOS) | M² | 36 | 2.79 | 100.44 | 1
5.1.2 | 72733 | MOBILIZAÇÃO E DESMOBILIZAÇÃO DE EQUIPAMENTOS E PESSOAL PARA SONDAGENS A PERCUSSÃO COM SPT ATÉ 100 KM | UNID. | 1 | 457.01 | 457.01 | 6
5.1.3 | CODEVASF | SONDAGEM A PERCUSSAO COM DIAMETRO ATE 3", COM ENSAIO DE PENETRACAO (SPT) A CADA METRO, INCLUINDO RELATORIO CONTENDO CLASSIFICACAO TATIL VISUAL DAS AMOSTRAS, PERFIS INDIVIDUAIS DOS FUROS, PLANTA DE LOCALIZACAO E RESPECTIVAS COTAS DAS SONDAGENS. EXCLUINDO MOBILIZACAO E DESMOBILIZACAO. | M | 8 | 66.76 | 534.08 | 6
5.2 | MOVIMENTO DE TERRA |  |  |  |  | 584.08
5.2.1 | 73965/ 15 | ESCAVAÇÃO MANUAL EM SOLO DE 1ª E 2ª CATEGORIA COM PROFUNDIDADE ATÉ 1,50 M. | M³ | 13.5 | 23.28 | 314.28 | 2
5.2.2 | 72921 | REATERRO DE VALAS E CAVAS DE FUNDAÇÃO, COM AVALIAÇÃO VISUAL DA COMPACTAÇÃO COM MATERIAL DE EMPRESTIMO. | M³ | 5.35 | 50.43 | 269.8 | 2
5.3 | OBRAS CIVIS |  |  |  |  | 1604.35
5.3.1 | CODEVASF | ALVENARIA DE TIJOLO CERÂMICO FURADO (09X19X19) CM C/ ARGAMASSA MISTA DE CAL HIDRATADA ESP. =10CM (1:2:8) | M² | 4.32 | 38.72 | 167.27 | 2
5.3.2 | 74142/ 1 | CERCA COM MOURÕES DE CONCRETO, RETO, ESPAÇAMENTO DE 3M, CRAVADOS0,5M, COM 4 FIOS DE ARAME FARPADO Nº14 CLASSE 250 - FORNEC E COLOC. | M | 36 | 28.16 | 1013.76 | 2
5.3.3 | 73814/ 1 | PORTAO EM TUBO DE ACO GALVANIZADO, PAINEL UNICO, 1MX1,6M, INCLUSO CADEADO | UNID. | 1 | 423.32 | 423.32 | 2
5.4 | ESTRUTURA PARA A FUNDAÇÃO DO RESERVATÓRIO |  |  |  |  | 10457.17
5.4.1 | 74166/ 2 | CAIXA DE INSPECAO EM ANEL DE CONCRETO PRE MOLDADO, COM 95 CM DE A LTURA TOTAL. ANEIS COM ESP=50MM, DIAM.=600 MM. INCLUSIVE TAMPA - FORNECIMENTO E INSTALACAO | UNID. | 2 | 186.58 | 373.16 | 2
5.4.2 | 06457/ORSE | CONCRETO ARMADO FCK=20 MPA FABRICADO NA OBRA, ADENSADO E LANÇADO, PARA USO GERAL, COM FORMAS PLANAS EM COMPENSADO RESINADO 12MM (05 USOS) | M³ | 7.13 | 1346.28 | 9598.98 | 3
5.4.3 | 5652 | CONCRETO NAO ESTRUTURAL, CONSUMO 150 KG/M3 (1:3,5:7), PREPARO COM BETONEIRA | M³ | 1.78 | 272.49 | 485.03 | 3
5.5 | RELAÇÃO DE MATERIAIS PARA O RESERVATÓRIO |  |  |  |  | 27550.13
5.5.1 | 7694 | TUBO ACO GALV C/ COSTURA DIN 2440/NBR 5580 CLASSE MEDIA DN 3" (80MM) E = 4,05MM - 8,47KG/M | M | 15 | 61.61 | 924.15 | 5
5.5.2 | 7693 | TUBO ACO GALV C/ COSTURA DIN 2440/NBR 5580 CLASSE MEDIA DN 4" (100MM) E = 4,50MM - 12,10KG/M | M | 15 | 99.62 | 1494.3 | 5
5.5.3 | 1818 | CURVA FERRO GALVANIZADO 45G ROSCA FEMEA REF. 2" | UNID. | 1 | 62.84 | 62.84 | 5
5.5.4 | 3912 | LUVA FERRO GALV ROSCA 2" | UNID. | 4 | 19.15 | 76.6 | 5
5.5.5 | 6028 | REGISTRO GAVETA 2" BRUTO LATAO REF 1502-B | UNID. | 2 | 101.91 | 203.82 | 5
5.5.6 | 3254 | FLANGE PVC C/ ROSCA SEXTAVADO S/FUROS REF. 3" | UNID. | 2 | 67.05 | 134.1 | 5
5.5.7 | 3260 | FLANGE PVC C/ ROSCA SEXTAVADO S/FUROS REF. 2" | UNID. | 1 | 10.14 | 10.14 | 5
5.5.8 | 12863 | ADAPTADOR PVC PBA A BOLSA DE FOFO JE DN 50 / DE 60MM | UNID. | 4 | 76.5 | 306 | 4
5.5.9 | 48 | ADAPTADOR PVC PBA JE BOLSA / ROSCA DN 50 / DE 60MM | UNID. | 2 | 53.42 | 106.84 | 4
5.5.10 | 4181 | NIPEL FERRO GALV ROSCA 2" | UNID. | 2 | 20.21 | 40.42 | 5
5.5.11 | 12420 | TE FERRO GALVANIZADO 45G 3" | UNID. | 2 | 162.71 | 325.42 | 5
5.5.12 | 12419 | TE FERRO GALVANIZADO 45G 2" | UNID. | 1 | 69.22 | 69.22 | 5
5.5.13 | 03244/ORSE | PÁRA RAIO POLIMÉRICO ZNO 127 V-10 KA | UNID. | 1 | 336.28 | 336.28 | 5
5.5.14 | COTAÇÃO | RESERVATÓRIO METÁLICO AÇO CARBONO CSN COR 420 OU SIMILAR,TIPO TAÇA, COLUNA SECA, HC = 6,50 M, HT = 3,90 M, DT = 2,54 M, HT = 11,00 M, CAPACIDADE 20.000 L, COM BOCA DE INSPESÃO, ESCADA INTERNA E EXTERNA, GUARDA CORPO NA ESCADA EXTERNA, GRADE DE PROTEÇÃO NO TETO, CONEXÕES SOLDADAS DE ENTRADA E SAÍDA DE ÁGUA, EXTRAVASORES, DRENOS, ETC., SUPORTES COM PRESILHAS PARA FIXAÇÃO DO ENCANAMENTO DA REDE, PROJETO DE FUNDAÇÃO, ARGOLAS PARA IÇAMENTO, SUPORTE DO PARA - RAIO C/ SEUS RESPECTIVOS ISOLADORES, SUPORTES PARA LUZ DE SINALIZAÇÃO, ELETROCONDUTORES, COM PINTURA INTERNA E EXTERNA. FORNECIMENTO, TRANSPORTE E INSTALAÇÃO. | un | 1 | 23460 | 23460 | 5
6 | RELAÇÃO DE SERVIÇOS E MATERIAIS NECESSÁRIOS PARA EXECUÇÃO DA REDE DE DISTRIBUIÇÃO |  |  | Custo Total dos Serviços (R$) |  | 84315.18
6.1 | LOCAÇÃO |  |  |  |  | 2673.05
6.1.1 | 73610 | LOCAÇÃO DE REDE E ELABORAÇÃO DE NOTA SERVIÇO, INCLUSIVE LEVANTAMENTO DE NORMAIS. | M | 5241.27 | 0.51 | 2673.05 | 6
6.2 | ESACAVAÇÃO EM VALAS |  |  |  |  | 0
6.2.1 | 73965/ 15 | ESCAVAÇÃO MANUAL EM SOLO DE 1ª E 2ª CATEGORIA COM PROFUNDIDADE ATÉ 1,50 M. | M³ | 0 | 23.28 | 0 | 2
6.2.2 | 07084/ORSE | ESCAVAÇÃO DE MATERIAL DE 3ª CATEGORIA A FRIO. | M³ | 0 | 141.88 | 0 | 2
6.2.3 | 73599 | ESCAVACAO MECANICA VALAS EM QUALQUER TIPO DE SOLO EXCETO ROCHA, COM PROFUNDIDADE ATÉ 1,50 M. | M³ | 0 | 9.48 | 0 | 2
6.2.4 | 73692 | LASTRO DE AREIA MEDIA, INCLUINDO FORNECIMENTO DE MATERIAL EM OBRA E DISTRIBUIÇÃO DE MATERIAL EM VALA MEDIANTE A UTILIZAÇÃO DE CARRO DE MÃO. | M³ | 0 | 69.34 | 0 | 2
6.2.5 | 72208 | CARGA MECANIZADA E REMOCAO E ENTULHO COM TRANSPORTE ATE 1KM. | M³ | 0 | 3.94 | 0 | 1
6.3 | ATERRO/REATERRO |  |  |  |  | 0
6.3.1 | CODEVASF | ATERRO DE VALAS E CAVAS COM AVALIAÇÃO VISUAL DA COMPACTAÇÃO REALIZADA MEDIANTE UTILIZAÇÃO DE COMPACTADOR MANUAL TIPO SAPO, INCLUINDO CARRO PIPA E ÁGUA. | M³ | 0 | 7.56 | 0 | 2
6.3.2 | 72921 | ATERRO DE VALAS E CAVAS DE FUNDAÇÃO, COM AVALIAÇÃO VISUAL DA COMPACTAÇÃO COM MATERIAL DE EMPRESTIMO. | M³ | 0 | 50.43 | 0 | 2
6.4 | ASSENTAMENTO DE TUBOS E CONEXÕES DE PVC JE DN 50 |  |  |  |  | 12369.39
6.4.1 | 73888/1 | ASSENTAMENTO DE TUBOS DE PVC DN 50 MM. | M | 5241.27 | 1.04 | 5450.92 | 6
6.4.2 | 73682 | CADASTRO DE REDE DE DISTRIBUÍÇÃO/ADUTORA, INCLUSIVE TOPOGRAFO E DESENHISTA. | M | 5241.27 | 0.83 | 4350.25 | 6
6.4.3 | CODEVASF | TESTE DE ESTANQUEIDADE PARA ADUTORA E REDE DE DISTRIBUIÇÃO DE ÁGUA, INCLUSIVE CAMINHÃO PIPA, BOMBA PRESSURIZADA E ÁGUA. | M | 5241.27 | 0.49 | 2568.22 | 6
6.5 | LIGAÇÃO DIMICILIAR |  |  |  |  | 7587.64
6.5.1 | 74253/1 | RAMAL PREDIAL EM TUBO PEAD 20MM - FORNECIMENTO, INSTALAÇÃO, ESCAVAÇÃO E REATERRO. | M | 540 | 10.61 | 5729.4 | 2
6.5.2 | 73610 | LOCAÇÃO DE REDE E ELABORAÇÃO DE NOTA SERVIÇO, INCLUSIVE LEVANTAMENTO DE NORMAIS. | M | 540 | 0.51 | 275.4 | 6
6.5.3 | 73692 | LASTRO DE AREIA MEDIA, INCLUINDO FORNECIMENTO DE MATERIAL EM OBRA E DISTRIBUIÇÃO DE MATERIAL EM VALA MEDIANTE A UTILIZAÇÃO DE CARRO DE MÃO. | M³ | 21.6 | 69.34 | 1497.74 | 2
6.5.4 | 72208 | CARGA MECANIZADA E REMOCAO E ENTULHO COM TRANSPORTE ATE 1KM. | M³ | 21.6 | 3.94 | 85.1 | 1
| RELAÇÃO DE MATERIAIS REDE DE DISTRIBUIÇAO |  |  |  |  | 61685.1
6.6 | FORNECIMENTO DE TUBULAÇÕES E ACESSÓRIOS |  |  |  |  | 55645.35
6.6.1 | 9844 | TUBO PVC PBA 12 JE NBR 5647 P/REDE AGUA DN 50/DE 60 MM | M | 5241.27 | 9.6 | 50316.19 | 4
6.6.2 | 20327 | REDUCAO PVC PBA JE PB P/REDE AGUA DN 75 X 50/DE 85 X 60MM | M | 1 | 13.97 | 13.97 | 4
6.6.3 | 1206 | CAP PVC PBA NBR 10351 P/ REDE AGUA JE DN 50/DE 60 MM | M | 28 | 5.49 | 153.72 | 4
6.6.4 | 1845 | CURVA PVC PBA NBR 10351 P/ REDE AGUA JE PB 90G DN 50 /DE 60MM | M | 4 | 24.08 | 96.32 | 4
6.6.5 | 1831 | CURVA PVC PBA NBR 10351 P/ REDE AGUA JE PB 45G DN 50 /DE 60MM | M | 6 | 29.51 | 177.06 | 4
6.6.6 | 1835 | CURVA PVC PBA NBR 10351 P/ REDE AGUA JE PB 22G DN 50 /DE 60MM | M | 11 | 27.37 | 301.07 | 4
6.6.7 | 10865 | JUNÇÃO PVC PBA NBR 10351 P/ REDE DE ÁGUA BBB DN 50/60 MM | M | 1 | 19.88 | 19.88 | 4
6.6.8 | 7048 | TE PVC PBA NBR 10351 P/ REDE AGUA 90G BBB DN 50/ DE 60MM | M | 34 | 24.89 | 846.26 | 4
6.6.9 | COTAÇÃO | VENTOSA SIMPLES PVC DN 25MM | UNID. | 8 | 12.42 | 99.36 | 4
6.6.10 | 6028 | REGISTRO GAVETA 2" BRUTO LATAO REF 1502-B | UNID. | 8 | 101.91 | 815.28 | 5
6.6.11 | 52 | ADAPTADOR PVC PBA PONTA/ROSCA JE DN 50 / DE 60MM | UNID. | 16 | 30.34 | 485.44 | 4
6.6.12 | 325 | ANEL BORRACHA P/ TUBO/CONEXAO PVC PBA P/ REDE AGUA DN 50MM | UNID. | 874 | 1.67 | 1459.58 | 4
6.6.12 | COTAÇÃO | CLORADOR PARA PASTILHA DO TIPO PASSAGEM, COM ESTOJO DE TESTES, INCLUOSO ENTREGA. | UNID. | 1 | 453.03 | 453.03 | 4
6.6.12 | COTAÇÃO | HIPOCLORITO DE CÁLCIO EM PASTILHA DE 200GR COM 70 UNID, INCLUSO ENTREGA. | UNID. | 1 | 408.19 | 408.19 | 4
6.7 | LIGAÇÕES DOMICILIARES |  |  |  |  | 6039.75
6.7.1 | 9856 | TUBO PVC ROSCAVEL EB-892 P/ AGUA FRIA PREDIAL 1/2" | M | 72 | 4.05 | 291.6 | 4
6.7.2 | 3729 | KIT CAVALETE DE PVC COM REGISTRO DE ESFERA DE 1/2" | UNID. | 36 | 102.34 | 3684.24 | 4
6.7.3 | 1419 | COLAR TOMADA PVC C/ TRAVAS SAIDA ROSCA DE 50 MM X 1/2" P/ LIGACAO PREDIAL | UNID. | 36 | 15.46 | 556.56 | 4
6.7.4 | 3543 | JOELHO PVC C/ROSCA 90G P/AGUA FRIA PREDIAL 1/2" | UNID. | 36 | 1.29 | 46.44 | 4
6.7.5 | 55 | ADAPTADOR PVC P/ POLIETILENO PE-5 20 MM X 1/2" | UNID. | 72 | 2.47 | 177.84 | 4
6.7.6 | 4895 | PLUG PVC C/ROSCA P/ AGUA FRIA PREDIAL 1/2" | UNID. | 49 | 0.58 | 28.42 | 4
6.7.7 | 7098 | TE PVC C/ROSCA 90G P/ AGUA FRIA PREDIAL 1/2" | UNID. | 49 | 1.7 | 83.3 | 4
6.7.8 | 11822 | TORNEIRA PLASTICO 1/2" P/ PIA | UNID. | 36 | 7.71 | 277.56 | 4
6.7.9 | 3146 | FITA VEDA ROSCA EM ROLOS 18MMX10M | UNID. | 9 | 2.07 | 18.63 | 4
6.7.10 | 11882 | CAIXA PARA HIDROMETRO CONCRETO PRE MOLDADO | UNID. | 36 | 24.31 | 875.16 | 2
TOTAL GERAL DOS SERVIÇOS: | [5 empty] | 204554.08
PARÂMETROS PARA REAJUSTAMENTO DE PREÇOS
[8 empty] | N1 | N2 | N3 | N4 | N5 | N6 | N7 | TOTAL
[8 empty] | 3478.03 | 59612.63 | 11185.05 | 71872.65 | 34592.24 | 23813.48 | 0 | 204554.08
[8 empty] | 1.7% | 29.1% | 5.5% | 35.1% | 16.9% | 11.6% | 0% | 100%
99.9%
Ministério da Integração Nacional – MI
Companhia de Desenvolvimento dos Vales do São Francisco e do Parnaíba
3ª Superintendência Regional

## COMPOSIÇÕES
CODEVASF/3ªSR |  |  | 1.1 | COMPOSIÇÃO DE PREÇO UNITÁRIO | [5 empty] | ok
OBRA: CONSTRUÇÃO DO SISTEMA SIMPLIFICADO DE ABASTECIMENTO D'ÁGUA DA LOCALIDADE CHAPADA DA AMARGOSA PERTENCENTE À ZONA RURAL DO MUNICÍPIO PERNAMBUCANO DE PETROLINA, EM ÁREA DE ATUAÇÃO DA CODEVASF/3ªSR. | [7 empty] | DATA: ABRIL/2013
SERVIÇO: |  | FORNECIMENTO, MONTAGEM, MANUTENÇÃO E INSTALAÇÃO DE PLACA DE IDENTIFICAÇÃO DE OBRA COM 2MX3M, CONFORME MODELO APRESENTADO PELA FISCALIZAÇÃO. | [5 empty] | UNIDADE: | M²
REFER. | CÓDIGO | COMPOSIÇÃO DE REFERÊNCIA: | SINAPI | 74209/001
EQUIPAMENTO
|  | DISCRIMINAÇÃO | UNID. | QUANT. | PROD | IMPROD | P.UNIT. PROD | P.UNIT. IMPR | P.TOTAL
|  | SUB-TOTAL | [6 empty] | 0
MATERIAL
|  | DISCRIMINAÇÃO | UNID. | QUANT. |  |  |  | P.UNIT. | P.TOTAL
SINAPI | 13629 | PLACA DE OBRA (IDENTIFICACAO) PARA CONSTRUCAO CIVIL EM CHAPA GALVANIZADA NUM 26 (NAO INCLUI COLOCACAO) | M² | 1 |  |  |  | 223.58 | 223.58
SINAPI | 4417 | PECA DE MADEIRA LEI 1A QUALIDADE 2,5 X 7,5CM (1 X 3") NAO APARELHADA | M | 1 |  |  |  | 2.99 | 2.99
SINAPI | 4491 | PECA DE MADEIRA 3A/4A QUALIDADE 7,5 X 7,5CM (3X3) NAO APARELHADA | M | 4 |  |  |  | 5.27 | 21.08
SINAPI | 5075 | PREGO DE ACO 18 X 30 KG | KG | 0.1 |  |  |  | 6.51 | 0.65
|  | SUB-TOTAL | [6 empty] | 248.3
SERVIÇOS - COMPOSIÇÕES AUXILIARES
|  | DISCRIMINAÇÃO | UNID. | QUANT. |  |  |  | P.UNIT. | P.TOTAL
SINAPI | 5652 | CONCRETO NAO ESTRUTURAL, CONSUMO 150 KG/M3 (1:3,5:7), PREPARO COM BETONEIRA | M³ | 0.01 |  |  |  | 222.44 | 2.22
|  | SUB-TOTAL | [6 empty] | 2.22
MÃO DE OBRA
|  | DISCRIMINAÇÃO | UNID. | QUANT. |  |  |  | P.UNIT. | P.TOTAL
SINAPI | 1213 | CARPINTEIRO | H | 1 |  |  |  | 10.11 | 10.11
SINAPI | 6111 | SERVENTE | H | 2 |  |  |  | 7.6 | 15.2
|  | SUB-TOTAL | [6 empty] | 25.31
|  | PRODUÇÃO DA EQUIPE | 1 | CUSTO |  |  |  |  | 275.83
|  | TOTAL R$ | [6 empty] | 275.83
|  | BDI | 22.5 | % |  |  |  |  | 62.06
|  | TOTAL DO SERVIÇO - R$ | [6 empty] | 337.89
CODEVASF/3ªSR |  |  | 1.1-A | COMPOSIÇÃO DE PREÇO UNITÁRIO | [5 empty] | ok
OBRA: CONSTRUÇÃO DO SISTEMA SIMPLIFICADO DE ABASTECIMENTO D'ÁGUA DA LOCALIDADE CHAPADA DA AMARGOSA PERTENCENTE À ZONA RURAL DO MUNICÍPIO PERNAMBUCANO DE PETROLINA, EM ÁREA DE ATUAÇÃO DA CODEVASF/3ªSR. | [7 empty] | DATA: ABRIL/2013
SERVIÇO: |  | CONCRETO NAO ESTRUTURAL, CONSUMO 150 KG/M3 (1:3,5:7), PREPARO COM BETONEIRA | [5 empty] | UNIDADE: | M³
REFER. | CÓDIGO | COMPOSIÇÃO DE REFERÊNCIA: | SINAPI | 5652
EQUIPAMENTO
|  | DISCRIMINAÇÃO | UNID. | QUANT. | PROD | IMPROD | P.UNIT. PROD | P.UNIT. IMPR | P.TOTAL
SINAPI | 10531 | BETONEIRA 320L ELETRICA TRIFASICA 3HP C/ CARREGADOR MECANICO | H | 0.65 |  |  | 3.15 |  | 2.05
|  | SUB-TOTAL | [6 empty] | 2.05
MATERIAL
|  | DISCRIMINAÇÃO | UNID. | QUANT. |  |  |  | P.UNIT. | P.TOTAL
SINAPI | 370 | AREIA MEDIA | M³ | 0.49 |  |  |  | 70 | 34.3
SINAPI | 1379 | CIMENTO PORTLAND COMUM CP I- 32 | KG | 150 |  |  |  | 0.49 | 73.5
SINAPI | 4718 | PEDRA BRITADA N. 2 OU 25 MM | M³ | 0.957 |  |  |  | 70 | 66.99
|  | SUB-TOTAL | [6 empty] | 174.79
SERVIÇOS - COMPOSIÇÕES AUXILIARES
|  | DISCRIMINAÇÃO | UNID. | QUANT. |  |  |  | P.UNIT. | P.TOTAL
0
|  | SUB-TOTAL | [6 empty] | 0
MÃO DE OBRA
|  | DISCRIMINAÇÃO | UNID. | QUANT. |  |  |  | P.UNIT. | P.TOTAL
SINAPI | 6111 | SERVENTE | H | 6 |  |  |  | 7.6 | 45.6
|  | SUB-TOTAL | [6 empty] | 45.6
|  | PRODUÇÃO DA EQUIPE | 1 | CUSTO |  |  |  |  | 222.44
|  | TOTAL R$ | [6 empty] | 222.44
|  | BDI | 22.5 | % |  |  |  |  | 50.05
|  | TOTAL DO SERVIÇO - R$ | [6 empty] | 272.49
CODEVASF/3ªSR |  |  | 1.2 | COMPOSIÇÃO DE PREÇO UNITÁRIO | [5 empty] | ok
OBRA: CONSTRUÇÃO DO SISTEMA SIMPLIFICADO DE ABASTECIMENTO D'ÁGUA DA LOCALIDADE CHAPADA DA AMARGOSA PERTENCENTE À ZONA RURAL DO MUNICÍPIO PERNAMBUCANO DE PETROLINA, EM ÁREA DE ATUAÇÃO DA CODEVASF/3ªSR. | [7 empty] | DATA: ABRIL/2013
SERVIÇO: |  | MOBILIZAÇÃO DE EQUIPAMENTOS, MATERIAIS E PESSOAL. | [5 empty] | UNIDADE: | UNID.
REFER. | CÓDIGO | COMPOSIÇÃO DE REFERÊNCIA:
EQUIPAMENTO
|  | DISCRIMINAÇÃO | UNID. | QUANT. | PROD | IMPROD | P.UNIT. PROD | P.UNIT. IMPR | P.TOTAL
SINAPI | 1133 | CAMINHÃO BASCULANTE 5,0M3/11T DIESEL TIPO MERCEDES 142HP LK-1214 OU EQUIV (INCL MANUT/OPERACAO) | H | 2 |  |  | 60.3 |  | 120.6
SINAPI | 6042 | RETROESCAVADEIRA C/ CARREGADEIRA SOBRE PNEUS 76HP TRANSMISSAO MECANICA (INCL MANUTENCAO/OPERACAO E COMBUSTÍVEL ) | H | 2 |  |  |  | 52.65 | 105.3
CODEVASF |  | VEICULO POPULAR COM AR-CONDICIONADO - 1.0 FLEX. | KM | 60 |  |  |  | 1.61 | 96.6
|  | SUB-TOTAL | [6 empty] | 322.5
MATERIAL
|  | DISCRIMINAÇÃO | UNID. | QUANT. |  |  |  | P.UNIT. | P.TOTAL
0
|  | SUB-TOTAL | [6 empty] | 0
SERVIÇOS - COMPOSIÇÕES AUXILIARES
|  | DISCRIMINAÇÃO | UNID. | QUANT. |  |  |  | P.UNIT. | P.TOTAL
0
|  | SUB-TOTAL | [6 empty] | 0
MÃO DE OBRA
|  | DISCRIMINAÇÃO | UNID. | QUANT. |  |  |  | P.UNIT. | P.TOTAL
SINAPI | 6111 | SERVENTE | H | 5 |  |  |  | 7.6 | 38
|  | SUB-TOTAL | [6 empty] | 38
|  | PRODUÇÃO DA EQUIPE | 1 | CUSTO |  |  |  |  | 360.5 |  |  | 215.35
|  | TOTAL R$ | [6 empty] | 360.5
|  | BDI | 22.5 | % |  |  |  |  | 81.11
|  | TOTAL DO SERVIÇO - R$ | [6 empty] | 441.61
CODEVASF/3ªSR |  |  | 1.3 | COMPOSIÇÃO DE PREÇO UNITÁRIO | [5 empty] | ok
OBRA: CONSTRUÇÃO DO SISTEMA SIMPLIFICADO DE ABASTECIMENTO D'ÁGUA DA LOCALIDADE CHAPADA DA AMARGOSA PERTENCENTE À ZONA RURAL DO MUNICÍPIO PERNAMBUCANO DE PETROLINA, EM ÁREA DE ATUAÇÃO DA CODEVASF/3ªSR. | [7 empty] | DATA: ABRIL/2013
SERVIÇO: |  | DESMOBILIZAÇÃO DE EQUIPAMENTOS, MATERIAIS E PESSOAL. | [5 empty] | UNIDADE: | UNID.
REFER. | CÓDIGO | COMPOSIÇÃO DE REFERÊNCIA:
EQUIPAMENTO
|  | DISCRIMINAÇÃO | UNID. | QUANT. | PROD | IMPROD | P.UNIT. PROD | P.UNIT. IMPR | P.TOTAL
SINAPI | 1133 | CAMINHÃO BASCULANTE 5,0M3/11T DIESEL TIPO MERCEDES 142HP LK-1214 OU EQUIV (INCL MANUT/OPERACAO) | H | 2 |  |  | 60.3 |  | 120.6
SINAPI | 6042 | RETROESCAVADEIRA C/ CARREGADEIRA SOBRE PNEUS 76HP TRANSMISSAO MECANICA (INCL MANUTENCAO/OPERACAO E COMBUSTÍVEL ) | H | 2 |  |  |  | 52.65 | 105.3
CODEVASF |  | VEICULO POPULAR COM AR-CONDICIONADO - 1.0 FLEX. | KM | 60 |  |  | 1.61 |  | 96.6
|  | SUB-TOTAL | [6 empty] | 322.5
MATERIAL
|  | DISCRIMINAÇÃO | UNID. | QUANT. |  |  |  | P.UNIT. | P.TOTAL
0
|  | SUB-TOTAL | [6 empty] | 0
SERVIÇOS - COMPOSIÇÕES AUXILIARES
|  | DISCRIMINAÇÃO | UNID. | QUANT. |  |  |  | P.UNIT. | P.TOTAL
0
|  | SUB-TOTAL | [6 empty] | 0
MÃO DE OBRA
|  | DISCRIMINAÇÃO | UNID. | QUANT. |  |  |  | P.UNIT. | P.TOTAL
SINAPI | 6111 | SERVENTE | H | 5 |  |  |  | 7.6 | 38
|  | SUB-TOTAL | [6 empty] | 38
|  | PRODUÇÃO DA EQUIPE | 1 | CUSTO |  |  |  |  | 360.5
|  | TOTAL R$ | [6 empty] | 360.5
|  | BDI | 22.5 | % |  |  |  |  | 81.11
|  | TOTAL DO SERVIÇO - R$ | [6 empty] | 441.61
CODEVASF/3ªSR |  |  | 1.4 | COMPOSIÇÃO DE PREÇO UNITÁRIO | [5 empty] | ok
OBRA: CONSTRUÇÃO DO SISTEMA SIMPLIFICADO DE ABASTECIMENTO D'ÁGUA DA LOCALIDADE CHAPADA DA AMARGOSA PERTENCENTE À ZONA RURAL DO MUNICÍPIO PERNAMBUCANO DE PETROLINA, EM ÁREA DE ATUAÇÃO DA CODEVASF/3ªSR. | [7 empty] | DATA: ABRIL/2013
SERVIÇO: |  | INSTALAÇÃO DE PONTO DE APOIO À OBRA, CONFORME LAYOUT APRESENTADO PELA CONTRATADA E ACEITO PELA FISCALIZAÇÃO. | [5 empty] | UNIDADE: | UNID.
REFER. | CÓDIGO | COMPOSIÇÃO DE REFERÊNCIA:
EQUIPAMENTO
|  | DISCRIMINAÇÃO | UNID. | QUANT. | PROD | IMPROD | P.UNIT. PROD | P.UNIT. IMPR | P.TOTAL
0
|  | SUB-TOTAL | [6 empty] | 0
MATERIAL
|  | DISCRIMINAÇÃO | UNID. | QUANT. |  |  |  | P.UNIT. | P.TOTAL
SINAPI | 5075 | PREGO DE ACO 18 X 30 KG | KG | 1.25 |  |  |  | 6.51 | 8.14
SINAPI | 4492 | PECA DE MADEIRA 2A QUALIDADE 8 X 8CM NAO APARELHADA | M | 6 |  |  |  | 7.94 | 47.64
SINAPI | 4460 | PECA DE MADEIRA 1A QUALIDADE 2,5 X 10CM (1 X 4") NAO APARELHADA | M | 6 |  |  |  | 3.96 | 23.76
SINAPI | 2433 | DOBRADICA FERRO CROMADO 3 X 2 1/2" SEM ANEIS | UNID. | 6 |  |  |  | 4.79 | 28.74
SINAPI | 5090 | CADEADO LATAO CROMADO H = 25MM | UNID. | 3 |  |  |  | 10.2 | 30.6
SINAPI | 6253 | TANQUE SIMPLES PRE-MOLDADO DE CONCRETO | UNID. | 1 |  |  |  | 60.07 | 60.07
SINAPI | 11822 | TORNEIRA PLASTICO 1/2" P/ PIA | UNID. | 2 |  |  |  | 6.7 | 13.4
SINAPI | 11871 | CAIXA D'AGUA FIBRA DE VIDRO 500L | UNID. | 1 |  |  |  | 196 | 196
SINAPI | 7608 | CHUVEIRO PLASTICO BRANCO SIMPLES | UNID. | 2 |  |  |  | 6.66 | 13.32
SINAPI | 11680 | BRACO OU HASTE C/CANOPLA PLASTICA 1/2" P/ CHUVEIRO SIMPLES | UNID. | 2 |  |  |  | 4.78 | 9.56
SINAPI | 7528 | TOMADA EMBUTIR 2P UNIVERSAL REDONDA 10A/250V C/ PLACA, TIPO SILENTOQUE PIAL OU EQUIV | UNID. | 4 |  |  |  | 6.8 | 27.2
SINAPI | 7555 | INTERRUPTOR SIMPLES EMBUTIR 10A/250V C/PLACA, TIPO SILENTOQUE PIAL OU EQUIV | UNID. | 4 |  |  |  | 6.39 | 25.56
SINAPI | 13329 | SOQUETE DE PVC PARA LÂMPADA INCANDESCENTE (BASE E-27) COM RABICHO, DE 10 A/250 V | UNID. | 4 |  |  |  | 2.5 | 10
SINAPI | 3764 | LAMPADA INCANDESCENTE 60W | UNID. | 4 |  |  |  | 1.02 | 4.08
SINAPI | 7345 | TINTA LATEX PVA | L | 7.23 |  |  |  | 12.88 | 93.12
SINAPI | 11752 | REGISTRO PRESSAO 1/2" BRUTO REF 1400 | UNID. | 1 |  |  |  | 22.89 | 22.89
|  | SUB-TOTAL | [6 empty] | 614.08
SERVIÇOS - COMPOSIÇÕES AUXILIARES
|  | DISCRIMINAÇÃO | UNID. | QUANT. |  |  |  | P.UNIT. | P.TOTAL
|  | ALUGUEL DE CASA NO MUNICIPIO PETROLINA | UNID. | 3 |  |  |  | 250 | 750
|  | SUB-TOTAL | [6 empty] | 750
MÃO DE OBRA
|  | DISCRIMINAÇÃO | UNID. | QUANT. |  |  |  | P.UNIT. | P.TOTAL
SINAPI | 2696 | ENCANADOR OU BOMBEIRO HIDRAULICO | H | 6 |  |  |  | 10.11 | 60.66
SINAPI | 6111 | SERVENTE | H | 6 |  |  |  | 7.6 | 45.6
|  | SUB-TOTAL | [6 empty] | 106.26
|  | PRODUÇÃO DA EQUIPE | 1 | CUSTO |  |  |  |  | 1470.34
|  | TOTAL R$ | [6 empty] | 1470.34
|  | BDI | 22.5 | % |  |  |  |  | 330.83
|  | TOTAL DO SERVIÇO - R$ | [6 empty] | 1801.17
CODEVASF/3ªSR |  |  | 1.5 | COMPOSIÇÃO DE PREÇO UNITÁRIO | [5 empty] | ok
OBRA: CONSTRUÇÃO DO SISTEMA SIMPLIFICADO DE ABASTECIMENTO D'ÁGUA DA LOCALIDADE CHAPADA DA AMARGOSA PERTENCENTE À ZONA RURAL DO MUNICÍPIO PERNAMBUCANO DE PETROLINA, EM ÁREA DE ATUAÇÃO DA CODEVASF/3ªSR. | [7 empty] | DATA: ABRIL/2013
SERVIÇO: |  | ADMINISTRAÇÃO LOCAL E MANUTENÇÃO DO CANTEIRO DE OBRAS. | [5 empty] | UNIDADE: | MÊS
REFER. | CÓDIGO | COMPOSIÇÃO DE REFERÊNCIA:
EQUIPAMENTO
|  | DISCRIMINAÇÃO | UNID. | QUANT. | PROD | IMPROD | P.UNIT. PROD | P.UNIT. IMPR | P.TOTAL
CODEVASF |  | VEICULO POPULAR COM AR-CONDICIONADO - 1.0 FLEX. | MÊS | 0.11 |  |  | 2497.49 |  | 274.72
|  | SUB-TOTAL | [6 empty] | 274.72
MATERIAL
|  | DISCRIMINAÇÃO | UNID. | QUANT. |  |  |  | P.UNIT. | P.TOTAL
|  | KIT 1º SOCORROS | MÊS | 1 |  |  |  | 31.67 | 31.67
|  | MATERIAL DE LIMPEZA | MÊS | 1 |  |  |  | 16.67 | 16.67
|  | EPI | MÊS | 1 |  |  |  | 10 | 10
|  | SUB-TOTAL | [6 empty] | 58.34
SERVIÇOS - COMPOSIÇÕES AUXILIARES
|  | DISCRIMINAÇÃO | UNID. | QUANT. |  |  |  | P.UNIT. | P.TOTAL
0
|  | SUB-TOTAL | [6 empty] | 0
MÃO DE OBRA
|  | DISCRIMINAÇÃO | UNID. | QUANT. |  |  |  | P.UNIT. | P.TOTAL
SINAPI | 4083 | FEITOR OU ENCARREGADO GERAL | MÊS | 0.09 |  |  |  | 4224 | 380.16
SINAPI | 2706 | ENGENHEIRO OU ARQUITETO AUXILIAR /JUNIOR - DE OBRA | MÊS | 0.02 |  |  |  | 12432.2 | 248.64
|  | SUB-TOTAL | [6 empty] | 628.8
|  | PRODUÇÃO DA EQUIPE | 1 | CUSTO |  |  |  |  | 961.86
|  | TOTAL R$ | [6 empty] | 961.86
|  | BDI | 22.5 | % |  |  |  |  | 216.42
|  | TOTAL DO SERVIÇO - R$ | [6 empty] | 1178.28
CODEVASF/3ªSR |  |  | 2.1.1 | COMPOSIÇÃO DE PREÇO UNITÁRIO | [5 empty] | ok
OBRA: CONSTRUÇÃO DO SISTEMA SIMPLIFICADO DE ABASTECIMENTO D'ÁGUA DA LOCALIDADE CHAPADA DA AMARGOSA PERTENCENTE À ZONA RURAL DO MUNICÍPIO PERNAMBUCANO DE PETROLINA, EM ÁREA DE ATUAÇÃO DA CODEVASF/3ªSR. | [7 empty] | DATA: ABRIL/2013
SERVIÇO: |  | LIMPEZA DE TERRENO - ROÇADA DENSA (COM PEQUENOS ARBUSTOS) | [5 empty] | UNIDADE: | M²
REFER. | CÓDIGO | COMPOSIÇÃO DE REFERÊNCIA: | SINAPI | 73822/ 1
EQUIPAMENTO
|  | DISCRIMINAÇÃO | UNID. | QUANT. | PROD | IMPROD | P.UNIT. PROD | P.UNIT. IMPR | P.TOTAL
0
|  | SUB-TOTAL | [6 empty] | 0
MATERIAL
|  | DISCRIMINAÇÃO | UNID. | QUANT. |  |  |  |  | P.TOTAL
0
|  | SUB-TOTAL | [6 empty] | 0
SERVIÇOS - COMPOSIÇÕES AUXILIARES
|  | DISCRIMINAÇÃO | UNID. | QUANT. |  |  |  | P.UNIT. | P.TOTAL
|  | SUB-TOTAL | [6 empty] | 0
MÃO DE OBRA
|  | DISCRIMINAÇÃO | UNID. | QUANT. |  |  |  | P.UNIT. | P.TOTAL
SINAPI | 6111 | SERVENTE | H | 0.3 |  |  |  | 7.6 | 2.28
|  | SUB-TOTAL | [6 empty] | 2.28
|  | PRODUÇÃO DA EQUIPE | 1 | CUSTO |  |  |  |  | 2.28
|  | TOTAL R$ | [6 empty] | 2.28
|  | BDI | 22.5 | % |  |  |  |  | 0.51
|  | TOTAL DO SERVIÇO - R$ | [6 empty] | 2.79
CODEVASF/3ªSR |  |  | 2.2.1 | COMPOSIÇÃO DE PREÇO UNITÁRIO | [5 empty] | ok | OK
OBRA: CONSTRUÇÃO DO SISTEMA SIMPLIFICADO DE ABASTECIMENTO D'ÁGUA DA LOCALIDADE CHAPADA DA AMARGOSA PERTENCENTE À ZONA RURAL DO MUNICÍPIO PERNAMBUCANO DE PETROLINA, EM ÁREA DE ATUAÇÃO DA CODEVASF/3ªSR. | [7 empty] | DATA: ABRIL/2013
SERVIÇO: |  | ESCAVAÇÃO MANUAL EM SOLO DE 1ª E 2ª CATEGORIA COM PROFUNDIDADE ATÉ 1,50 M. | [5 empty] | UNIDADE: | M³
REFER. | CÓDIGO | COMPOSIÇÃO DE REFERÊNCIA: | SINAPI | 73965/ 15
EQUIPAMENTO
|  | DISCRIMINAÇÃO | UNID. | QUANT. | PROD | IMPROD | P.UNIT. PROD | P.UNIT. IMPR | P.TOTAL
SINAPI | [8 empty] | 0
|  | SUB-TOTAL | [6 empty] | 0
MATERIAL
|  | DISCRIMINAÇÃO | UNID. | QUANT. |  |  |  | P.UNIT. | P.TOTAL
0
|  | SUB-TOTAL | [6 empty] | 0
SERVIÇOS - COMPOSIÇÕES AUXILIARES
|  | DISCRIMINAÇÃO | UNID. | QUANT. |  |  |  | P.UNIT. | P.TOTAL
0
|  | SUB-TOTAL | [6 empty] | 0
MÃO DE OBRA
|  | DISCRIMINAÇÃO | UNID. | QUANT. |  |  |  | P.UNIT. | P.TOTAL
SINAPI | 6111 | SERVENTE | H | 2.5 |  |  |  | 7.6 | 19 |  | Coef. Prod. menor que o SINAPI
|  | SUB-TOTAL | [6 empty] | 19
|  | PRODUÇÃO DA EQUIPE | 1 | CUSTO |  |  |  |  | 19
|  | TOTAL R$ | [6 empty] | 19
|  | BDI | 22.5 | % |  |  |  |  | 4.28
|  | TOTAL DO SERVIÇO - R$ | [6 empty] | 23.28
CODEVASF/3ªSR |  |  | 2.3.1 | COMPOSIÇÃO DE PREÇO UNITÁRIO | [5 empty] | ok
OBRA: CONSTRUÇÃO DO SISTEMA SIMPLIFICADO DE ABASTECIMENTO D'ÁGUA DA LOCALIDADE CHAPADA DA AMARGOSA PERTENCENTE À ZONA RURAL DO MUNICÍPIO PERNAMBUCANO DE PETROLINA, EM ÁREA DE ATUAÇÃO DA CODEVASF/3ªSR. | [7 empty] | DATA: ABRIL/2013
SERVIÇO: |  | ALVENARIA EM PEDRA RACHAO OU PEDRA DE MAO, ASSENTADA COM ARGAMASSA TRACO 1:6 (CIMENTO E AREIA) | [5 empty] | UNIDADE: | M³
REFER. | CÓDIGO | COMPOSIÇÃO DE REFERÊNCIA: | SINAPI | 74053/ 1
EQUIPAMENTO
|  | DISCRIMINAÇÃO | UNID. | QUANT. | PROD | IMPROD | P.UNIT. PROD | P.UNIT. IMPR | P.TOTAL
0
|  | SUB-TOTAL | [6 empty] | 0
MATERIAL
|  | DISCRIMINAÇÃO | UNID. | QUANT. |  |  |  | P.UNIT. | P.TOTAL
SINAPI | 367 | AREIA GROSSA | M³ | 0.3365 |  |  |  | 70 | 23.56
SINAPI | 1379 | CIMENTO PORTLAND COMUM CP I- 32 | KG | 67.47 |  |  |  | 0.49 | 33.06
SINAPI | 4730 | PEDRA-DE-MÃO OU PEDRA RACHÃO P/ MURO ARRIMO/FUNDAÇÃO/ENROCAMENTO | M³ | 1.2 |  |  |  | 56.72 | 68.06
|  | SUB-TOTAL | [6 empty] | 124.68
SERVIÇOS - COMPOSIÇÕES AUXILIARES
|  | DISCRIMINAÇÃO | UNID. | QUANT. |  |  |  | P.UNIT. | P.TOTAL
|  | SUB-TOTAL | [6 empty] | 0
MÃO DE OBRA
|  | DISCRIMINAÇÃO | UNID. | QUANT. |  |  |  | P.UNIT. | P.TOTAL
SINAPI | 4750 | PEDREIRO | H | 7 |  |  |  | 10.11 | 70.77
SINAPI | 6111 | SERVENTE | H | 10 |  |  |  | 7.6 | 76
|  | SUB-TOTAL | [6 empty] | 146.77
|  | PRODUÇÃO DA EQUIPE | 1 | CUSTO |  |  |  |  | 271.45
|  | TOTAL R$ | [6 empty] | 271.45
|  | BDI | 22.5 | % |  |  |  |  | 61.08
|  | TOTAL DO SERVIÇO - R$ | [6 empty] | 332.53
CODEVASF/3ªSR |  |  | 2.3.2 | COMPOSIÇÃO DE PREÇO UNITÁRIO | [5 empty] | ok
OBRA: CONSTRUÇÃO DO SISTEMA SIMPLIFICADO DE ABASTECIMENTO D'ÁGUA DA LOCALIDADE CHAPADA DA AMARGOSA PERTENCENTE À ZONA RURAL DO MUNICÍPIO PERNAMBUCANO DE PETROLINA, EM ÁREA DE ATUAÇÃO DA CODEVASF/3ªSR. | [7 empty] | DATA: ABRIL/2013
SERVIÇO: |  | CONCRETO ARMADO FCK=20 MPA FABRICADO NA OBRA, ADENSADO E LANÇADO, PARA USO GERAL, COM FORMAS PLANAS EM COMPENSADO RESINADO 12MM (05 USOS) | [5 empty] | UNIDADE: | M³
REFER. | CÓDIGO | COMPOSIÇÃO DE REFERÊNCIA: | ORSE | 06457/ORSE
EQUIPAMENTO
|  | DISCRIMINAÇÃO | UNID. | QUANT. | PROD | IMPROD | P.UNIT. PROD | P.UNIT. IMPR | P.TOTAL
SINAPI | 10531 | BETONEIRA 320L ELETRICA TRIFASICA 3HP C/ CARREGADOR MECANICO | H | 0.714 |  |  | 3.15 |  | 2.25
|  | SUB-TOTAL | [6 empty] | 2.25
MATERIAL
|  | DISCRIMINAÇÃO | UNID. | QUANT. |  |  |  | P.UNIT. | P.TOTAL
SINAPI | 32 | ACO CA-50 1/4" (6,35 MM) | KG | 60 |  |  |  | 3.82 | 229.2
SINAPI | 39 | ACO CA-60 - 5,0MM | KG | 20 |  |  |  | 3.86 | 77.2
SINAPI | 337 | ARAME RECOZIDO 18 BWG - 1,25MM - 9,60 G/M | KG | 1.5 |  |  |  | 9 | 13.5
SINAPI | 5075 | PREGO DE ACO 18 X 30 KG | KG | 3 |  |  |  | 6.51 | 19.53
SINAPI | 6212 | TABUA MADEIRA 3A QUALIDADE 2,5 X 30,0CM (1 X 12") NAO APARELHADA | M | 7.33 |  |  |  | 4.6 | 33.72
SINAPI | 6207 | TABUA MADEIRA 1A QUALIDADE 2,5 X 20,0CM (1 X 8") NAO APARELHADA | M | 8 |  |  |  | 3.91 | 31.28
SINAPI | 1379 | CIMENTO PORTLAND COMUM CP I- 32 | KG | 306 |  |  |  | 0.49 | 149.94
SINAPI | 367 | AREIA GROSSA | M³ | 0.913 |  |  |  | 70 | 63.91
SINAPI | 4721 | PEDRA BRITADA N. 1 OU 19 MM | M³ | 0.209 |  |  |  | 72.48 | 15.15
SINAPI | 4718 | PEDRA BRITADA N. 2 OU 25 MM | M³ | 0.627 |  |  |  | 70 | 43.89
|  | SUB-TOTAL | [6 empty] | 677.32
SERVIÇOS - COMPOSIÇÕES AUXILIARES
|  | DISCRIMINAÇÃO | UNID. | QUANT. |  |  |  | P.UNIT. | P.TOTAL
0
|  | SUB-TOTAL | [6 empty] | 0
MÃO DE OBRA
|  | DISCRIMINAÇÃO | UNID. | QUANT. |  |  |  | P.UNIT. | P.TOTAL
SINAPI | 378 | ARMADOR | H | 6.58 |  |  |  | 10.11 | 66.52
SINAPI | 1213 | CARPINTEIRO | H | 13.86 |  |  |  | 10.11 | 140.12 |  | COEFICIENTES BASEADOS NA COMPSIÇÃO SUPLAN PARA CINTAS E ORSE
SINAPI | 4750 | PEDREIRO | H | 0.36 |  |  |  | 10.11 | 3.64
SINAPI | 6111 | SERVENTE | H | 27.52 |  |  |  | 7.6 | 209.15
|  | SUB-TOTAL | [6 empty] | 419.43
|  | PRODUÇÃO DA EQUIPE | 1 | CUSTO |  |  |  |  | 1099
|  | TOTAL R$ | [6 empty] | 1099
|  | BDI | 22.5 | % |  |  |  |  | 247.28
|  | TOTAL DO SERVIÇO - R$ | [6 empty] | 1346.28
CODEVASF/3ªSR |  |  | 2.3.3 | COMPOSIÇÃO DE PREÇO UNITÁRIO | [5 empty] | ok
OBRA: CONSTRUÇÃO DO SISTEMA SIMPLIFICADO DE ABASTECIMENTO D'ÁGUA DA LOCALIDADE CHAPADA DA AMARGOSA PERTENCENTE À ZONA RURAL DO MUNICÍPIO PERNAMBUCANO DE PETROLINA, EM ÁREA DE ATUAÇÃO DA CODEVASF/3ªSR. | [7 empty] | DATA: ABRIL/2013
SERVIÇO: |  | ALVENARIA DE TIJOLO CERÂMICO FURADO (09X19X19) CM C/ ARGAMASSA MISTA DE CAL HIDRATADA ESP. =10CM (1:2:8) | [5 empty] | UNIDADE: | M²
REFER. | CÓDIGO | COMPOSIÇÃO DE REFERÊNCIA: |  | CODEVASF
EQUIPAMENTO
|  | DISCRIMINAÇÃO | UNID. | QUANT. | PROD | IMPROD | P.UNIT. PROD | P.UNIT. IMPR | P.TOTAL
|  | SUB-TOTAL | [6 empty] | 0
MATERIAL
|  | DISCRIMINAÇÃO | UNID. | QUANT. |  |  |  | P.UNIT. | P.TOTAL
SINAPI | 7271 | TIJOLO CERAMICO FURADO 8 FUROS 10 X 20 X 20CM | UNID. | 24 |  |  |  | 0.44 | 10.56
|  | SUB-TOTAL | [6 empty] | 10.56
SERVIÇOS - COMPOSIÇÕES AUXILIARES
|  | DISCRIMINAÇÃO | UNID. | QUANT. |  |  |  | P.UNIT. | P.TOTAL
| 73449 | ARGAMASSA CIMENTO/AREIA 1:4 - PREPARO MANUAL - P | M³ | 0.01 |  |  |  | 333.89 | 3.34
|  | SUB-TOTAL | [6 empty] | 3.34
MÃO DE OBRA
|  | DISCRIMINAÇÃO | UNID. | QUANT. |  |  |  | P.UNIT. | P.TOTAL
SINAPI | 4750 | PEDREIRO | H | 1 |  |  |  | 10.11 | 10.11
SINAPI | 6111 | SERVENTE | H | 1 |  |  |  | 7.6 | 7.6
|  | SUB-TOTAL | [6 empty] | 17.71
|  | PRODUÇÃO DA EQUIPE | 1 | CUSTO |  |  |  |  | 31.61
|  | TOTAL R$ | [6 empty] | 31.61
|  | BDI | 22.5 | % |  |  |  |  | 7.11
|  | TOTAL DO SERVIÇO - R$ | [6 empty] | 38.72
CODEVASF/3ªSR |  |  | 2.3.4 | COMPOSIÇÃO DE PREÇO UNITÁRIO | [5 empty] | ok
OBRA: CONSTRUÇÃO DO SISTEMA SIMPLIFICADO DE ABASTECIMENTO D'ÁGUA DA LOCALIDADE CHAPADA DA AMARGOSA PERTENCENTE À ZONA RURAL DO MUNICÍPIO PERNAMBUCANO DE PETROLINA, EM ÁREA DE ATUAÇÃO DA CODEVASF/3ªSR. | [7 empty] | DATA: ABRIL/2013
SERVIÇO: |  | COBOGO CERAMICO (ELEMENTO VAZADO), 9X20X20CM, ASSENTADO COM ARGAMASSA TRACO 1:4 DE CIMENTO E AREIA | [5 empty] | UNIDADE: | M²
REFER. | CÓDIGO | COMPOSIÇÃO DE REFERÊNCIA: | SINAPI | 9875
EQUIPAMENTO
|  | DISCRIMINAÇÃO | UNID. | QUANT. | PROD | IMPROD | P.UNIT. PROD | P.UNIT. IMPR | P.TOTAL
|  | SUB-TOTAL | [6 empty] | 0
MATERIAL
|  | DISCRIMINAÇÃO | UNID. | QUANT. |  |  |  | P.UNIT. | P.TOTAL
SINAPI | 370 | AREIA MEDIA | M³ | 0.019 |  |  |  | 65 | 1.24
SINAPI | 1379 | CIMENTO PORTLAND COMUM CP I- 32 | KG | 2.28 |  |  |  | 0.49 | 1.12
SINAPI | 7272 | ELEMENTO VAZADO CERAMICO 9 X 20 X 20CM | UNID. | 25 |  |  |  | 1.76 | 44
|  | SUB-TOTAL | [6 empty] | 46.36
SERVIÇOS - COMPOSIÇÕES AUXILIARES
|  | DISCRIMINAÇÃO | UNID. | QUANT. |  |  |  | P.UNIT. | P.TOTAL
|  | SUB-TOTAL | [6 empty] | 0
MÃO DE OBRA
|  | DISCRIMINAÇÃO | UNID. | QUANT. |  |  |  | P.UNIT. | P.TOTAL
SINAPI | 4750 | PEDREIRO | H | 1 |  |  |  | 10.11 | 10.11
SINAPI | 6111 | SERVENTE | H | 1.12 |  |  |  | 7.6 | 8.51
|  | SUB-TOTAL | [6 empty] | 18.62
|  | PRODUÇÃO DA EQUIPE | 1 | CUSTO |  |  |  |  | 64.98
|  | TOTAL R$ | [6 empty] | 64.98
|  | BDI | 22.5 | % |  |  |  |  | 14.62
|  | TOTAL DO SERVIÇO - R$ | [6 empty] | 79.6
CODEVASF/3ªSR |  |  | 2.3.5 | COMPOSIÇÃO DE PREÇO UNITÁRIO | [5 empty] | ok
OBRA: CONSTRUÇÃO DO SISTEMA SIMPLIFICADO DE ABASTECIMENTO D'ÁGUA DA LOCALIDADE CHAPADA DA AMARGOSA PERTENCENTE À ZONA RURAL DO MUNICÍPIO PERNAMBUCANO DE PETROLINA, EM ÁREA DE ATUAÇÃO DA CODEVASF/3ªSR. | [7 empty] | DATA: ABRIL/2013
SERVIÇO: |  | CERCA COM MOURÕES DE CONCRETO, RETO, ESPAÇAMENTO DE 3M, CRAVADOS0,5M, COM 4 FIOS DE ARAME FARPADO Nº14 CLASSE 250 - FORNEC E COLOC. | [5 empty] | UNIDADE: | M
REFER. | CÓDIGO | COMPOSIÇÃO DE REFERÊNCIA: | SINAPI | 74142/ 1
EQUIPAMENTO
|  | DISCRIMINAÇÃO | UNID. | QUANT. | PROD | IMPROD | P.UNIT. PROD | P.UNIT. IMPR | P.TOTAL
|  | SUB-TOTAL | [6 empty] | 0
MATERIAL
|  | DISCRIMINAÇÃO | UNID. | QUANT. |  |  |  | P.UNIT. | P.TOTAL
SINAPI | 339 | ARAME FARPADO GALVANIZADO 14 BWG - CLASSE 250 | M | 4 |  |  |  | 0.34 | 1.36
SINAPI | 342 | ARAME GALVANIZADO 12 BWG - 2,60MM - 48,00 G/M | KG | 0.18 |  |  |  | 7.08 | 1.27
SINAPI | 4102 | MOURÃO RETO DE CONCRETO PRÉ-MOLDADO 10 X 10CM, H=3M, PARA CERCAS | UNID. | 0.35 |  |  |  | 33.6 | 11.76
|  | SUB-TOTAL | [6 empty] | 14.39
SERVIÇOS - COMPOSIÇÕES AUXILIARES
|  | DISCRIMINAÇÃO | UNID. | QUANT. |  |  |  | P.UNIT. | P.TOTAL
|  | SUB-TOTAL | [6 empty] | 0
MÃO DE OBRA
|  | DISCRIMINAÇÃO | UNID. | QUANT. |  |  |  | P.UNIT. | P.TOTAL
SINAPI | 1213 | CARPINTEIRO | H | 0.4 |  |  |  | 10.11 | 4.04
SINAPI | 6111 | SERVENTE | H | 0.6 |  |  |  | 7.6 | 4.56
|  | SUB-TOTAL | [6 empty] | 8.6
|  | PRODUÇÃO DA EQUIPE | 1 | CUSTO |  |  |  |  | 22.99
|  | TOTAL R$ | [6 empty] | 22.99
|  | BDI | 22.5 | % |  |  |  |  | 5.17
|  | TOTAL DO SERVIÇO - R$ | [6 empty] | 28.16
CODEVASF/3ªSR |  |  | 2.3.6 | COMPOSIÇÃO DE PREÇO UNITÁRIO | [5 empty] | ok
OBRA: CONSTRUÇÃO DO SISTEMA SIMPLIFICADO DE ABASTECIMENTO D'ÁGUA DA LOCALIDADE CHAPADA DA AMARGOSA PERTENCENTE À ZONA RURAL DO MUNICÍPIO PERNAMBUCANO DE PETROLINA, EM ÁREA DE ATUAÇÃO DA CODEVASF/3ªSR. | [7 empty] | DATA: ABRIL/2013
SERVIÇO: |  | REBOCO COM ARGAMASSA PRE-FABRICADA, ESPESSURA 0,5CM, PREPARO MECANICO | [5 empty] | UNIDADE: | M²
REFER. | CÓDIGO | COMPOSIÇÃO DE REFERÊNCIA: | SINAPI | 74001/ 1
EQUIPAMENTO
|  | DISCRIMINAÇÃO | UNID. | QUANT. | PROD | IMPROD | P.UNIT. PROD | P.UNIT. IMPR | P.TOTAL
SINAPI | 10531 | BETONEIRA 320L ELETRICA TRIFASICA 3HP C/ CARREGADOR MECANICO | H | 0.0036 |  |  | 3.15 |  | 0.01
|  | SUB-TOTAL | [6 empty] | 0.01
MATERIAL
|  | DISCRIMINAÇÃO | UNID. | QUANT. |  |  |  | P.UNIT. | P.TOTAL
| 371 | ARGAMASSA PRONTA PARA REVESTIMENTO EXTERNO OU INTERNO | KG | 6.93 |  |  |  | 0.27 | 1.87
|  | SUB-TOTAL | [6 empty] | 1.87
SERVIÇOS - COMPOSIÇÕES AUXILIARES
|  | DISCRIMINAÇÃO | UNID. | QUANT. |  |  |  | P.UNIT. | P.TOTAL
|  | SUB-TOTAL | [6 empty] | 0
MÃO DE OBRA
|  | DISCRIMINAÇÃO | UNID. | QUANT. |  |  |  | P.UNIT. | P.TOTAL
SINAPI | 4243 | OPERADOR DE BETONEIRA ( CAMINHÃO) | H | 0.0036 |  |  |  | 21.78 | 0.08
SINAPI | 4750 | PEDREIRO | H | 0.5 |  |  |  | 10.11 | 5.06
SINAPI | 6111 | SERVENTE | H | 0.5 |  |  |  | 7.6 | 3.8
|  | SUB-TOTAL | [6 empty] | 8.94
|  | PRODUÇÃO DA EQUIPE | 1 | CUSTO |  |  |  |  | 10.82
|  | TOTAL R$ | [6 empty] | 10.82
|  | BDI | 22.5 | % |  |  |  |  | 2.43
|  | TOTAL DO SERVIÇO - R$ | [6 empty] | 13.25
CODEVASF/3ªSR |  |  | 2.3.7 | COMPOSIÇÃO DE PREÇO UNITÁRIO | [5 empty] | ok
OBRA: CONSTRUÇÃO DO SISTEMA SIMPLIFICADO DE ABASTECIMENTO D'ÁGUA DA LOCALIDADE CHAPADA DA AMARGOSA PERTENCENTE À ZONA RURAL DO MUNICÍPIO PERNAMBUCANO DE PETROLINA, EM ÁREA DE ATUAÇÃO DA CODEVASF/3ªSR. | [7 empty] | DATA: ABRIL/2013
SERVIÇO: |  | CHAPISCO EM PAREDES TRACO 1:4 (CIMENTO E AREIA), ESPESSURA 0,5CM PREPARO MANUAL | [5 empty] | UNIDADE: | M²
REFER. | CÓDIGO | COMPOSIÇÃO DE REFERÊNCIA: | SINAPI | 73928/ 1
EQUIPAMENTO
|  | DISCRIMINAÇÃO | UNID. | QUANT. | PROD | IMPROD | P.UNIT. PROD | P.UNIT. IMPR | P.TOTAL
|  | SUB-TOTAL | [6 empty] | 0
MATERIAL
|  | DISCRIMINAÇÃO | UNID. | QUANT. |  |  |  | P.UNIT. | P.TOTAL
0
|  | SUB-TOTAL | [6 empty] | 0
SERVIÇOS - COMPOSIÇÕES AUXILIARES
|  | DISCRIMINAÇÃO | UNID. | QUANT. |  |  |  | P.UNIT. | P.TOTAL
| 4885 | ARGAMASSA TRACO 1:4 (CIMENTO E AREIA), PREPARO MANUAL | M³ | 0.005 |  |  |  | 333.89 | 1.67
|  | SUB-TOTAL | [6 empty] | 1.67
MÃO DE OBRA
|  | DISCRIMINAÇÃO | UNID. | QUANT. |  |  |  | P.UNIT. | P.TOTAL
SINAPI | 4750 | PEDREIRO | H | 0.1 |  |  |  | 10.11 | 1.01
SINAPI | 6111 | SERVENTE | H | 0.1 |  |  |  | 7.6 | 0.76
|  | SUB-TOTAL | [6 empty] | 1.77
|  | PRODUÇÃO DA EQUIPE | 1 | CUSTO |  |  |  |  | 3.44
|  | TOTAL R$ | [6 empty] | 3.44
|  | BDI | 22.5 | % |  |  |  |  | 0.77
|  | TOTAL DO SERVIÇO - R$ | [6 empty] | 4.21
CODEVASF/3ªSR |  |  | 2.3.7-A | COMPOSIÇÃO DE PREÇO UNITÁRIO | [5 empty] | ok
OBRA: CONSTRUÇÃO DO SISTEMA SIMPLIFICADO DE ABASTECIMENTO D'ÁGUA DA LOCALIDADE CHAPADA DA AMARGOSA PERTENCENTE À ZONA RURAL DO MUNICÍPIO PERNAMBUCANO DE PETROLINA, EM ÁREA DE ATUAÇÃO DA CODEVASF/3ªSR. | [7 empty] | DATA: ABRIL/2013
SERVIÇO: |  | ARGAMASSA TRACO 1:4 (CIMENTO E AREIA), PREPARO MANUAL | [5 empty] | UNIDADE: | M³
REFER. | CÓDIGO | COMPOSIÇÃO DE REFERÊNCIA: | SINAPI | 4885
EQUIPAMENTO
|  | DISCRIMINAÇÃO | UNID. | QUANT. | PROD | IMPROD | P.UNIT. PROD | P.UNIT. IMPR | P.TOTAL
|  | SUB-TOTAL | [6 empty] | 0
MATERIAL
|  | DISCRIMINAÇÃO | UNID. | QUANT. |  |  |  | P.UNIT. | P.TOTAL
SINAPI | 370 | AREIA MEDIA | M³ | 1.216 |  |  |  | 65 | 79.04
SINAPI | 1379 | CIMENTO PORTLAND COMUM CP I- 32 | KG | 365 |  |  |  | 0.49 | 178.85
|  | SUB-TOTAL | [6 empty] | 257.89
SERVIÇOS - COMPOSIÇÕES AUXILIARES
|  | DISCRIMINAÇÃO | UNID. | QUANT. |  |  |  | P.UNIT. | P.TOTAL
|  | SUB-TOTAL | [6 empty] | 0
MÃO DE OBRA
|  | DISCRIMINAÇÃO | UNID. | QUANT. |  |  |  | P.UNIT. | P.TOTAL
SINAPI | 6111 | SERVENTE | H | 10 |  |  |  | 7.6 | 76
|  | SUB-TOTAL | [6 empty] | 76
|  | PRODUÇÃO DA EQUIPE | 1 | CUSTO |  |  |  |  | 333.89
|  | TOTAL R$ | [6 empty] | 333.89
|  | BDI | 22.5 | % |  |  |  |  | 75.13
|  | TOTAL DO SERVIÇO - R$ | [6 empty] | 409.02
CODEVASF/3ªSR |  |  | 2.4.1 | COMPOSIÇÃO DE PREÇO UNITÁRIO | [5 empty] | ok
OBRA: CONSTRUÇÃO DO SISTEMA SIMPLIFICADO DE ABASTECIMENTO D'ÁGUA DA LOCALIDADE CHAPADA DA AMARGOSA PERTENCENTE À ZONA RURAL DO MUNICÍPIO PERNAMBUCANO DE PETROLINA, EM ÁREA DE ATUAÇÃO DA CODEVASF/3ªSR. | [7 empty] | DATA: ABRIL/2013
SERVIÇO: |  | ESTRUTURA DE MADEIRA DE LEI 1A SERRADA NAO APARELHADA, PARA TELHA S ONDULADAS, VAOS ATE 7M | [5 empty] | UNIDADE: | M²
REFER. | CÓDIGO | COMPOSIÇÃO DE REFERÊNCIA: | SINAPI | 72081
EQUIPAMENTO
|  | DISCRIMINAÇÃO | UNID. | QUANT. | PROD | IMPROD | P.UNIT. PROD | P.UNIT. IMPR | P.TOTAL
|  | SUB-TOTAL | [6 empty] | 0
MATERIAL
|  | DISCRIMINAÇÃO | UNID. | QUANT. |  |  |  | P.UNIT. | P.TOTAL
SINAPI | 3997 | MADEIRA DE LEI 1A QUALIDADE SERRADA NAO APARELHADA | M³ | 0.015 |  |  |  | 2666.67 | 40
SINAPI | 5061 | PREGO DE ACO 18 X 27 | KG | 0.1 |  |  |  | 7 | 0.7
SINAPI | 21142 | ESTRIBO C/ PARAFUSO EM CHAPA DE FERRO FUNDIDO DE 2" X 3/16" X 35CM SECAO "U" PARA MADEIRAMENTO DE TELHADO" | UNID. | 0.116 |  |  |  | 13.52 | 1.57
|  | SUB-TOTAL | [6 empty] | 42.27
SERVIÇOS - COMPOSIÇÕES AUXILIARES
|  | DISCRIMINAÇÃO | UNID. | QUANT. |  |  |  | P.UNIT. | P.TOTAL
|  | SUB-TOTAL | [6 empty] | 0
MÃO DE OBRA
|  | DISCRIMINAÇÃO | UNID. | QUANT. |  |  |  | P.UNIT. | P.TOTAL
SINAPI | 1213 | CARPINTEIRO | H | 0.95 |  |  |  | 10.11 | 9.6
SINAPI | 6117 | AJUDANTE DE CARPINTEIRO | H | 0.95 |  |  |  | 8.23 | 7.82
|  | SUB-TOTAL | [6 empty] | 17.42
|  | PRODUÇÃO DA EQUIPE | 1 | CUSTO |  |  |  |  | 59.69
|  | TOTAL R$ | [6 empty] | 59.69
|  | BDI | 22.5 | % |  |  |  |  | 13.43
|  | TOTAL DO SERVIÇO - R$ | [6 empty] | 73.12
CODEVASF/3ªSR |  |  | 2.4.2 | COMPOSIÇÃO DE PREÇO UNITÁRIO | [5 empty] | ok
OBRA: CONSTRUÇÃO DO SISTEMA SIMPLIFICADO DE ABASTECIMENTO D'ÁGUA DA LOCALIDADE CHAPADA DA AMARGOSA PERTENCENTE À ZONA RURAL DO MUNICÍPIO PERNAMBUCANO DE PETROLINA, EM ÁREA DE ATUAÇÃO DA CODEVASF/3ªSR. | [7 empty] | DATA: ABRIL/2013
SERVIÇO: |  | COBERTURA EM TELHA CERAMICA TIPO COLONIAL, COM ARGAMASSA TRACO 1:3 (CIMENTO E AREIA) | [5 empty] | UNIDADE: | M²
REFER. | CÓDIGO | COMPOSIÇÃO DE REFERÊNCIA: | SINAPI | 73938/ 1
EQUIPAMENTO
|  | DISCRIMINAÇÃO | UNID. | QUANT. | PROD | IMPROD | P.UNIT. PROD | P.UNIT. IMPR | P.TOTAL
|  | SUB-TOTAL | [6 empty] | 0
MATERIAL
|  | DISCRIMINAÇÃO | UNID. | QUANT. |  |  |  | P.UNIT. | P.TOTAL
SINAPI | 337 | ARAME RECOZIDO 18 BWG - 1,25MM - 9,60 G/M | KG | 0.032 |  |  |  | 9 | 0.29
SINAPI | 7176 | TELHA CERAMICA TIPO COLONIAL COMP = 46,0 A 50,0CM - 25 A 27 UN/M2 | UNID. | 25 |  |  |  | 0.93 | 23.25
|  | SUB-TOTAL | [6 empty] | 23.54
SERVIÇOS - COMPOSIÇÕES AUXILIARES
|  | DISCRIMINAÇÃO | UNID. | QUANT. |  |  |  | P.UNIT. | P.TOTAL
| 6011 | ARGAMASSA TRACO 1:3 (CIMENTO E AREIA MEDIA PENEIRADA), PREPARO MECANICO | M³ | 0.003 |  |  |  | 460.11 | 1.38
|  | SUB-TOTAL | [6 empty] | 1.38
MÃO DE OBRA
|  | DISCRIMINAÇÃO | UNID. | QUANT. |  |  |  | P.UNIT. | P.TOTAL
SINAPI | 6115 | AJUDANTE | H | 2 |  |  |  | 7.6 | 15.2
SINAPI | 12869 | TELHADISTA | H | 1.5 |  |  |  | 10.11 | 15.17
|  | SUB-TOTAL | [6 empty] | 30.37
|  | PRODUÇÃO DA EQUIPE | 1 | CUSTO |  |  |  |  | 55.29
|  | TOTAL R$ | [6 empty] | 55.29
|  | BDI | 22.5 | % |  |  |  |  | 12.44
|  | TOTAL DO SERVIÇO - R$ | [6 empty] | 67.73
CODEVASF/3ªSR |  |  | 2.4.2-A | COMPOSIÇÃO DE PREÇO UNITÁRIO | [5 empty] | ok
OBRA: CONSTRUÇÃO DO SISTEMA SIMPLIFICADO DE ABASTECIMENTO D'ÁGUA DA LOCALIDADE CHAPADA DA AMARGOSA PERTENCENTE À ZONA RURAL DO MUNICÍPIO PERNAMBUCANO DE PETROLINA, EM ÁREA DE ATUAÇÃO DA CODEVASF/3ªSR. | [7 empty] | DATA: ABRIL/2013
SERVIÇO: |  | ARGAMASSA TRACO 1:3 (CIMENTO E AREIA MEDIA PENEIRADA), PREPARO MECANICO | [5 empty] | UNIDADE: | M³
REFER. | CÓDIGO | COMPOSIÇÃO DE REFERÊNCIA: | SINAPI | 6011
EQUIPAMENTO
|  | DISCRIMINAÇÃO | UNID. | QUANT. | PROD | IMPROD | P.UNIT. PROD | P.UNIT. IMPR | P.TOTAL
SINAPI | 10532 | BETONEIRA 320L ELETRICA TRIFASICA 3HP S/ CARREGADOR MECANICO | H | 0.714 |  |  | 1.35 |  | 0.96
|  | SUB-TOTAL | [6 empty] | 0.96
MATERIAL
|  | DISCRIMINAÇÃO | UNID. | QUANT. |  |  |  | P.UNIT. | P.TOTAL
SINAPI | 370 | AREIA MEDIA | M³ | 1.297 |  |  |  | 70 | 90.79
SINAPI | 1379 | CIMENTO PORTLAND COMUM CP I- 32 | KG | 473 |  |  |  | 0.49 | 231.77
|  | SUB-TOTAL | [6 empty] | 322.56
SERVIÇOS - COMPOSIÇÕES AUXILIARES
|  | DISCRIMINAÇÃO | UNID. | QUANT. |  |  |  | P.UNIT. | P.TOTAL
0
|  | SUB-TOTAL | [6 empty] | 0
MÃO DE OBRA
|  | DISCRIMINAÇÃO | UNID. | QUANT. |  |  |  | P.UNIT. | P.TOTAL
SINAPI | 6111 | SERVENTE | H | 17.9723 |  |  |  | 7.6 | 136.59
|  | SUB-TOTAL | [6 empty] | 136.59
|  | PRODUÇÃO DA EQUIPE | 1 | CUSTO |  |  |  |  | 460.11
|  | TOTAL R$ | [6 empty] | 460.11
|  | BDI | 22.5 | % |  |  |  |  | 103.52
|  | TOTAL DO SERVIÇO - R$ | [6 empty] | 563.63
CODEVASF/3ªSR |  |  | 2.5.1 | COMPOSIÇÃO DE PREÇO UNITÁRIO | [5 empty] | ok
OBRA: CONSTRUÇÃO DO SISTEMA SIMPLIFICADO DE ABASTECIMENTO D'ÁGUA DA LOCALIDADE CHAPADA DA AMARGOSA PERTENCENTE À ZONA RURAL DO MUNICÍPIO PERNAMBUCANO DE PETROLINA, EM ÁREA DE ATUAÇÃO DA CODEVASF/3ªSR. | [7 empty] | DATA: ABRIL/2013
SERVIÇO: |  | CONTRAPISO EM ARGAMASSA TRACO 1:4 (CIMENTO E AREIA), ESPESSURA 6CM, PREPARO MANUAL | [5 empty] | UNIDADE: | M²
REFER. | CÓDIGO | COMPOSIÇÃO DE REFERÊNCIA: | SINAPI | 73919/ 1
EQUIPAMENTO
|  | DISCRIMINAÇÃO | UNID. | QUANT. | PROD | IMPROD | P.UNIT. PROD | P.UNIT. IMPR | P.TOTAL
|  | SUB-TOTAL | [6 empty] | 0
MATERIAL
|  | DISCRIMINAÇÃO | UNID. | QUANT. |  |  |  | P.UNIT. | P.TOTAL
0
|  | SUB-TOTAL | [6 empty] | 0
SERVIÇOS - COMPOSIÇÕES AUXILIARES
|  | DISCRIMINAÇÃO | UNID. | QUANT. |  |  |  | P.UNIT. | P.TOTAL
| 73449 | ARGAMASSA CIMENTO/AREIA 1:4 - PREPARO MANUAL - P | M³ | 0.06 |  |  |  | 333.89 | 20.03
|  | SUB-TOTAL | [6 empty] | 20.03
MÃO DE OBRA
|  | DISCRIMINAÇÃO | UNID. | QUANT. |  |  |  | P.UNIT. | P.TOTAL
SINAPI | 4750 | PEDREIRO | H | 0.55 |  |  |  | 10.11 | 5.56
SINAPI | 6111 | SERVENTE | H | 0.55 |  |  |  | 7.6 | 4.18
|  | SUB-TOTAL | [6 empty] | 9.74
|  | PRODUÇÃO DA EQUIPE | 1 | CUSTO |  |  |  |  | 29.77
|  | TOTAL R$ | [6 empty] | 29.77
|  | BDI | 22.5 | % |  |  |  |  | 6.7
|  | TOTAL DO SERVIÇO - R$ | [6 empty] | 36.47
CODEVASF/3ªSR |  |  | 2.5.1-A | COMPOSIÇÃO DE PREÇO UNITÁRIO | [5 empty] | ok
OBRA: CONSTRUÇÃO DO SISTEMA SIMPLIFICADO DE ABASTECIMENTO D'ÁGUA DA LOCALIDADE CHAPADA DA AMARGOSA PERTENCENTE À ZONA RURAL DO MUNICÍPIO PERNAMBUCANO DE PETROLINA, EM ÁREA DE ATUAÇÃO DA CODEVASF/3ªSR. | [7 empty] | DATA: ABRIL/2013
SERVIÇO: |  | ARGAMASSA CIMENTO/AREIA 1:4 - PREPARO MANUAL - P | [5 empty] | UNIDADE: | M³
REFER. | CÓDIGO | COMPOSIÇÃO DE REFERÊNCIA: | SINAPI | 73449
EQUIPAMENTO
|  | DISCRIMINAÇÃO | UNID. | QUANT. | PROD | IMPROD | P.UNIT. PROD | P.UNIT. IMPR | P.TOTAL
|  | SUB-TOTAL | [6 empty] | 0
MATERIAL
|  | DISCRIMINAÇÃO | UNID. | QUANT. |  |  |  | P.UNIT. | P.TOTAL
SINAPI | 370 | AREIA MEDIA | M³ | 1.216 |  |  |  | 65 | 79.04
SINAPI | 1379 | CIMENTO PORTLAND COMUM CP I- 32 | KG | 365 |  |  |  | 0.49 | 178.85
|  | SUB-TOTAL | [6 empty] | 257.89
SERVIÇOS - COMPOSIÇÕES AUXILIARES
|  | DISCRIMINAÇÃO | UNID. | QUANT. |  |  |  | P.UNIT. | P.TOTAL
|  | SUB-TOTAL | [6 empty] | 0
MÃO DE OBRA
|  | DISCRIMINAÇÃO | UNID. | QUANT. |  |  |  | P.UNIT. | P.TOTAL
SINAPI | 6111 | SERVENTE | H | 10 |  |  |  | 7.6 | 76
|  | SUB-TOTAL | [6 empty] | 76
|  | PRODUÇÃO DA EQUIPE | 1 | CUSTO |  |  |  |  | 333.89
|  | TOTAL R$ | [6 empty] | 333.89
|  | BDI | 22.5 | % |  |  |  |  | 75.13
|  | TOTAL DO SERVIÇO - R$ | [6 empty] | 409.02
CODEVASF/3ªSR |  |  | 2.5.2 | COMPOSIÇÃO DE PREÇO UNITÁRIO | [5 empty] | ok
OBRA: CONSTRUÇÃO DO SISTEMA SIMPLIFICADO DE ABASTECIMENTO D'ÁGUA DA LOCALIDADE CHAPADA DA AMARGOSA PERTENCENTE À ZONA RURAL DO MUNICÍPIO PERNAMBUCANO DE PETROLINA, EM ÁREA DE ATUAÇÃO DA CODEVASF/3ªSR. | [7 empty] | DATA: ABRIL/2013
SERVIÇO: |  | PISO CIMENTADO LISO DESEMPENADO, TRACO 1:3 (CIMENTO E AREIA), ESPESSURA 2,0CM, PREPARO MANUAL | [5 empty] | UNIDADE: | M²
REFER. | CÓDIGO | COMPOSIÇÃO DE REFERÊNCIA: | SINAPI | 73922/ 3
EQUIPAMENTO
|  | DISCRIMINAÇÃO | UNID. | QUANT. | PROD | IMPROD | P.UNIT. PROD | P.UNIT. IMPR | P.TOTAL
|  | SUB-TOTAL | [6 empty] | 0
MATERIAL
|  | DISCRIMINAÇÃO | UNID. | QUANT. |  |  |  | P.UNIT. | P.TOTAL
0
|  | SUB-TOTAL | [6 empty] | 0
SERVIÇOS - COMPOSIÇÕES AUXILIARES
|  | DISCRIMINAÇÃO | UNID. | QUANT. |  |  |  | P.UNIT. | P.TOTAL
SINAPI | 4884 | ARGAMASSA TRACO 1:3 (CIMENTO E AREIA), PREPARO MANUAL | M³ | 0.02 |  |  |  | 382.07 | 7.64
|  | SUB-TOTAL | [6 empty] | 7.64
MÃO DE OBRA
|  | DISCRIMINAÇÃO | UNID. | QUANT. |  |  |  | P.UNIT. | P.TOTAL
SINAPI | 4750 | PEDREIRO | H | 1 |  |  |  | 10.11 | 10.11
SINAPI | 6111 | SERVENTE | H | 1 |  |  |  | 7.6 | 7.6
|  | SUB-TOTAL | [6 empty] | 17.71
|  | PRODUÇÃO DA EQUIPE | 1 | CUSTO |  |  |  |  | 25.35
|  | TOTAL R$ | [6 empty] | 25.35
|  | BDI | 22.5 | % |  |  |  |  | 5.7
|  | TOTAL DO SERVIÇO - R$ | [6 empty] | 31.05
CODEVASF/3ªSR |  |  | 2.5.2-A | COMPOSIÇÃO DE PREÇO UNITÁRIO | [5 empty] | ok
OBRA: CONSTRUÇÃO DO SISTEMA SIMPLIFICADO DE ABASTECIMENTO D'ÁGUA DA LOCALIDADE CHAPADA DA AMARGOSA PERTENCENTE À ZONA RURAL DO MUNICÍPIO PERNAMBUCANO DE PETROLINA, EM ÁREA DE ATUAÇÃO DA CODEVASF/3ªSR. | [7 empty] | DATA: ABRIL/2013
SERVIÇO: |  | ARGAMASSA TRACO 1:3 (CIMENTO E AREIA), PREPARO MANUAL | [5 empty] | UNIDADE: | M³
REFER. | CÓDIGO | COMPOSIÇÃO DE REFERÊNCIA: | SINAPI | 4884
EQUIPAMENTO
|  | DISCRIMINAÇÃO | UNID. | QUANT. | PROD | IMPROD | P.UNIT. PROD | P.UNIT. IMPR | P.TOTAL
|  | SUB-TOTAL | [6 empty] | 0
MATERIAL
|  | DISCRIMINAÇÃO | UNID. | QUANT. |  |  |  | P.UNIT. | P.TOTAL
SINAPI | 370 | AREIA MEDIA | M³ | 1.045 |  |  |  | 65 | 67.93
SINAPI | 1379 | CIMENTO PORTLAND COMUM CP I- 32 | KG | 486 |  |  |  | 0.49 | 238.14
|  | SUB-TOTAL | [6 empty] | 306.07
SERVIÇOS - COMPOSIÇÕES AUXILIARES
|  | DISCRIMINAÇÃO | UNID. | QUANT. |  |  |  | P.UNIT. | P.TOTAL
|  | SUB-TOTAL | [6 empty] | 0
MÃO DE OBRA
|  | DISCRIMINAÇÃO | UNID. | QUANT. |  |  |  | P.UNIT. | P.TOTAL
SINAPI | 6111 | SERVENTE | H | 10 |  |  |  | 7.6 | 76
|  | SUB-TOTAL | [6 empty] | 76
|  | PRODUÇÃO DA EQUIPE | 1 | CUSTO |  |  |  |  | 382.07
|  | TOTAL R$ | [6 empty] | 382.07
|  | BDI | 22.5 | % |  |  |  |  | 85.97
|  | TOTAL DO SERVIÇO - R$ | [6 empty] | 468.04
CODEVASF/3ªSR |  |  | 2.6.1 | COMPOSIÇÃO DE PREÇO UNITÁRIO | [5 empty] | ok
OBRA: CONSTRUÇÃO DO SISTEMA SIMPLIFICADO DE ABASTECIMENTO D'ÁGUA DA LOCALIDADE CHAPADA DA AMARGOSA PERTENCENTE À ZONA RURAL DO MUNICÍPIO PERNAMBUCANO DE PETROLINA, EM ÁREA DE ATUAÇÃO DA CODEVASF/3ªSR. | [7 empty] | DATA: ABRIL/2013
SERVIÇO: |  | REATERRO DE VALAS E CAVAS DE FUNDAÇÃO, COM AVALIAÇÃO VISUAL DA COMPACTAÇÃO COM MATERIAL DE EMPRESTIMO. | [5 empty] | UNIDADE: | M³
REFER. | CÓDIGO | COMPOSIÇÃO DE REFERÊNCIA: | SINAPI | 72921
EQUIPAMENTO
|  | DISCRIMINAÇÃO | UNID. | QUANT. | PROD | IMPROD | P.UNIT. PROD | P.UNIT. IMPR | P.TOTAL
SINAPI | 1445 | COMPACTADOR SOLOS TIPO SAPO C/ MOTOR DIESEL/GASOLINA *3HP* NÃO REVERSÍVEL PADRAO DYNAPAL LC -7 I R OU EQUIV | H | 0.0325 |  |  | 3.24 |  | 0.11
SINAPI | 1146 | CAMINHAO PIPA 10.000L C/ BARRA ESPARGIDORA (INCL MANUT/OPERACAO) | H | 0.0325 |  |  | 75.94 |  | 2.47
SINAPI | 6043 | RETROESCAVADEIRA SOBRE RODAS, TRAÇÃO 4X2, POTÊNCIA MÍN. 70HP, CAÇAMBA CAP. MÍN. 0,73M3, PESO OPERACIONAL MÍN. 6500KG, PROFUNDIDADE DE ESCAVAÇÃO SUPERIOR A 4,0M (INCLUSIVE MANUTENCAO/OPERACAO E COMBUSTÍVEL). | H | 0.0325 |  |  | 58.5 |  | 1.9
|  | SUB-TOTAL | [6 empty] | 4.48
MATERIAL
|  | DISCRIMINAÇÃO | UNID. | QUANT. |  |  |  | P.UNIT. | P.TOTAL
SINAPI | 6081 | MATERIAL PARA ATERRO/ REATERRO (BARRO, ARGILA OU SAIBRO) - COM TRANSPORTE ATÉ 10 KM | M³ | 1.15 |  |  |  | 27.61 | 31.75
|  | SUB-TOTAL | [6 empty] | 31.75
SERVIÇOS - COMPOSIÇÕES AUXILIARES
|  | DISCRIMINAÇÃO | UNID. | QUANT. |  |  |  | P.UNIT. | P.TOTAL
0
|  | SUB-TOTAL | [6 empty] | 0
MÃO DE OBRA
|  | DISCRIMINAÇÃO | UNID. | QUANT. |  |  |  | P.UNIT. | P.TOTAL
SINAPI | 6111 | SERVENTE | H | 0.65 |  |  |  | 7.6 | 4.94
|  | SUB-TOTAL | [6 empty] | 4.94
|  | PRODUÇÃO DA EQUIPE | 1 | CUSTO |  |  |  |  | 41.17
|  | TOTAL R$ | [6 empty] | 41.17
|  | BDI | 22.5 | % |  |  |  |  | 9.26
|  | TOTAL DO SERVIÇO - R$ | [6 empty] | 50.43
CODEVASF/3ªSR |  |  | 2.7.1 | COMPOSIÇÃO DE PREÇO UNITÁRIO | [5 empty] | ok
OBRA: CONSTRUÇÃO DO SISTEMA SIMPLIFICADO DE ABASTECIMENTO D'ÁGUA DA LOCALIDADE CHAPADA DA AMARGOSA PERTENCENTE À ZONA RURAL DO MUNICÍPIO PERNAMBUCANO DE PETROLINA, EM ÁREA DE ATUAÇÃO DA CODEVASF/3ªSR. | [7 empty] | DATA: ABRIL/2013
SERVIÇO: |  | PORTA DE MADEIRA TIPO VENEZIANA, 70X210X3,5CM, INCLUSO ADUELA 1A, ALIZAR 1A E DOBRADICA COM ANEIS | [5 empty] | UNIDADE: | UNID.
REFER. | CÓDIGO | COMPOSIÇÃO DE REFERÊNCIA: | SINAPI | 73906/ 1
EQUIPAMENTO
|  | DISCRIMINAÇÃO | UNID. | QUANT. | PROD | IMPROD | P.UNIT. PROD | P.UNIT. IMPR | P.TOTAL
|  | SUB-TOTAL | [6 empty] | 0
MATERIAL
|  | DISCRIMINAÇÃO | UNID. | QUANT. |  |  |  | P.UNIT. | P.TOTAL
SINAPI | 183 | ADUELA/BATENTE DUPLO/CAIXAO/GRADE CAIXA 13 X 3CM P/ PORTA 0,60 A 1,20 X 2,10M MADEIRA IPE/MOGNO/CEREJEIRA OU SIMILAR | JG | 1 |  |  |  | 69.36 | 69.36
SINAPI | 187 | ALIZAR / GUARNICAO 5 X 2CM MADEIRA IPE/MOGNO/CEREJEIRA OU SIMILAR | M | 9.8 |  |  |  | 5.08 | 49.78
SINAPI | 4419 | PECA DE MADEIRA 1A QUALIDADE 10 X 10 X 3CM P/ FIXACAO ESQUADRIAS OU RODAPEFIXACAO ESQUADRIAS | UNID. | 6 |  |  |  | 0.48 | 2.88
SINAPI | 4968 | PORTA MADEIRA REGIONAL 1A VENEZIANA 70 X 210 X 3,5CM | M² | 1.47 |  |  |  | 121.52 | 178.63
SINAPI | 11447 | TELHA CERAMICA TIPO COLONIAL COMP = 46,0 A 50,0CM - 25 A 27 UN/M2 | UNID. | 3 |  |  |  | 21.03 | 63.09
|  | SUB-TOTAL | [6 empty] | 363.74
SERVIÇOS - COMPOSIÇÕES AUXILIARES
|  | DISCRIMINAÇÃO | UNID. | QUANT. |  |  |  | P.UNIT. | P.TOTAL
SINAPI | 73449 | ARGAMASSA CIMENTO/AREIA 1:4 - PREPARO MANUAL - P | M³ | 0.0098 |  |  |  | 333.89 | 3.27
|  | SUB-TOTAL | [6 empty] | 3.27
MÃO DE OBRA
|  | DISCRIMINAÇÃO | UNID. | QUANT. |  |  |  | P.UNIT. | P.TOTAL
SINAPI | 6115 | AJUDANTE | H | 3.387 |  |  |  | 7.6 | 25.74
SINAPI | 1213 | CARPINTEIRO | H | 2.015 |  |  |  | 10.11 | 20.37
SINAPI | 4750 | PEDREIRO | H | 1.372 |  |  |  | 10.11 | 13.87
|  | SUB-TOTAL | [6 empty] | 59.98
|  | PRODUÇÃO DA EQUIPE | 1 | CUSTO |  |  |  |  | 426.99
|  | TOTAL R$ | [6 empty] | 426.99
|  | BDI | 22.5 | % |  |  |  |  | 96.07
|  | TOTAL DO SERVIÇO - R$ | [6 empty] | 523.06
CODEVASF/3ªSR |  |  | 2.8.1 | COMPOSIÇÃO DE PREÇO UNITÁRIO | [5 empty] | ok
OBRA: CONSTRUÇÃO DO SISTEMA SIMPLIFICADO DE ABASTECIMENTO D'ÁGUA DA LOCALIDADE CHAPADA DA AMARGOSA PERTENCENTE À ZONA RURAL DO MUNICÍPIO PERNAMBUCANO DE PETROLINA, EM ÁREA DE ATUAÇÃO DA CODEVASF/3ªSR. | [7 empty] | DATA: ABRIL/2013
SERVIÇO: |  | PINTURA LATEX ACRILICA AMBIENTES INTERNOS/EXTERNOS, UMA DEMAOS | [5 empty] | UNIDADE: | M²
REFER. | CÓDIGO | COMPOSIÇÃO DE REFERÊNCIA: | SINAPI | 73954/ 3
EQUIPAMENTO
|  | DISCRIMINAÇÃO | UNID. | QUANT. | PROD | IMPROD | P.UNIT. PROD | P.UNIT. IMPR | P.TOTAL
|  | SUB-TOTAL | [6 empty] | 0
MATERIAL
|  | DISCRIMINAÇÃO | UNID. | QUANT. |  |  |  | P.UNIT. | P.TOTAL
SINAPI | 3767 | LIXA P/ PAREDE OU MADEIRA | UNID. | 0.25 |  |  |  | 0.31 | 0.08
SINAPI | 7356 | TINTA LATEX ACRILICA | L | 0.15 |  |  |  | 15.98 | 2.4
|  | SUB-TOTAL | [6 empty] | 2.48
SERVIÇOS - COMPOSIÇÕES AUXILIARES
|  | DISCRIMINAÇÃO | UNID. | QUANT. |  |  |  | P.UNIT. | P.TOTAL
|  | SUB-TOTAL | [6 empty] | 0
MÃO DE OBRA
|  | DISCRIMINAÇÃO | UNID. | QUANT. |  |  |  | P.UNIT. | P.TOTAL
SINAPI | 242 | AJUDANTE ESPECIALIZADO | H | 0.3 |  |  |  | 9.56 | 2.87
SINAPI | 4783 | PINTOR | H | 0.336 |  |  |  | 8.76 | 2.94
|  | SUB-TOTAL | [6 empty] | 5.81
|  | PRODUÇÃO DA EQUIPE | 1 | CUSTO |  |  |  |  | 8.29
|  | TOTAL R$ | [6 empty] | 8.29
|  | BDI | 22.5 | % |  |  |  |  | 1.87
|  | TOTAL DO SERVIÇO - R$ | [6 empty] | 10.16
CODEVASF/3ªSR |  |  | 2.8.2 | COMPOSIÇÃO DE PREÇO UNITÁRIO | [5 empty] | ok
OBRA: CONSTRUÇÃO DO SISTEMA SIMPLIFICADO DE ABASTECIMENTO D'ÁGUA DA LOCALIDADE CHAPADA DA AMARGOSA PERTENCENTE À ZONA RURAL DO MUNICÍPIO PERNAMBUCANO DE PETROLINA, EM ÁREA DE ATUAÇÃO DA CODEVASF/3ªSR. | [7 empty] | DATA: ABRIL/2013
SERVIÇO: |  | PINTURA EM VERNIZ POLIURETANO BRILHANTE EM MADEIRA, TRES DEMAOS | [5 empty] | UNIDADE: | M²
REFER. | CÓDIGO | COMPOSIÇÃO DE REFERÊNCIA: | SINAPI | 6081
EQUIPAMENTO
|  | DISCRIMINAÇÃO | UNID. | QUANT. | PROD | IMPROD | P.UNIT. PROD | P.UNIT. IMPR | P.TOTAL
|  | SUB-TOTAL | [6 empty] | 0
MATERIAL
|  | DISCRIMINAÇÃO | UNID. | QUANT. |  |  |  | P.UNIT. | P.TOTAL
SINAPI | 3767 | LIXA P/ PAREDE OU MADEIRA | UNID. | 1 |  |  |  | 0.31 | 0.31
SINAPI | 5318 | SOLVENTE DILUENTE A BASE DE AGUARRAS | L | 0.05 |  |  |  | 10.29 | 0.51
SINAPI | 10471 | VERNIZ POLIURETANO BRILHANTE INCOLOR | GL | 0.075 |  |  |  | 52.15 | 3.91
|  | SUB-TOTAL | [6 empty] | 4.73
SERVIÇOS - COMPOSIÇÕES AUXILIARES
|  | DISCRIMINAÇÃO | UNID. | QUANT. |  |  |  | P.UNIT. | P.TOTAL
|  | SUB-TOTAL | [6 empty] | 0
MÃO DE OBRA
|  | DISCRIMINAÇÃO | UNID. | QUANT. |  |  |  | P.UNIT. | P.TOTAL
SINAPI | 6115 | AJUDANTE | H | 0.3 |  |  |  | 7.6 | 2.28
SINAPI | 4783 | PINTOR | H | 0.4 |  |  |  | 8.76 | 3.5
|  | SUB-TOTAL | [6 empty] | 5.78
|  | PRODUÇÃO DA EQUIPE | 1 | CUSTO |  |  |  |  | 10.51
|  | TOTAL R$ | [6 empty] | 10.51
|  | BDI | 22.5 | % |  |  |  |  | 2.36
|  | TOTAL DO SERVIÇO - R$ | [6 empty] | 12.87
CODEVASF/3ªSR |  |  | 2.9.1 | COMPOSIÇÃO DE PREÇO UNITÁRIO | [5 empty] | ok
OBRA: CONSTRUÇÃO DO SISTEMA SIMPLIFICADO DE ABASTECIMENTO D'ÁGUA DA LOCALIDADE CHAPADA DA AMARGOSA PERTENCENTE À ZONA RURAL DO MUNICÍPIO PERNAMBUCANO DE PETROLINA, EM ÁREA DE ATUAÇÃO DA CODEVASF/3ªSR. | [7 empty] | DATA: ABRIL/2013
SERVIÇO: |  | PONTO DE LUZ (CAIXA, ELETRODUTO, FIOS E INTERRUPTOR) | [5 empty] | UNIDADE: | UNID.
REFER. | CÓDIGO | COMPOSIÇÃO DE REFERÊNCIA: | SINAPI | 74054/ 1
EQUIPAMENTO
|  | DISCRIMINAÇÃO | UNID. | QUANT. | PROD | IMPROD | P.UNIT. PROD | P.UNIT. IMPR | P.TOTAL
|  | SUB-TOTAL | [6 empty] | 0
MATERIAL
|  | DISCRIMINAÇÃO | UNID. | QUANT. |  |  |  | P.UNIT. | P.TOTAL
SINAPI | 938 | FIO RIGIDO, ISOLACAO EM PVC 450/750V 1,5MM2 | M | 20 |  |  |  | 0.89 | 17.8
SINAPI | 1872 | CAIXA PVC 4" X 2" P/ ELETRODUTO " | UNID. | 1 |  |  |  | 1.82 | 1.82
SINAPI | 2687 | ELETRODUTO PVC FLEXIVEL CORRUGADO 16MM TIPO TIGREFLEX OU EQUIV | M | 8 |  |  |  | 0.89 | 7.12
SINAPI | 7555 | INTERRUPTOR SIMPLES EMBUTIR 10A/250V C/PLACA, TIPO SILENTOQUE PIAL OU EQUIV | UNID. | 1 |  |  |  | 6.39 | 6.39
SINAPI | 10569 | CAIXA DE PASSAGEM OCTOGONAL 4" X 4" FUNDO MOVEL, EM CHAPA GALVANIZADA" | UNID. | 1 |  |  |  | 2.68 | 2.68
SINAPI | 21127 | FITA ISOLANTE ADESIVA ANTI-CHAMA EM ROLOS 19MM X 5M | UNID. | 0.4 |  |  |  | 1.37 | 0.55
|  | SUB-TOTAL | [6 empty] | 36.36
SERVIÇOS - COMPOSIÇÕES AUXILIARES
|  | DISCRIMINAÇÃO | UNID. | QUANT. |  |  |  | P.UNIT. | P.TOTAL
|  | SUB-TOTAL | [6 empty] | 0
MÃO DE OBRA
|  | DISCRIMINAÇÃO | UNID. | QUANT. |  |  |  | P.UNIT. | P.TOTAL
SINAPI | 6111 | SERVENTE | H | 3.4 |  |  |  | 7.6 | 25.84
SINAPI | 2436 | ELETRICISTA OU OFICIAL ELETRICISTA | H | 3.4 |  |  |  | 10.11 | 34.37
|  | SUB-TOTAL | [6 empty] | 60.21
|  | PRODUÇÃO DA EQUIPE | 1 | CUSTO |  |  |  |  | 96.57
|  | TOTAL R$ | [6 empty] | 96.57
|  | BDI | 22.5 | % |  |  |  |  | 21.73
|  | TOTAL DO SERVIÇO - R$ | [6 empty] | 118.3
CODEVASF/3ªSR |  |  | 2.9.2 | COMPOSIÇÃO DE PREÇO UNITÁRIO | [5 empty] | ok
OBRA: CONSTRUÇÃO DO SISTEMA SIMPLIFICADO DE ABASTECIMENTO D'ÁGUA DA LOCALIDADE CHAPADA DA AMARGOSA PERTENCENTE À ZONA RURAL DO MUNICÍPIO PERNAMBUCANO DE PETROLINA, EM ÁREA DE ATUAÇÃO DA CODEVASF/3ªSR. | [7 empty] | DATA: ABRIL/2013
SERVIÇO: |  | LUMINARIA TIPO CALHA, DE SOBREPOR, COM REATOR DE PARTIDA RAPIDA E LAMPADA FLUORESCENTE 1X20W, COMPLETA, FORNECIMENTO E INSTALACAO | [5 empty] | UNIDADE: | UNID.
REFER. | CÓDIGO | COMPOSIÇÃO DE REFERÊNCIA: | SINAPI | 73953/ 1
EQUIPAMENTO
|  | DISCRIMINAÇÃO | UNID. | QUANT. | PROD | IMPROD | P.UNIT. PROD | P.UNIT. IMPR | P.TOTAL
|  | SUB-TOTAL | [6 empty] | 0
MATERIAL
|  | DISCRIMINAÇÃO | UNID. | QUANT. |  |  |  | P.UNIT. | P.TOTAL
SINAPI | 3788 | LUMINARIA CALHA SOBREPOR EM CHAPA ACO C/ 1 0W (COMPLETA, INCL. REATOR PART RAPIDA E LAMPADA)LAMPADA FLUORESCENTE 2 | UNID. | 1 |  |  |  | 41.73 | 41.73
|  | SUB-TOTAL | [6 empty] | 41.73
SERVIÇOS - COMPOSIÇÕES AUXILIARES
|  | DISCRIMINAÇÃO | UNID. | QUANT. |  |  |  | P.UNIT. | P.TOTAL
|  | SUB-TOTAL | [6 empty] | 0
MÃO DE OBRA
|  | DISCRIMINAÇÃO | UNID. | QUANT. |  |  |  | P.UNIT. | P.TOTAL
SINAPI | 6111 | SERVENTE | H | 0.7 |  |  |  | 7.6 | 5.32
SINAPI | 2436 | ELETRICISTA OU OFICIAL ELETRICISTA | H | 0.699 |  |  |  | 10.11 | 7.07
|  | SUB-TOTAL | [6 empty] | 12.39
|  | PRODUÇÃO DA EQUIPE | 1 | CUSTO |  |  |  |  | 54.12
|  | TOTAL R$ | [6 empty] | 54.12
|  | BDI | 22.5 | % |  |  |  |  | 12.18
|  | TOTAL DO SERVIÇO - R$ | [6 empty] | 66.3
CODEVASF/3ªSR |  |  | 2.9.3 | COMPOSIÇÃO DE PREÇO UNITÁRIO | [5 empty] | ok
OBRA: CONSTRUÇÃO DO SISTEMA SIMPLIFICADO DE ABASTECIMENTO D'ÁGUA DA LOCALIDADE CHAPADA DA AMARGOSA PERTENCENTE À ZONA RURAL DO MUNICÍPIO PERNAMBUCANO DE PETROLINA, EM ÁREA DE ATUAÇÃO DA CODEVASF/3ªSR. | [7 empty] | DATA: ABRIL/2013
SERVIÇO: |  | SISTEMAS DE PROTECAO/ATERRAMENTO: HASTE COPPERWELD 5/8 X 3,0M COM CONECTOR | [5 empty] | UNIDADE: | UNID.
REFER. | CÓDIGO | COMPOSIÇÃO DE REFERÊNCIA: | SINAPI | 68069
EQUIPAMENTO
|  | DISCRIMINAÇÃO | UNID. | QUANT. | PROD | IMPROD | P.UNIT. PROD | P.UNIT. IMPR | P.TOTAL
|  | SUB-TOTAL | [6 empty] | 0
MATERIAL
|  | DISCRIMINAÇÃO | UNID. | QUANT. |  |  |  | P.UNIT. | P.TOTAL
SINAPI | 3380 | HASTE DE ATERRAMENTO COM 3 M, DN = 5/8", EM AÇO REVESTIDA COM BAIXA CAMADA DE COBRE COM CONECTOR TIPO GRAMPO | UNID. | 1 |  |  |  | 44.36 | 44.36
|  | SUB-TOTAL | [6 empty] | 44.36
SERVIÇOS - COMPOSIÇÕES AUXILIARES
|  | DISCRIMINAÇÃO | UNID. | QUANT. |  |  |  | P.UNIT. | P.TOTAL
|  | SUB-TOTAL | [6 empty] | 0
MÃO DE OBRA
|  | DISCRIMINAÇÃO | UNID. | QUANT. |  |  |  | P.UNIT. | P.TOTAL
SINAPI | 6111 | SERVENTE | H | 0.4 |  |  |  | 7.6 | 3.04
SINAPI | 2436 | ELETRICISTA OU OFICIAL ELETRICISTA | H | 0.4 |  |  |  | 10.11 | 4.04
|  | SUB-TOTAL | [6 empty] | 7.08
|  | PRODUÇÃO DA EQUIPE | 1 | CUSTO |  |  |  |  | 51.44
|  | TOTAL R$ | [6 empty] | 51.44
|  | BDI | 22.5 | % |  |  |  |  | 11.57
|  | TOTAL DO SERVIÇO - R$ | [6 empty] | 63.01
CODEVASF/3ªSR |  |  | 2.9.4 | COMPOSIÇÃO DE PREÇO UNITÁRIO | [5 empty] | ok
OBRA: CONSTRUÇÃO DO SISTEMA SIMPLIFICADO DE ABASTECIMENTO D'ÁGUA DA LOCALIDADE CHAPADA DA AMARGOSA PERTENCENTE À ZONA RURAL DO MUNICÍPIO PERNAMBUCANO DE PETROLINA, EM ÁREA DE ATUAÇÃO DA CODEVASF/3ªSR. | [7 empty] | DATA: ABRIL/2013
SERVIÇO: |  | ENTRADA DE ENERGIA ELETRICA AEREA MONOFASICA 50A | [5 empty] | UNIDADE: | UNID.
REFER. | CÓDIGO | COMPOSIÇÃO DE REFERÊNCIA: | SINAPI | 9540
EQUIPAMENTO
|  | DISCRIMINAÇÃO | UNID. | QUANT. | PROD | IMPROD | P.UNIT. PROD | P.UNIT. IMPR | P.TOTAL
|  | SUB-TOTAL | [6 empty] | 0
MATERIAL
|  | DISCRIMINAÇÃO | UNID. | QUANT. |  |  |  | P.UNIT. | P.TOTAL
SINAPI | 379 | ARRUELA QUADRADA ACO GALV D = 38MM ESP= 3MM DFURO= 18 MM | UNID. | 2 |  |  |  | 0.93 | 1.86
SINAPI | 420 | CINTA FG DE 150MM P/ FIXACAO DE CAIXA MEDICAO. | UNID. | 2 |  |  |  | 14.88 | 29.76
SINAPI | 985 | CABO DE COBRE ISOLAMENTO ANTI-CHAMA 450/750V 10MM2, TP PIRASTIC PIRELLI OU EQUIV | M | 36 |  |  |  | 5.5 | 198
SINAPI | 1072 | CAIXA DE PROTECAO P/ MEDIDOR MONOFASICO E DISJUNTOR EM CHAPA DE FERRO GALV | UNID. | 1 |  |  |  | 77.83 | 77.83
SINAPI | 1091 | ARMACAO VERTICAL C/ HASTE E CONTRA-PINO EM CHAPA DE FERRO GALV 3/16" C/ 1 ESTRIBO E 1 ISOLADOR" | UNID. | 1 |  |  |  | 10.64 | 10.64
SINAPI | 1568 | GRAMPO PARALELO BIMETALICO P/ CABO 10MM2 C/ 1 PARAF | UNID. | 2 |  |  |  | 8.9 | 17.8
SINAPI | 2673 | ELETRODUTO DE PVC ROSCÁVEL, SEM LUVA, DE 12,5 MM (1/2") | M | 2 |  |  |  | 1.35 | 2.7
SINAPI | 2685 | ELETRODUTO PVC ROSCA S/LUVA 25MM - 1" | M | 9 |  |  |  | 2.79 | 25.11
SINAPI | 3380 | HASTE DE ATERRAMENTO COM 3 M, DN = 5/8", EM AÇO REVESTIDA COM BAIXA CAMADA DE COBRE COM CONECTOR TIPO GRAMPO | UNID. | 1 |  |  |  | 44.36 | 44.36
SINAPI | 3398 | ISOLADOR ROLDANA DE PORCELANA VIDRADA PIBT72X72 | UNID. | 1 |  |  |  | 9.41 | 9.41
SINAPI | 4336 | PARAFUSO SEXTAVADO ZINCADO ROSCA INTEIRA 5/8" X 3" C/ PORCA E ARRUELA DE PRESSAO/MEDIA | UNID. | 2 |  |  |  | 1.54 | 3.08
SINAPI | 5054 | POSTE DE CONCRETO CIRCULAR, 100KG, H = 7M DE ACORDO COM NBR 8451 | UNID. | 1 |  |  |  | 255.38 | 255.38
SINAPI | 11576 | ROLDANA LATAO P/ JANELA GUILHOTINA | UNID. | 1 |  |  |  | 25.78 | 25.78
SINAPI | 13387 | DISJUNTOR TERMOMAGNETICO MONOPOLAR 50A | UNID. | 1 |  |  |  | 10.55 | 10.55
|  | SUB-TOTAL | [6 empty] | 712.26
SERVIÇOS - COMPOSIÇÕES AUXILIARES
|  | DISCRIMINAÇÃO | UNID. | QUANT. |  |  |  | P.UNIT. | P.TOTAL
|  | SUB-TOTAL | [6 empty] | 0
MÃO DE OBRA
|  | DISCRIMINAÇÃO | UNID. | QUANT. |  |  |  | P.UNIT. | P.TOTAL
SINAPI | 6111 | SERVENTE | H | 5 |  |  |  | 7.6 | 38
SINAPI | 2436 | ELETRICISTA OU OFICIAL ELETRICISTA | H | 4.44 |  |  |  | 10.11 | 44.89
|  | SUB-TOTAL | [6 empty] | 82.89
|  | PRODUÇÃO DA EQUIPE | 1 | CUSTO |  |  |  |  | 795.15
|  | TOTAL R$ | [6 empty] | 795.15
|  | BDI | 22.5 | % |  |  |  |  | 178.91
|  | TOTAL DO SERVIÇO - R$ | [6 empty] | 974.06
CODEVASF/3ªSR |  |  | 2.9.5 | COMPOSIÇÃO DE PREÇO UNITÁRIO | [5 empty] | ok
OBRA: CONSTRUÇÃO DO SISTEMA SIMPLIFICADO DE ABASTECIMENTO D'ÁGUA DA LOCALIDADE CHAPADA DA AMARGOSA PERTENCENTE À ZONA RURAL DO MUNICÍPIO PERNAMBUCANO DE PETROLINA, EM ÁREA DE ATUAÇÃO DA CODEVASF/3ªSR. | [7 empty] | DATA: ABRIL/2013
SERVIÇO: |  | QUADRO DE DISTRIBUICAO DE ENERGIA EM CHAPA METALICA, PARA 3 DISJUNTORES TERMOMAGNETICOS MONOPOLARES, SEM DISPOSITIVO PARA CHAVE GERAL, COM PORTA, SEM BARRAMENTOS FASES E COM BARRAMENTO NEUTRO, FO | [5 empty] | UNIDADE: | UNID.
REFER. | CÓDIGO | COMPOSIÇÃO DE REFERÊNCIA: | SINAPI | 74131/ 1
EQUIPAMENTO
|  | DISCRIMINAÇÃO | UNID. | QUANT. | PROD | IMPROD | P.UNIT. PROD | P.UNIT. IMPR | P.TOTAL
|  | SUB-TOTAL | [6 empty] | 0
MATERIAL
|  | DISCRIMINAÇÃO | UNID. | QUANT. |  |  |  | P.UNIT. | P.TOTAL
SINAPI | 12035 | QUADRO DE DISTRIBUICAO DE EMBUTIR SEM BARRAMENTO P/ 3 DISJUNTORES UNIPOLARES, EM CHAPA DE ACO GALV | UNID. | 1 |  |  |  | 19.3 | 19.3
|  | SUB-TOTAL | [6 empty] | 19.3
SERVIÇOS - COMPOSIÇÕES AUXILIARES
|  | DISCRIMINAÇÃO | UNID. | QUANT. |  |  |  | P.UNIT. | P.TOTAL
|  | SUB-TOTAL | [6 empty] | 0
MÃO DE OBRA
|  | DISCRIMINAÇÃO | UNID. | QUANT. |  |  |  | P.UNIT. | P.TOTAL
SINAPI | 6111 | SERVENTE | H | 1.09 |  |  |  | 7.6 | 8.28
SINAPI | 2436 | ELETRICISTA OU OFICIAL ELETRICISTA | H | 1 |  |  |  | 10.11 | 10.11
|  | SUB-TOTAL | [6 empty] | 18.39
|  | PRODUÇÃO DA EQUIPE | 1 | CUSTO |  |  |  |  | 37.69
|  | TOTAL R$ | [6 empty] | 37.69
|  | BDI | 22.5 | % |  |  |  |  | 8.48
|  | TOTAL DO SERVIÇO - R$ | [6 empty] | 46.17
CODEVASF/3ªSR |  |  | 2.9.6 | COMPOSIÇÃO DE PREÇO UNITÁRIO | [5 empty] | ok
OBRA: CONSTRUÇÃO DO SISTEMA SIMPLIFICADO DE ABASTECIMENTO D'ÁGUA DA LOCALIDADE CHAPADA DA AMARGOSA PERTENCENTE À ZONA RURAL DO MUNICÍPIO PERNAMBUCANO DE PETROLINA, EM ÁREA DE ATUAÇÃO DA CODEVASF/3ªSR. | [7 empty] | DATA: ABRIL/2013
SERVIÇO: |  | MONTAGEM E INSTALAÇÃO DE SUBESTAÇÃO TRANSFORMADORA MONOFÁSICA 10 KVA, ASSENTADO EM POSTE. INCL. TRANSFORMADOR. | [5 empty] | UNIDADE: | UNID.
REFER. | CÓDIGO | COMPOSIÇÃO DE REFERÊNCIA: | CODEVASF
EQUIPAMENTO
|  | DISCRIMINAÇÃO | UNID. | QUANT. | PROD | IMPROD | P.UNIT. PROD | P.UNIT. IMPR | P.TOTAL
|  | SUB-TOTAL | [6 empty] | 0
MATERIAL
|  | DISCRIMINAÇÃO | UNID. | QUANT. |  |  |  | P.UNIT. | P.TOTAL
SINAPI | 00222/ORSE | ARRUELA QUADRADA 38 MM C/FURO 18 MM (11/16") | UNID. | 3 |  |  |  | 0.76 | 2.28
SINAPI | 04626/ORSE | ARRUELA QUADRADA 18X38MM GALV. | UNID. | 2 |  |  |  | 0.27 | 0.54
| COTAÇÃO | CABO AÇO COBREADO 2 AWG | KG | 4 |  |  |  | 49.9 | 199.6
SINAPI | 1020 | CABO DE COBRE ISOLAMENTO ANTI-CHAMA 0,6/1KV 10MM2 (1 CONDUTOR) TP SINTENAX PIRELLI OU EQUIV | M | 60 |  |  |  | 6.14 | 368.4
SINAPI | 5047 | CHAVE FUSIVEL DE DISTRIBUICAO 15,0KV/100A | UNID. | 1 |  |  |  | 150.84 | 150.84
| 01664/ORSE | PÁRA-RAIO TIPO POLIMÉRICO 12KV, COM DESLIGADOR AUTOMÁTICO, RESIST. N/ LINEAR | UNID. | 1 |  |  |  | 133.7 | 133.7
| COTAÇÃO | TRANSFORMADOR DE DISTRIBUIÇÃO MONOFÁSICO 10KVA - 7,97KV - 220V (PADRÃO CELPE) | UNID. | 1 |  |  |  | 1740 | 1740
SINAPI | 3379 | HASTE DE ATERRAMENTO, DN 5/8 X 3000MM, EM ACO REVESTIDO COM UMA CAMADA DE COBRE ELETROLÍTICO. | UNID. | 3 |  |  |  | 40.87 | 122.61
| 03251/ORSE | CONECTOR HASTE X CABO #35 MM2 | UNID. | 3 |  |  |  | 7.2 | 21.6
| 03257/ORSE | CONECTOR CUNHA 4 X 4 AWG CAA | UNID. | 1 |  |  |  | 26 | 26
| COTAÇÃO | SUPORTE V PARA INST. DE CHAVE EM POSTE | UNID. | 1 |  |  |  | 55.75 | 55.75
SINAPI | 432 | PARAFUSO M16 (ROSCA MAQUINA D=16MM) X 250MM CAB QUADRADA - ZINCAGEM A FOGO | UNID. | 2 |  |  |  | 3.58 | 7.16
| 01684/ORSE | PARAFUSO CABEÇA QUADRADA 16 X 450MM | UNID. | 3 |  |  |  | 9.5 | 28.5
SINAPI | 841 | CABO DE ALUMINIO C/ ALMA DE ACO, BITOLA 4AWG | UNID. | 2.99 |  |  |  | 19.74 | 59.02
| 09722/ORSE | CORPO DA CAIXA DE INSPEÇÃO EM PVC P/ATERRAMENTO D=300MM, REDONDA, H=300MM, REF: TEL-552 OU SIMILAR (SPDA) | UNID. | 3 |  |  |  | 13.9 | 41.7
| COTAÇÃO | TAMPA COM GARRAS Ø 300MM EM FERRO FUNDIDO (CARGA MÁXIMA 100KG, REF: TEL-551 OU SIMILAR (SPDA) | UNID. | 3 |  |  |  | 27.88 | 83.64
SINAPI | 868 | CABO DE COBRE NU 25MM2 MEIO-DURO | UNID. | 50 |  |  |  | 11.98 | 599
| 03242/ORSE | GANCHO SUSPENSÃO COM OLHAL | UNID. | 1 |  |  |  | 9.5 | 9.5
| COTAÇÃO | PARAFUSO OLHAL 5000DAN | UNID. | 1 |  |  |  | 10.9 | 10.9
| 02524/ORSE | ISOLADOR DE DISCO POLIMÉRICO 15 KV | UNID. | 1 |  |  |  | 69.9 | 69.9
|  | SUB-TOTAL | [6 empty] | 3660.74
SERVIÇOS - COMPOSIÇÕES AUXILIARES
|  | DISCRIMINAÇÃO | UNID. | QUANT. |  |  |  | P.UNIT. | P.TOTAL
| CODEVASF | POSTE DE CONCRETO DUPLO T H=10M CARGA NOMINAL 300KG INCLUSIVE ESCAVACAO - FORNECIMENTO E INSTALACAO | UNID. | 1 |  |  |  | 745.16 | 745.16
|  | SUB-TOTAL | [6 empty] | 745.16
MÃO DE OBRA
|  | DISCRIMINAÇÃO | UNID. | QUANT. |  |  |  | P.UNIT. | P.TOTAL
SINAPI | 2436 | ELETRICISTA OU OFICIAL ELETRICISTA | H | 4 |  |  |  | 10.11 | 40.44
SINAPI | 2707 | ENGENHEIRO OU ARQUITETO /PLENO - DE OBRA | H | 4 |  |  |  | 103.94 | 415.76
SINAPI | 6115 | AJUDANTE | H | 8 |  |  |  | 7.6 | 60.8
|  | SUB-TOTAL | [6 empty] | 517
|  | PRODUÇÃO DA EQUIPE | 1 | CUSTO |  |  |  |  | 4922.9
|  | TOTAL R$ | [6 empty] | 4922.9
|  | BDI | 22.5 | % |  |  |  |  | 1107.65
|  | TOTAL DO SERVIÇO - R$ | [6 empty] | 6030.55
CODEVASF/3ªSR |  |  | 2.9.6-A | COMPOSIÇÃO DE PREÇO UNITÁRIO | [5 empty] | ok
OBRA: CONSTRUÇÃO DO SISTEMA SIMPLIFICADO DE ABASTECIMENTO D'ÁGUA DA LOCALIDADE CHAPADA DA AMARGOSA PERTENCENTE À ZONA RURAL DO MUNICÍPIO PERNAMBUCANO DE PETROLINA, EM ÁREA DE ATUAÇÃO DA CODEVASF/3ªSR. | [7 empty] | DATA: ABRIL/2013
SERVIÇO: |  | POSTE DE CONCRETO DUPLO T H=10M CARGA NOMINAL 300KG INCLUSIVE ESCAVACAO - FORNECIMENTO E INSTALACAO | [5 empty] | UNIDADE: | UNID.
REFER. | CÓDIGO | COMPOSIÇÃO DE REFERÊNCIA: | CODEVASF
EQUIPAMENTO
|  | DISCRIMINAÇÃO | UNID. | QUANT. | PROD | IMPROD | P.UNIT. PROD | P.UNIT. IMPR | P.TOTAL
SINAPI | 3356 | GUINCHO TIPO MUNCK CAP * 6T * MONTADO EM CAMINHAO CARROCERIA, OU EQUIV | UNID. | 0.65 |  |  | 217.8 |  | 141.57
|  | SUB-TOTAL | [6 empty] | 141.57
MATERIAL
|  | DISCRIMINAÇÃO | UNID. | QUANT. |  |  |  | P.UNIT. | P.TOTAL
SINAPI | 5057 | POSTE DE CONCRETO DUPLO T, TIPO B, 300KG, H = 10M DE ACORDO COM NBR 8451 | UNID. | 1 |  |  |  | 521.1 | 521.1
|  | SUB-TOTAL | [6 empty] | 521.1
SERVIÇOS - COMPOSIÇÕES AUXILIARES
|  | DISCRIMINAÇÃO | UNID. | QUANT. |  |  |  | P.UNIT. | P.TOTAL
SINAPI | 5652 | CONCRETO NAO ESTRUTURAL, CONSUMO 150 KG/M3 (1:3,5:7), PREPARO COM BETONEIRA | M³ | 0.2 |  |  |  | 222.44 | 44.49
|  | SUB-TOTAL | [6 empty] | 44.49
MÃO DE OBRA
|  | DISCRIMINAÇÃO | UNID. | QUANT. |  |  |  | P.UNIT. | P.TOTAL
SINAPI | 6111 | SERVENTE | H | 5 |  |  |  | 7.6 | 38
|  | SUB-TOTAL | [6 empty] | 38
|  | PRODUÇÃO DA EQUIPE | 1 | CUSTO |  |  |  |  | 745.16
|  | TOTAL R$ | [6 empty] | 745.16
|  | BDI | 22.5 | % |  |  |  |  | 167.66
|  | TOTAL DO SERVIÇO - R$ | [6 empty] | 912.82
CODEVASF/3ªSR |  |  | 4.1.3 | COMPOSIÇÃO DE PREÇO UNITÁRIO | [5 empty] | ok | OK
OBRA: CONSTRUÇÃO DO SISTEMA SIMPLIFICADO DE ABASTECIMENTO D'ÁGUA DA LOCALIDADE CHAPADA DA AMARGOSA PERTENCENTE À ZONA RURAL DO MUNICÍPIO PERNAMBUCANO DE PETROLINA, EM ÁREA DE ATUAÇÃO DA CODEVASF/3ªSR. | [7 empty] | DATA: ABRIL/2013
SERVIÇO: |  | ESCAVAÇÃO DE MATERIAL DE 3ª CATEGORIA A FRIO. | [5 empty] | UNIDADE: | M³
REFER. | CÓDIGO | COMPOSIÇÃO DE REFERÊNCIA: | 07084/ORSE
EQUIPAMENTO
|  | DISCRIMINAÇÃO | UNID. | QUANT. | PROD | IMPROD | P.UNIT. PROD | P.UNIT. IMPR | P.TOTAL
0
|  | SUB-TOTAL | [6 empty] | 0
MATERIAL
|  | DISCRIMINAÇÃO | UNID. | QUANT. | PROD | IMPROD | P.UNIT. PROD | P.UNIT. IMPR | P.TOTAL
0
|  | SUB-TOTAL | [6 empty] | 0
SERVIÇOS - COMPOSIÇÕES AUXILIARES
|  | DISCRIMINAÇÃO | UNID. | QUANT. |  |  |  | P.UNIT. | P.TOTAL
SINAPI | 73412 | COMPRESSOR ATLAS COPCO - XA80 170 PCM 80 HP - CUSTO HORÁRIO PRODUTIVO. | H | 1 |  |  |  | 56.57 | 56.57
SINAPI | 5795 | MARTELETE OU ROMPEDOR PNEUMÁTICO MANUAL 28KG, FREQUENCIA DE IMPACTO 1230/MINUTO - CHP DIURNO | H | 3 |  |  |  | 12.15 | 36.45
|  | SUB-TOTAL | [6 empty] | 93.02
MÃO DE OBRA
|  | DISCRIMINAÇÃO | UNID. | QUANT. |  |  |  | P.UNIT. | P.TOTAL
SINAPI | 6111 | SERVENTE | H | 3 |  |  |  | 7.6 | 22.8
|  | SUB-TOTAL | [6 empty] | 22.8
|  | PRODUÇÃO DA EQUIPE | 1 | CUSTO |  |  |  |  | 115.82 |  |  | 215.35
|  | TOTAL R$ | [6 empty] | 115.82
|  | BDI | 22.5 | % |  |  |  |  | 26.06
|  | TOTAL DO SERVIÇO - R$ | [6 empty] | 141.88
CODEVASF/3ªSR |  |  | 3.1.3-A | COMPOSIÇÃO DE PREÇO UNITÁRIO | [5 empty] | ok
OBRA: CONSTRUÇÃO DO SISTEMA SIMPLIFICADO DE ABASTECIMENTO D'ÁGUA DA LOCALIDADE CHAPADA DA AMARGOSA PERTENCENTE À ZONA RURAL DO MUNICÍPIO PERNAMBUCANO DE PETROLINA, EM ÁREA DE ATUAÇÃO DA CODEVASF/3ªSR. | [7 empty] | DATA: ABRIL/2013
SERVIÇO: |  | COMPRESSOR ATLAS COPCO - XA80 170 PCM 80 HP - CUSTO HORÁRIO PRODUTIVO. | [5 empty] | UNIDADE: | H
REFER. | CÓDIGO | COMPOSIÇÃO DE REFERÊNCIA: | SINAPI | 73412
EQUIPAMENTO
|  | DISCRIMINAÇÃO | UNID. | QUANT. | PROD | IMPROD | P.UNIT. PROD | P.UNIT. IMPR | P.TOTAL
0
|  | SUB-TOTAL | [6 empty] | 0
MATERIAL
|  | DISCRIMINAÇÃO | UNID. | QUANT. | PROD | IMPROD | P.UNIT. PROD | P.UNIT. IMPR | P.TOTAL
0
|  | SUB-TOTAL | [6 empty] | 0
SERVIÇOS - COMPOSIÇÕES AUXILIARES
|  | DISCRIMINAÇÃO | UNID. | QUANT. |  |  |  | P.UNIT. | P.TOTAL
SINAPI | 73319 | COMPRESSOR ATLAS COPCO - XA80 170 PCM 80 HP - CUSTO HORÁRIO COM DEPRECIAÇÃO E JUROS. | H | 1 |  |  |  | 12.22 | 12.22
SINAPI | 73322 | COMPRESSOR ATLAS COPCO - XA80 170 PCM 80 HP- CUSTO HORÁRIO COM MATERIAIS DE OPERAÇÕES. | H | 1 |  |  |  | 34.27 | 34.27
SINAPI | 73323 | COMPRESSOR ATLAS COPCO - XA80 170 PCM 80 HP- CUSTO HORÁRIO COM MANUTENÇÃO. | H | 1 |  |  |  | 2.48 | 2.48
SINAPI | 73325 | COMPRESSOR ATLAS COPCO - XA80 170 PCM 80 HP- CUSTO HORÁRIO COM MÃO DE OBRA DIURNA. | H | 1 |  |  |  | 7.6 | 7.6
|  | SUB-TOTAL | [6 empty] | 56.57
MÃO DE OBRA
|  | DISCRIMINAÇÃO | UNID. | QUANT. |  |  |  | P.UNIT. | P.TOTAL
0
|  | SUB-TOTAL | [6 empty] | 0
|  | PRODUÇÃO DA EQUIPE | 1 | CUSTO |  |  |  |  | 56.57 |  |  | 215.35
|  | TOTAL R$ | [6 empty] | 56.57
|  | BDI | 22.5 | % |  |  |  |  | 12.73
|  | TOTAL DO SERVIÇO - R$ | [6 empty] | 69.3
CODEVASF/3ªSR |  |  | 3.1.3-A/1 | COMPOSIÇÃO DE PREÇO UNITÁRIO | [5 empty] | ok
OBRA: CONSTRUÇÃO DO SISTEMA SIMPLIFICADO DE ABASTECIMENTO D'ÁGUA DA LOCALIDADE CHAPADA DA AMARGOSA PERTENCENTE À ZONA RURAL DO MUNICÍPIO PERNAMBUCANO DE PETROLINA, EM ÁREA DE ATUAÇÃO DA CODEVASF/3ªSR. | [7 empty] | DATA: ABRIL/2013
SERVIÇO: |  | COMPRESSOR ATLAS COPCO - XA80 170 PCM 80 HP - CUSTO HORÁRIO COM DEPRECIAÇÃO E JUROS. | [5 empty] | UNIDADE: | H
REFER. | CÓDIGO | COMPOSIÇÃO DE REFERÊNCIA: | SINAPI | 73319
EQUIPAMENTO
|  | DISCRIMINAÇÃO | UNID. | QUANT. | PROD | IMPROD | P.UNIT. PROD | P.UNIT. IMPR | P.TOTAL
SINAPI | 1507 | COMPRESSOR DE AR - REBOCAVEL - ATLAS COPCO XA-90 MWD - DESCARGA LIVRE EFETIVA 180 PCM - PRESSAO DE TRABALHO 102 PSI - MOTOR A DIESEL 89CV | UNID. | 0.0001874 |  |  | 65215 |  | 12.22
|  | SUB-TOTAL | [6 empty] | 12.22
MATERIAL
|  | DISCRIMINAÇÃO | UNID. | QUANT. | PROD | IMPROD | P.UNIT. PROD | P.UNIT. IMPR | P.TOTAL
0
|  | SUB-TOTAL | [6 empty] | 0
SERVIÇOS - COMPOSIÇÕES AUXILIARES
|  | DISCRIMINAÇÃO | UNID. | QUANT. |  |  |  | P.UNIT. | P.TOTAL
0
|  | SUB-TOTAL | [6 empty] | 0
MÃO DE OBRA
|  | DISCRIMINAÇÃO | UNID. | QUANT. |  |  |  | P.UNIT. | P.TOTAL
0
|  | SUB-TOTAL | [6 empty] | 0
|  | PRODUÇÃO DA EQUIPE | 1 | CUSTO |  |  |  |  | 12.22 |  |  | 215.35
|  | TOTAL R$ | [6 empty] | 12.22
|  | BDI | 22.5 | % |  |  |  |  | 2.75
|  | TOTAL DO SERVIÇO - R$ | [6 empty] | 14.97
CODEVASF/3ªSR |  |  | 3.1.3-A/2 | COMPOSIÇÃO DE PREÇO UNITÁRIO | [5 empty] | ok
OBRA: CONSTRUÇÃO DO SISTEMA SIMPLIFICADO DE ABASTECIMENTO D'ÁGUA DA LOCALIDADE CHAPADA DA AMARGOSA PERTENCENTE À ZONA RURAL DO MUNICÍPIO PERNAMBUCANO DE PETROLINA, EM ÁREA DE ATUAÇÃO DA CODEVASF/3ªSR. | [7 empty] | DATA: ABRIL/2013
SERVIÇO: |  | COMPRESSOR ATLAS COPCO - XA80 170 PCM 80 HP- CUSTO HORÁRIO COM MATERIAIS DE OPERAÇÕES. | [5 empty] | UNIDADE: | H
REFER. | CÓDIGO | COMPOSIÇÃO DE REFERÊNCIA: | SINAPI | 73322
EQUIPAMENTO
|  | DISCRIMINAÇÃO | UNID. | QUANT. | PROD | IMPROD | P.UNIT. PROD | P.UNIT. IMPR | P.TOTAL
0
|  | SUB-TOTAL | [6 empty] | 0
MATERIAL
|  | DISCRIMINAÇÃO | UNID. | QUANT. | PROD | IMPROD | P.UNIT. PROD | P.UNIT. IMPR | P.TOTAL
SINAPI | 4221 | OLEO DIESEL COMBUSTIVEL COMUM | L | 14.4 |  |  | 2.38 |  | 34.27
|  | SUB-TOTAL | [6 empty] | 34.27
SERVIÇOS - COMPOSIÇÕES AUXILIARES
|  | DISCRIMINAÇÃO | UNID. | QUANT. |  |  |  | P.UNIT. | P.TOTAL
0
|  | SUB-TOTAL | [6 empty] | 0
MÃO DE OBRA
|  | DISCRIMINAÇÃO | UNID. | QUANT. |  |  |  | P.UNIT. | P.TOTAL
0
|  | SUB-TOTAL | [6 empty] | 0
|  | PRODUÇÃO DA EQUIPE | 1 | CUSTO |  |  |  |  | 34.27 |  |  | 215.35
|  | TOTAL R$ | [6 empty] | 34.27
|  | BDI | 22.5 | % |  |  |  |  | 7.71
|  | TOTAL DO SERVIÇO - R$ | [6 empty] | 41.98
CODEVASF/3ªSR |  |  | 3.1.3-A/3 | COMPOSIÇÃO DE PREÇO UNITÁRIO | [5 empty] | ok
OBRA: CONSTRUÇÃO DO SISTEMA SIMPLIFICADO DE ABASTECIMENTO D'ÁGUA DA LOCALIDADE CHAPADA DA AMARGOSA PERTENCENTE À ZONA RURAL DO MUNICÍPIO PERNAMBUCANO DE PETROLINA, EM ÁREA DE ATUAÇÃO DA CODEVASF/3ªSR. | [7 empty] | DATA: ABRIL/2013
SERVIÇO: |  | COMPRESSOR ATLAS COPCO - XA80 170 PCM 80 HP- CUSTO HORÁRIO COM MANUTENÇÃO. | [5 empty] | UNIDADE: | H
REFER. | CÓDIGO | COMPOSIÇÃO DE REFERÊNCIA: | SINAPI | 73323
EQUIPAMENTO
|  | DISCRIMINAÇÃO | UNID. | QUANT. | PROD | IMPROD | P.UNIT. PROD | P.UNIT. IMPR | P.TOTAL
SINAPI | 1507 | COMPRESSOR DE AR - REBOCAVEL - ATLAS COPCO XA-90 MWD - DESCARGA LIVRE EFETIVA 180 PCM - PRESSAO DE TRABALHO 102 PSI - MOTOR A DIESEL 89CV | UNID. | 3.81e-05 |  |  | 65215 |  | 2.48
|  | SUB-TOTAL | [6 empty] | 2.48
MATERIAL
|  | DISCRIMINAÇÃO | UNID. | QUANT. | PROD | IMPROD | P.UNIT. PROD | P.UNIT. IMPR | P.TOTAL
0
|  | SUB-TOTAL | [6 empty] | 0
SERVIÇOS - COMPOSIÇÕES AUXILIARES
|  | DISCRIMINAÇÃO | UNID. | QUANT. |  |  |  | P.UNIT. | P.TOTAL
0
|  | SUB-TOTAL | [6 empty] | 0
MÃO DE OBRA
|  | DISCRIMINAÇÃO | UNID. | QUANT. |  |  |  | P.UNIT. | P.TOTAL
0
|  | SUB-TOTAL | [6 empty] | 0
|  | PRODUÇÃO DA EQUIPE | 1 | CUSTO |  |  |  |  | 2.48 |  |  | 215.35
|  | TOTAL R$ | [6 empty] | 2.48
|  | BDI | 22.5 | % |  |  |  |  | 0.56
|  | TOTAL DO SERVIÇO - R$ | [6 empty] | 3.04
CODEVASF/3ªSR |  |  | 3.1.3-A/4 | COMPOSIÇÃO DE PREÇO UNITÁRIO | [5 empty] | ok
OBRA: CONSTRUÇÃO DO SISTEMA SIMPLIFICADO DE ABASTECIMENTO D'ÁGUA DA LOCALIDADE CHAPADA DA AMARGOSA PERTENCENTE À ZONA RURAL DO MUNICÍPIO PERNAMBUCANO DE PETROLINA, EM ÁREA DE ATUAÇÃO DA CODEVASF/3ªSR. | [7 empty] | DATA: ABRIL/2013
SERVIÇO: |  | COMPRESSOR ATLAS COPCO - XA80 170 PCM 80 HP- CUSTO HORÁRIO COM MÃO DE OBRA DIURNA. | [5 empty] | UNIDADE: | H
REFER. | CÓDIGO | COMPOSIÇÃO DE REFERÊNCIA: | SINAPI | 73325
EQUIPAMENTO
|  | DISCRIMINAÇÃO | UNID. | QUANT. | PROD | IMPROD | P.UNIT. PROD | P.UNIT. IMPR | P.TOTAL
0
|  | SUB-TOTAL | [6 empty] | 0
MATERIAL
|  | DISCRIMINAÇÃO | UNID. | QUANT. | PROD | IMPROD | P.UNIT. PROD | P.UNIT. IMPR | P.TOTAL
0
|  | SUB-TOTAL | [6 empty] | 0
SERVIÇOS - COMPOSIÇÕES AUXILIARES
|  | DISCRIMINAÇÃO | UNID. | QUANT. |  |  |  | P.UNIT. | P.TOTAL
0
|  | SUB-TOTAL | [6 empty] | 0
MÃO DE OBRA
|  | DISCRIMINAÇÃO | UNID. | QUANT. |  |  |  | P.UNIT. | P.TOTAL
SINAPI | 6111 | SERVENTE | H | 1 |  |  |  | 7.6 | 7.6
|  | SUB-TOTAL | [6 empty] | 7.6
|  | PRODUÇÃO DA EQUIPE | 1 | CUSTO |  |  |  |  | 7.6 |  |  | 215.35
|  | TOTAL R$ | [6 empty] | 7.6
|  | BDI | 22.5 | % |  |  |  |  | 1.71
|  | TOTAL DO SERVIÇO - R$ | [6 empty] | 9.31
CODEVASF/3ªSR |  |  | 3.1.3-B | COMPOSIÇÃO DE PREÇO UNITÁRIO | [5 empty] | ok
OBRA: CONSTRUÇÃO DO SISTEMA SIMPLIFICADO DE ABASTECIMENTO D'ÁGUA DA LOCALIDADE CHAPADA DA AMARGOSA PERTENCENTE À ZONA RURAL DO MUNICÍPIO PERNAMBUCANO DE PETROLINA, EM ÁREA DE ATUAÇÃO DA CODEVASF/3ªSR. | [7 empty] | DATA: ABRIL/2013
SERVIÇO: |  | MARTELETE OU ROMPEDOR PNEUMÁTICO MANUAL 28KG, FREQUENCIA DE IMPACTO 1230/MINUTO - CHP DIURNO | [5 empty] | UNIDADE: | H
REFER. | CÓDIGO | COMPOSIÇÃO DE REFERÊNCIA: | SINAPI | 5795
EQUIPAMENTO
|  | DISCRIMINAÇÃO | UNID. | QUANT. | PROD | IMPROD | P.UNIT. PROD | P.UNIT. IMPR | P.TOTAL
0
|  | SUB-TOTAL | [6 empty] | 0
MATERIAL
|  | DISCRIMINAÇÃO | UNID. | QUANT. | PROD | IMPROD | P.UNIT. PROD | P.UNIT. IMPR | P.TOTAL
0
|  | SUB-TOTAL | [6 empty] | 0
SERVIÇOS - COMPOSIÇÕES AUXILIARES
|  | DISCRIMINAÇÃO | UNID. | QUANT. |  |  |  | P.UNIT. | P.TOTAL
SINAPI | 5794 | MARTELETE OU ROMPEDOR PNEUMÁTICO MANUAL 28KG, FREQUÊNCIA DE IMPACTO 1230/MIN. DEPRECIAÇÃO E JUROS. | H | 1 |  |  |  | 1.96 | 1.96
SINAPI | 5796 | MARTELETE OU ROMPEDOR PNEUMÁTICO MANUAL 28KG, FREQUÊNCIA DE IMPACTO 1230/MIN. MÃO DE OBRA DE OPERAÇÃO DIURNA. | H | 1 |  |  |  | 7.6 | 7.6
SINAPI | 53863 | MARTELETE OU ROMPEDOR PNEUMÁTICO MANUAL 28KG, FREQUÊNCIA DE IMPACTO 1230/MIN. MANUTENÇÃO. | H | 1 |  |  |  | 2.59 | 2.59
|  | SUB-TOTAL | [6 empty] | 12.15
MÃO DE OBRA
|  | DISCRIMINAÇÃO | UNID. | QUANT. |  |  |  | P.UNIT. | P.TOTAL
0
|  | SUB-TOTAL | [6 empty] | 0
|  | PRODUÇÃO DA EQUIPE | 1 | CUSTO |  |  |  |  | 12.15 |  |  | 215.35
|  | TOTAL R$ | [6 empty] | 12.15
|  | BDI | 22.5 | % |  |  |  |  | 2.73
|  | TOTAL DO SERVIÇO - R$ | [6 empty] | 14.88
CODEVASF/3ªSR |  |  | 3.1.3-B/1 | COMPOSIÇÃO DE PREÇO UNITÁRIO | [5 empty] | ok
OBRA: CONSTRUÇÃO DO SISTEMA SIMPLIFICADO DE ABASTECIMENTO D'ÁGUA DA LOCALIDADE CHAPADA DA AMARGOSA PERTENCENTE À ZONA RURAL DO MUNICÍPIO PERNAMBUCANO DE PETROLINA, EM ÁREA DE ATUAÇÃO DA CODEVASF/3ªSR. | [7 empty] | DATA: ABRIL/2013
SERVIÇO: |  | MARTELETE OU ROMPEDOR PNEUMÁTICO MANUAL 28KG, FREQUÊNCIA DE IMPACTO 1230/MIN. DEPRECIAÇÃO E JUROS. | [5 empty] | UNIDADE: | H
REFER. | CÓDIGO | COMPOSIÇÃO DE REFERÊNCIA: | SINAPI | 5794
EQUIPAMENTO
|  | DISCRIMINAÇÃO | UNID. | QUANT. | PROD | IMPROD | P.UNIT. PROD | P.UNIT. IMPR | P.TOTAL
SINAPI | 4046 | MARTELO DEMOLIDOR PNEUMÁTICO MANUAL, MARCA ATLAS COPCO, MODELO TEX-270PS | UNID. | 0.0002523 |  |  | 7758.48 |  | 1.96
|  | SUB-TOTAL | [6 empty] | 1.96
MATERIAL
|  | DISCRIMINAÇÃO | UNID. | QUANT. | PROD | IMPROD | P.UNIT. PROD | P.UNIT. IMPR | P.TOTAL
0
|  | SUB-TOTAL | [6 empty] | 0
SERVIÇOS - COMPOSIÇÕES AUXILIARES
|  | DISCRIMINAÇÃO | UNID. | QUANT. |  |  |  | P.UNIT. | P.TOTAL
0
|  | SUB-TOTAL | [6 empty] | 0
MÃO DE OBRA
|  | DISCRIMINAÇÃO | UNID. | QUANT. |  |  |  | P.UNIT. | P.TOTAL
0
|  | SUB-TOTAL | [6 empty] | 0
|  | PRODUÇÃO DA EQUIPE | 1 | CUSTO |  |  |  |  | 1.96 |  |  | 215.35
|  | TOTAL R$ | [6 empty] | 1.96
|  | BDI | 22.5 | % |  |  |  |  | 0.44
|  | TOTAL DO SERVIÇO - R$ | [6 empty] | 2.4
CODEVASF/3ªSR |  |  | 3.1.3-B/2 | COMPOSIÇÃO DE PREÇO UNITÁRIO | [5 empty] | ok
OBRA: CONSTRUÇÃO DO SISTEMA SIMPLIFICADO DE ABASTECIMENTO D'ÁGUA DA LOCALIDADE CHAPADA DA AMARGOSA PERTENCENTE À ZONA RURAL DO MUNICÍPIO PERNAMBUCANO DE PETROLINA, EM ÁREA DE ATUAÇÃO DA CODEVASF/3ªSR. | [7 empty] | DATA: ABRIL/2013
SERVIÇO: |  | MARTELETE OU ROMPEDOR PNEUMÁTICO MANUAL 28KG, FREQUÊNCIA DE IMPACTO 1230/MIN. MÃO DE OBRA DE OPERAÇÃO DIURNA. | [5 empty] | UNIDADE: | H
REFER. | CÓDIGO | COMPOSIÇÃO DE REFERÊNCIA: | SINAPI | 5796
EQUIPAMENTO
|  | DISCRIMINAÇÃO | UNID. | QUANT. | PROD | IMPROD | P.UNIT. PROD | P.UNIT. IMPR | P.TOTAL
0
|  | SUB-TOTAL | [6 empty] | 0
MATERIAL
|  | DISCRIMINAÇÃO | UNID. | QUANT. | PROD | IMPROD | P.UNIT. PROD | P.UNIT. IMPR | P.TOTAL
0
|  | SUB-TOTAL | [6 empty] | 0
SERVIÇOS - COMPOSIÇÕES AUXILIARES
|  | DISCRIMINAÇÃO | UNID. | QUANT. |  |  |  | P.UNIT. | P.TOTAL
0
|  | SUB-TOTAL | [6 empty] | 0
MÃO DE OBRA
|  | DISCRIMINAÇÃO | UNID. | QUANT. |  |  |  | P.UNIT. | P.TOTAL
SINAPI | 6111 | SERVENTE | H | 1 |  |  |  | 7.6 | 7.6
|  | SUB-TOTAL | [6 empty] | 7.6
|  | PRODUÇÃO DA EQUIPE | 1 | CUSTO |  |  |  |  | 7.6
|  | TOTAL R$ | [6 empty] | 7.6
|  | BDI | 22.5 | % |  |  |  |  | 1.71
|  | TOTAL DO SERVIÇO - R$ | [6 empty] | 9.31
CODEVASF/3ªSR |  |  | 3.1.3-B/3 | COMPOSIÇÃO DE PREÇO UNITÁRIO | [5 empty] | ok
OBRA: CONSTRUÇÃO DO SISTEMA SIMPLIFICADO DE ABASTECIMENTO D'ÁGUA DA LOCALIDADE CHAPADA DA AMARGOSA PERTENCENTE À ZONA RURAL DO MUNICÍPIO PERNAMBUCANO DE PETROLINA, EM ÁREA DE ATUAÇÃO DA CODEVASF/3ªSR. | [7 empty] | DATA: ABRIL/2013
SERVIÇO: |  | MARTELETE OU ROMPEDOR PNEUMÁTICO MANUAL 28KG, FREQUÊNCIA DE IMPACTO 1230/MIN. MANUTENÇÃO. | [5 empty] | UNIDADE: | H
REFER. | CÓDIGO | COMPOSIÇÃO DE REFERÊNCIA: | SINAPI | 53863
EQUIPAMENTO
|  | DISCRIMINAÇÃO | UNID. | QUANT. | PROD | IMPROD | P.UNIT. PROD | P.UNIT. IMPR | P.TOTAL
SINAPI | 4046 | MARTELO DEMOLIDOR PNEUMÁTICO MANUAL, MARCA ATLAS COPCO, MODELO TEX-270PS | UNID. | 0.0003333 |  |  | 7758.48 |  | 2.59
|  | SUB-TOTAL | [6 empty] | 2.59
MATERIAL
|  | DISCRIMINAÇÃO | UNID. | QUANT. | PROD | IMPROD | P.UNIT. PROD | P.UNIT. IMPR | P.TOTAL
0
|  | SUB-TOTAL | [6 empty] | 0
SERVIÇOS - COMPOSIÇÕES AUXILIARES
|  | DISCRIMINAÇÃO | UNID. | QUANT. |  |  |  | P.UNIT. | P.TOTAL
0
|  | SUB-TOTAL | [6 empty] | 0
MÃO DE OBRA
|  | DISCRIMINAÇÃO | UNID. | QUANT. |  |  |  | P.UNIT. | P.TOTAL
SINAPI | [8 empty] | 0
|  | SUB-TOTAL | [6 empty] | 0
|  | PRODUÇÃO DA EQUIPE | 1 | CUSTO |  |  |  |  | 2.59 |  |  | 215.35
|  | TOTAL R$ | [6 empty] | 2.59
|  | BDI | 22.5 | % |  |  |  |  | 0.58
|  | TOTAL DO SERVIÇO - R$ | [6 empty] | 3.17
CODEVASF/3ªSR |  |  | 4.1.4 | COMPOSIÇÃO DE PREÇO UNITÁRIO | [5 empty] | ok
OBRA: CONSTRUÇÃO DO SISTEMA SIMPLIFICADO DE ABASTECIMENTO D'ÁGUA DA LOCALIDADE CHAPADA DA AMARGOSA PERTENCENTE À ZONA RURAL DO MUNICÍPIO PERNAMBUCANO DE PETROLINA, EM ÁREA DE ATUAÇÃO DA CODEVASF/3ªSR. | [7 empty] | DATA: ABRIL/2013
SERVIÇO: |  | ESCAVACAO MECANICA VALAS EM QUALQUER TIPO DE SOLO EXCETO ROCHA, COM PROFUNDIDADE ATÉ 1,50 M. | [5 empty] | UNIDADE: | M³
REFER. | CÓDIGO | COMPOSIÇÃO DE REFERÊNCIA: | SINAPI | 73599
EQUIPAMENTO
|  | DISCRIMINAÇÃO | UNID. | QUANT. | PROD | IMPROD | P.UNIT. PROD | P.UNIT. IMPR | P.TOTAL
SINAPI | 6046 | RETROESCAVADEIRA SOBRE RODAS, TRAÇÃO 4X4, POTÊNCIA MÍN. 70HP, CAÇAMBA CAP. MIN. 0,7M3, PESO OPERACIONAL MIN. 6500 KG. | UNID. | 1.1e-05 |  |  | 232219.39 |  | 2.55
|  | SUB-TOTAL | [6 empty] | 2.55
MATERIAL
|  | DISCRIMINAÇÃO | UNID. | QUANT. |  |  |  | P.UNIT. | P.TOTAL
SINAPI | 4221 | OLEO DIESEL COMBUSTIVEL COMUM | L | 1.07 |  |  |  | 2.38 | 2.55
|  | SUB-TOTAL | [6 empty] | 2.55
SERVIÇOS - COMPOSIÇÕES AUXILIARES
|  | DISCRIMINAÇÃO | UNID. | QUANT. |  |  |  | P.UNIT. | P.TOTAL
0
|  | SUB-TOTAL | [6 empty] | 0
MÃO DE OBRA
|  | DISCRIMINAÇÃO | UNID. | QUANT. |  |  |  | P.UNIT. | P.TOTAL
SINAPI | 10512 | MOTORISTA DE CAMINHAO - PISO MENSAL (ENCARGO SOCIAL MENSALISTA) | MÊS | 0.0003636 |  |  |  | 3894.62 | 1.42
SINAPI | 6111 | SERVENTE | H | 0.16 |  |  |  | 7.6 | 1.22
|  | SUB-TOTAL | [6 empty] | 2.64
|  | PRODUÇÃO DA EQUIPE | 1 | CUSTO |  |  |  |  | 7.74
|  | TOTAL R$ | [6 empty] | 7.74
|  | BDI | 22.5 | % |  |  |  |  | 1.74
|  | TOTAL DO SERVIÇO - R$ | [6 empty] | 9.48
CODEVASF/3ªSR |  |  | 4.1.5 | COMPOSIÇÃO DE PREÇO UNITÁRIO | [5 empty] | ok
OBRA: CONSTRUÇÃO DO SISTEMA SIMPLIFICADO DE ABASTECIMENTO D'ÁGUA DA LOCALIDADE CHAPADA DA AMARGOSA PERTENCENTE À ZONA RURAL DO MUNICÍPIO PERNAMBUCANO DE PETROLINA, EM ÁREA DE ATUAÇÃO DA CODEVASF/3ªSR. | [7 empty] | DATA: ABRIL/2013
SERVIÇO: |  | LASTRO DE AREIA MEDIA, INCLUINDO FORNECIMENTO DE MATERIAL EM OBRA E DISTRIBUIÇÃO DE MATERIAL EM VALA MEDIANTE A UTILIZAÇÃO DE CARRO DE MÃO. | [5 empty] | UNIDADE: | M³
REFER. | CÓDIGO | COMPOSIÇÃO DE REFERÊNCIA: | SINAPI | 73692
EQUIPAMENTO
|  | DISCRIMINAÇÃO | UNID. | QUANT. | PROD | IMPROD | P.UNIT. PROD | P.UNIT. IMPR | P.TOTAL
0
|  | SUB-TOTAL | [6 empty] | 0
MATERIAL
|  | DISCRIMINAÇÃO | UNID. | QUANT. |  |  |  | P.UNIT. | P.TOTAL
SINAPI | 368 | AREIA P/ ATERRO | M³ | 1.15 |  |  |  | 36 | 41.4
|  | SUB-TOTAL | [6 empty] | 41.4
SERVIÇOS - COMPOSIÇÕES AUXILIARES
|  | DISCRIMINAÇÃO | UNID. | QUANT. |  |  |  | P.UNIT. | P.TOTAL
0
|  | SUB-TOTAL | [6 empty] | 0
MÃO DE OBRA
|  | DISCRIMINAÇÃO | UNID. | QUANT. |  |  |  | P.UNIT. | P.TOTAL
SINAPI | 6111 | SERVENTE | H | 2 |  |  |  | 7.6 | 15.2
|  | SUB-TOTAL | [6 empty] | 15.2
|  | PRODUÇÃO DA EQUIPE | 1 | CUSTO |  |  |  |  | 56.6
|  | TOTAL R$ | [6 empty] | 56.6
|  | BDI | 22.5 | % |  |  |  |  | 12.74
|  | TOTAL DO SERVIÇO - R$ | [6 empty] | 69.34
CODEVASF/3ªSR |  |  | 4.1.8 | COMPOSIÇÃO DE PREÇO UNITÁRIO | [5 empty] | ok
OBRA: CONSTRUÇÃO DO SISTEMA SIMPLIFICADO DE ABASTECIMENTO D'ÁGUA DA LOCALIDADE CHAPADA DA AMARGOSA PERTENCENTE À ZONA RURAL DO MUNICÍPIO PERNAMBUCANO DE PETROLINA, EM ÁREA DE ATUAÇÃO DA CODEVASF/3ªSR. | [7 empty] | DATA: ABRIL/2013
SERVIÇO: |  | CARGA MECANIZADA E REMOCAO E ENTULHO COM TRANSPORTE ATE 1KM. | [5 empty] | UNIDADE: | M³
REFER. | CÓDIGO | COMPOSIÇÃO DE REFERÊNCIA: | SINAPI | 72208
EQUIPAMENTO
|  | DISCRIMINAÇÃO | UNID. | QUANT. | PROD | IMPROD | P.UNIT. PROD | P.UNIT. IMPR | P.TOTAL
0
|  | SUB-TOTAL | [6 empty] | 0
MATERIAL
|  | DISCRIMINAÇÃO | UNID. | QUANT. |  |  |  | P.UNIT. | P.TOTAL
SINAPI | 1133 | CAMINHÃO BASCULANTE 5,0M3/11T DIESEL TIPO MERCEDES 142HP LK-1214 OU EQUIV (INCL MANUT/OPERACAO) | H | 0.02981 |  |  |  | 60.3 | 1.8 |  | 8 | 0.02981 | 0.015
| 4260 | PA CARREGADEIRA SOBRE PNEUS * 105 HP CAP. 1,91M3 * TIPO CASE W - 20 EOU EQUIV (INCL MANUTENCAO/OPERACAO) | H | 0.015 |  |  |  | 94.5 | 1.42 |  | 5 | X | Y
|  | SUB-TOTAL | [6 empty] | 3.22 |  |  | 0.047696 | 0.009375
SERVIÇOS - COMPOSIÇÕES AUXILIARES
|  | DISCRIMINAÇÃO | UNID. | QUANT. |  |  |  | P.UNIT. | P.TOTAL
0
|  | SUB-TOTAL | [6 empty] | 0
MÃO DE OBRA
|  | DISCRIMINAÇÃO | UNID. | QUANT. |  |  |  | P.UNIT. | P.TOTAL
0
|  | SUB-TOTAL | [6 empty] | 0
|  | PRODUÇÃO DA EQUIPE | 1 | CUSTO |  |  |  |  | 3.22
|  | TOTAL R$ | [6 empty] | 3.22
|  | BDI | 22.5 | % |  |  |  |  | 0.72
|  | TOTAL DO SERVIÇO - R$ | [6 empty] | 3.94
CODEVASF/3ªSR |  |  | 4.1.7 | COMPOSIÇÃO DE PREÇO UNITÁRIO | [5 empty] | ok
OBRA: CONSTRUÇÃO DO SISTEMA SIMPLIFICADO DE ABASTECIMENTO D'ÁGUA DA LOCALIDADE CHAPADA DA AMARGOSA PERTENCENTE À ZONA RURAL DO MUNICÍPIO PERNAMBUCANO DE PETROLINA, EM ÁREA DE ATUAÇÃO DA CODEVASF/3ªSR. | [7 empty] | DATA: ABRIL/2013
SERVIÇO: |  | BLOCO DE ANCORAGEM EM CONCRETO SIMPLES COM FCK = 15MPA. | [5 empty] | UNIDADE: | M³
REFER. | CÓDIGO | COMPOSIÇÃO DE REFERÊNCIA: | SINAPI | 6045
EQUIPAMENTO
|  | DISCRIMINAÇÃO | UNID. | QUANT. | PROD | IMPROD | P.UNIT. PROD | P.UNIT. IMPR | P.TOTAL
SINAPI | 10531 | BETONEIRA 320L ELETRICA TRIFASICA 3HP C/ CARREGADOR MECANICO | H | 0.714 |  |  | 3.15 |  | 2.25
|  | SUB-TOTAL | [6 empty] | 2.25
MATERIAL
|  | DISCRIMINAÇÃO | UNID. | QUANT. |  |  |  | P.UNIT. | P.TOTAL
SINAPI | 367 | AREIA GROSSA | M³ | 0.9 |  |  |  | 70 | 63
SINAPI | 1379 | CIMENTO PORTLAND COMUM CP I- 32 | M³ | 293 |  |  |  | 0.49 | 143.57
SINAPI | 4718 | PEDRA BRITADA N. 2 OU 25 MM | M³ | 0.627 |  |  |  | 70 | 43.89
SINAPI | 4721 | PEDRA BRITADA N. 1 OU 19 MM | M³ | 0.209 |  |  |  | 72.48 | 15.15
|  | SUB-TOTAL | [6 empty] | 265.61
SERVIÇOS - COMPOSIÇÕES AUXILIARES
|  | DISCRIMINAÇÃO | UNID. | QUANT. |  |  |  | P.UNIT. | P.TOTAL
0
|  | SUB-TOTAL | [6 empty] | 0
MÃO DE OBRA
|  | DISCRIMINAÇÃO | UNID. | QUANT. |  |  |  | P.UNIT. | P.TOTAL
SINAPI | 6111 | SERVENTE | H | 6 |  |  |  | 7.6 | 45.6
|  | SUB-TOTAL | [6 empty] | 45.6
|  | PRODUÇÃO DA EQUIPE | 1 | CUSTO |  |  |  |  | 313.46
|  | TOTAL R$ | [6 empty] | 313.46
|  | BDI | 22.5 | % |  |  |  |  | 70.53
|  | TOTAL DO SERVIÇO - R$ | [6 empty] | 383.99
CODEVASF/3ªSR |  |  | 4.2.1 | COMPOSIÇÃO DE PREÇO UNITÁRIO | [5 empty] | ok
OBRA: CONSTRUÇÃO DO SISTEMA SIMPLIFICADO DE ABASTECIMENTO D'ÁGUA DA LOCALIDADE CHAPADA DA AMARGOSA PERTENCENTE À ZONA RURAL DO MUNICÍPIO PERNAMBUCANO DE PETROLINA, EM ÁREA DE ATUAÇÃO DA CODEVASF/3ªSR. | [7 empty] | DATA: ABRIL/2013
SERVIÇO: |  | ATERRO DE VALAS E CAVAS COM AVALIAÇÃO VISUAL DA COMPACTAÇÃO REALIZADA MEDIANTE UTILIZAÇÃO DE COMPACTADOR MANUAL TIPO SAPO, INCLUINDO CARRO PIPA E ÁGUA. | [5 empty] | UNIDADE: | M³
REFER. | CÓDIGO | COMPOSIÇÃO DE REFERÊNCIA: | CODEVASF
EQUIPAMENTO
|  | DISCRIMINAÇÃO | UNID. | QUANT. | PROD | IMPROD | P.UNIT. PROD | P.UNIT. IMPR | P.TOTAL
SINAPI | 1445 | COMPACTADOR SOLOS TIPO SAPO C/ MOTOR DIESEL/GASOLINA *3HP* NÃO REVERSÍVEL PADRAO DYNAPAL LC -7 I R OU EQUIV | H | 0.22 |  |  | 3.24 |  | 0.71
SINAPI | 1146 | CAMINHAO PIPA 10.000L C/ BARRA ESPARGIDORA (INCL MANUT/OPERACAO) | H | 0.001 |  |  | 75.94 |  | 0.08
SINAPI | 6043 | RETROESCAVADEIRA SOBRE RODAS, TRAÇÃO 4X2, POTÊNCIA MÍN. 70HP, CAÇAMBA CAP. MÍN. 0,73M3, PESO OPERACIONAL MÍN. 6500KG, PROFUNDIDADE DE ESCAVAÇÃO SUPERIOR A 4,0M (INCLUSIVE MANUTENCAO/OPERACAO E COMBUSTÍVEL). | H | 0.014 |  |  | 58.5 |  | 0.82
|  | SUB-TOTAL | [6 empty] | 1.61
MATERIAL
|  | DISCRIMINAÇÃO | UNID. | QUANT. |  |  |  | P.UNIT. | P.TOTAL
0
|  | SUB-TOTAL | [6 empty] | 0
SERVIÇOS - COMPOSIÇÕES AUXILIARES
|  | DISCRIMINAÇÃO | UNID. | QUANT. |  |  |  | P.UNIT. | P.TOTAL
0
|  | SUB-TOTAL | [6 empty] | 0
MÃO DE OBRA
|  | DISCRIMINAÇÃO | UNID. | QUANT. |  |  |  | P.UNIT. | P.TOTAL
SINAPI | 6111 | SERVENTE | H | 0.6 |  |  |  | 7.6 | 4.56
|  | SUB-TOTAL | [6 empty] | 4.56
|  | PRODUÇÃO DA EQUIPE | 1 | CUSTO |  |  |  |  | 6.17
|  | TOTAL R$ | [6 empty] | 6.17
|  | BDI | 22.5 | % |  |  |  |  | 1.39
|  | TOTAL DO SERVIÇO - R$ | [6 empty] | 7.56
CODEVASF/3ªSR |  |  | 4.2.2 | COMPOSIÇÃO DE PREÇO UNITÁRIO | [5 empty] | ok
OBRA: CONSTRUÇÃO DO SISTEMA SIMPLIFICADO DE ABASTECIMENTO D'ÁGUA DA LOCALIDADE CHAPADA DA AMARGOSA PERTENCENTE À ZONA RURAL DO MUNICÍPIO PERNAMBUCANO DE PETROLINA, EM ÁREA DE ATUAÇÃO DA CODEVASF/3ªSR. | [7 empty] | DATA: ABRIL/2013
SERVIÇO: |  | ATERRO DE VALAS E CAVAS DE FUNDAÇÃO, COM AVALIAÇÃO VISUAL DA COMPACTAÇÃO COM MATERIAL DE EMPRESTIMO. | [5 empty] | UNIDADE: | M³
REFER. | CÓDIGO | COMPOSIÇÃO DE REFERÊNCIA: | SINAPI | 72921
EQUIPAMENTO
|  | DISCRIMINAÇÃO | UNID. | QUANT. | PROD | IMPROD | P.UNIT. PROD | P.UNIT. IMPR | P.TOTAL
SINAPI | 1445 | COMPACTADOR SOLOS TIPO SAPO C/ MOTOR DIESEL/GASOLINA *3HP* NÃO REVERSÍVEL PADRAO DYNAPAL LC -7 I R OU EQUIV | H | 0.0325 |  |  | 3.24 |  | 0.11
SINAPI | 1146 | CAMINHAO PIPA 10.000L C/ BARRA ESPARGIDORA (INCL MANUT/OPERACAO) | H | 0.0325 |  |  | 75.94 |  | 2.47
SINAPI | 6043 | RETROESCAVADEIRA SOBRE RODAS, TRAÇÃO 4X2, POTÊNCIA MÍN. 70HP, CAÇAMBA CAP. MÍN. 0,73M3, PESO OPERACIONAL MÍN. 6500KG, PROFUNDIDADE DE ESCAVAÇÃO SUPERIOR A 4,0M (INCLUSIVE MANUTENCAO/OPERACAO E COMBUSTÍVEL). | H | 0.0325 |  |  | 58.5 |  | 1.9
|  | SUB-TOTAL | [6 empty] | 4.48
MATERIAL
|  | DISCRIMINAÇÃO | UNID. | QUANT. |  |  |  | P.UNIT. | P.TOTAL
SINAPI | 6081 | MATERIAL PARA ATERRO/ REATERRO (BARRO, ARGILA OU SAIBRO) - COM TRANSPORTE ATÉ 10 KM | M³ | 1.15 |  |  |  | 27.61 | 31.75
|  | SUB-TOTAL | [6 empty] | 31.75
SERVIÇOS - COMPOSIÇÕES AUXILIARES
|  | DISCRIMINAÇÃO | UNID. | QUANT. |  |  |  | P.UNIT. | P.TOTAL
0
|  | SUB-TOTAL | [6 empty] | 0
MÃO DE OBRA
|  | DISCRIMINAÇÃO | UNID. | QUANT. |  |  |  | P.UNIT. | P.TOTAL
SINAPI | 6111 | SERVENTE | H | 0.65 |  |  |  | 7.6 | 4.94
|  | SUB-TOTAL | [6 empty] | 4.94
|  | PRODUÇÃO DA EQUIPE | 1 | CUSTO |  |  |  |  | 41.17
|  | TOTAL R$ | [6 empty] | 41.17
|  | BDI | 22.5 | % |  |  |  |  | 9.26
|  | TOTAL DO SERVIÇO - R$ | [6 empty] | 50.43
CODEVASF/3ªSR |  |  | 4.3.1 | COMPOSIÇÃO DE PREÇO UNITÁRIO | [5 empty] | ok | OK
OBRA: CONSTRUÇÃO DO SISTEMA SIMPLIFICADO DE ABASTECIMENTO D'ÁGUA DA LOCALIDADE CHAPADA DA AMARGOSA PERTENCENTE À ZONA RURAL DO MUNICÍPIO PERNAMBUCANO DE PETROLINA, EM ÁREA DE ATUAÇÃO DA CODEVASF/3ªSR. | [7 empty] | DATA: ABRIL/2013
SERVIÇO: |  | ASSENTAMENTO DE TUBOS DE PVC DN 50 MM. | [5 empty] | UNIDADE: | M
REFER. | CÓDIGO | COMPOSIÇÃO DE REFERÊNCIA: | SINAPI | 73888/1
EQUIPAMENTO
|  | DISCRIMINAÇÃO | UNID. | QUANT. | PROD | IMPROD | P.UNIT. PROD | P.UNIT. IMPR | P.TOTAL
|  | SUB-TOTAL | [6 empty] | 0
MATERIAL
|  | DISCRIMINAÇÃO | UNID. | QUANT. |  |  |  | P.UNIT. | P.TOTAL
0
|  | SUB-TOTAL | [6 empty] | 0
SERVIÇOS - COMPOSIÇÕES AUXILIARES
|  | DISCRIMINAÇÃO | UNID. | QUANT. |  |  |  | P.UNIT. | P.TOTAL
SINAPI | 73595 | TRANSPORTE DE TUBOS DE PVC DN 50 MM. | M | 1 |  |  |  | H | 0.1
|  | SUB-TOTAL | [6 empty] | 0.1
MÃO DE OBRA
|  | DISCRIMINAÇÃO | UNID. | QUANT. |  |  |  | P.UNIT. | P.TOTAL
SINAPI | 2699 | ASSENTADOR DE TUBOS | H | 0.03 |  |  |  | 13.27 | 0.4
SINAPI | 6111 | SERVENTE | H | 0.046 |  |  |  | 7.6 | 0.35
|  | SUB-TOTAL | [6 empty] | 0.75
|  | PRODUÇÃO DA EQUIPE | 1 | CUSTO |  |  |  |  | 0.85
|  | TOTAL R$ | [6 empty] | 0.85
|  | BDI | 22.5 | % |  |  |  |  | 0.19
|  | TOTAL DO SERVIÇO - R$ | [6 empty] | 1.04
CODEVASF/3ªSR |  |  | 3.3.1-A | COMPOSIÇÃO DE PREÇO UNITÁRIO | [5 empty] | ok
OBRA: CONSTRUÇÃO DO SISTEMA SIMPLIFICADO DE ABASTECIMENTO D'ÁGUA DA LOCALIDADE CHAPADA DA AMARGOSA PERTENCENTE À ZONA RURAL DO MUNICÍPIO PERNAMBUCANO DE PETROLINA, EM ÁREA DE ATUAÇÃO DA CODEVASF/3ªSR. | [7 empty] | DATA: ABRIL/2013
SERVIÇO: |  | TRANSPORTE DE TUBOS DE PVC DN 50 MM. | [5 empty] | UNIDADE: | M
REFER. | CÓDIGO | COMPOSIÇÃO DE REFERÊNCIA: | SINAPI | 73595
EQUIPAMENTO
|  | DISCRIMINAÇÃO | UNID. | QUANT. | PROD | IMPROD | P.UNIT. PROD | P.UNIT. IMPR | P.TOTAL
SINAPI | 1150 | CAMINHAO TOCO FORD CARGO 1717 E MOTOR CUMMINS 170 CV - PBT=16000 KG - CARGA UTIL + CARROCERIA = 11090 KG - DIST ENTRE EIXOS 4800 MM - INCL CARROCERIA FIXA ABERTA DE MADEIRA P/ TRANSP. GERAL DE CARGA SECA - | H | 4e-07 |  |  | 163899.6 |  | 0.07
|  | SUB-TOTAL | [6 empty] | 0.07
MATERIAL
|  | DISCRIMINAÇÃO | UNID. | QUANT. |  |  |  | P.UNIT. | P.TOTAL
0
|  | SUB-TOTAL | [6 empty] | 0
SERVIÇOS - COMPOSIÇÕES AUXILIARES
|  | DISCRIMINAÇÃO | UNID. | QUANT. |  |  |  | P.UNIT. | P.TOTAL
0
|  | SUB-TOTAL | [6 empty] | 0
MÃO DE OBRA
|  | DISCRIMINAÇÃO | UNID. | QUANT. |  |  |  | P.UNIT. | P.TOTAL
SINAPI | 10512 | MOTORISTA DE CAMINHAO - PISO MENSAL (ENCARGO SOCIAL MENSALISTA) | MÊS | 2.2e-06 |  |  |  | 3894.62 | 0.01
SINAPI | 6111 | SERVENTE | H | 0.0028 |  |  |  | 7.6 | 0.02
|  | SUB-TOTAL | [6 empty] | 0.03
|  | PRODUÇÃO DA EQUIPE | 1 | CUSTO |  |  |  |  | 0.1
|  | TOTAL R$ | [6 empty] | 0.1
|  | BDI | 22.5 | % |  |  |  |  | 0.02
|  | TOTAL DO SERVIÇO - R$ | [6 empty] | 0.12
CODEVASF/3ªSR |  |  | 4.3.2 | COMPOSIÇÃO DE PREÇO UNITÁRIO | [5 empty] | ok
OBRA: CONSTRUÇÃO DO SISTEMA SIMPLIFICADO DE ABASTECIMENTO D'ÁGUA DA LOCALIDADE CHAPADA DA AMARGOSA PERTENCENTE À ZONA RURAL DO MUNICÍPIO PERNAMBUCANO DE PETROLINA, EM ÁREA DE ATUAÇÃO DA CODEVASF/3ªSR. | [7 empty] | DATA: ABRIL/2013
SERVIÇO: |  | CADASTRO DE REDE DE DISTRIBUÍÇÃO/ADUTORA, INCLUSIVE TOPOGRAFO E DESENHISTA. | [5 empty] | UNIDADE: | M
REFER. | CÓDIGO | COMPOSIÇÃO DE REFERÊNCIA: | SINAPI | 73682
EQUIPAMENTO
|  | DISCRIMINAÇÃO | UNID. | QUANT. | PROD | IMPROD | P.UNIT. PROD | P.UNIT. IMPR | P.TOTAL
SINAPI | 1158 | CAMINHONETE DE CARGA ATE 1,2 T C/ MOTOR DIESEL TIPO GM D-10 OU EQUIV (INCL MANUT/OPERACAO) | H | 0.004 |  |  | 22.63 |  | 0.09
|  | SUB-TOTAL | [6 empty] | 0.09
MATERIAL
|  | DISCRIMINAÇÃO | UNID. | QUANT. |  |  |  | P.UNIT. | P.TOTAL
SINAPI | 11852 | PAPEL VEGETAL 100G/M2 - 0,80M DE LARGURA | M² | 0.002125 |  |  |  | 5.43 | 0.01
SINAPI | 4266 | COPIA HELIOGRAFICA | M² | 0.005 |  |  |  | 12.04 | 0.06
|  | SUB-TOTAL | [6 empty] | 0.07
SERVIÇOS - COMPOSIÇÕES AUXILIARES
|  | DISCRIMINAÇÃO | UNID. | QUANT. |  |  |  | P.UNIT. | P.TOTAL
0
|  | SUB-TOTAL | [6 empty] | 0
MÃO DE OBRA
|  | DISCRIMINAÇÃO | UNID. | QUANT. |  |  |  | P.UNIT. | P.TOTAL
SINAPI | 7592 | TOPOGRAFO | H | 0.012 |  |  |  | 14.13 | 0.17
SINAPI | 244 | AUXILIAR DE TOPOGRAFIA | H | 0.036 |  |  |  | 4.72 | 0.17
SINAPI | 2355 | DESENHISTA DETALHISTA | H | 0.01 |  |  |  | 18.45 | 0.18
|  | SUB-TOTAL | [6 empty] | 0.52
|  | PRODUÇÃO DA EQUIPE | 1 | CUSTO |  |  |  |  | 0.68 |  | 74209/001 | 215.35
|  | TOTAL R$ | [6 empty] | 0.68
|  | BDI | 22.5 | % |  |  |  |  | 0.15
|  | TOTAL DO SERVIÇO - R$ | [6 empty] | 0.83 |  | OK
CODEVASF/3ªSR |  |  | 4.3.3 | COMPOSIÇÃO DE PREÇO UNITÁRIO | [5 empty] | ok
OBRA: CONSTRUÇÃO DO SISTEMA SIMPLIFICADO DE ABASTECIMENTO D'ÁGUA DA LOCALIDADE CHAPADA DA AMARGOSA PERTENCENTE À ZONA RURAL DO MUNICÍPIO PERNAMBUCANO DE PETROLINA, EM ÁREA DE ATUAÇÃO DA CODEVASF/3ªSR. | [7 empty] | DATA: ABRIL/2013
SERVIÇO: |  | TESTE DE ESTANQUEIDADE PARA ADUTORA E REDE DE DISTRIBUIÇÃO DE ÁGUA, INCLUSIVE CAMINHÃO PIPA, BOMBA PRESSURIZADA E ÁGUA. | [5 empty] | UNIDADE: | M
REFER. | CÓDIGO | COMPOSIÇÃO DE REFERÊNCIA: | CODEVASF
EQUIPAMENTO
|  | DISCRIMINAÇÃO | UNID. | QUANT. | PROD | IMPROD | P.UNIT. PROD | P.UNIT. IMPR | P.TOTAL
SINAPI | 1146 | CAMINHAO PIPA 10.000L C/ BARRA ESPARGIDORA (INCL MANUT/OPERACAO) | H | 0.001 |  |  | 75.94 |  | 0.08
SINAPI | 10753 | BOMBA PRESSURIZADORA ELETRICA ATE 2HP, 1 1/2" | H | 0.01 |  |  | 1.23 |  | 0.01
|  | SUB-TOTAL | [6 empty] | 0.09
MATERIAL
|  | DISCRIMINAÇÃO | UNID. | QUANT. |  |  |  | P.UNIT. | P.TOTAL
0
|  | SUB-TOTAL | [6 empty] | 0
SERVIÇOS - COMPOSIÇÕES AUXILIARES
|  | DISCRIMINAÇÃO | UNID. | QUANT. |  |  |  | P.UNIT. | P.TOTAL
0
|  | SUB-TOTAL | [6 empty] | 0
MÃO DE OBRA
|  | DISCRIMINAÇÃO | UNID. | QUANT. |  |  |  | P.UNIT. | P.TOTAL
SINAPI | 2696 | ENCANADOR OU BOMBEIRO HIDRAULICO | H | 0.017 |  |  |  | 10.11 | 0.17
SINAPI | 6113 | AUXILIAR PRÁTICO | H | 0.017 |  |  |  | 8.32 | 0.14
|  | SUB-TOTAL | [6 empty] | 0.31
|  | PRODUÇÃO DA EQUIPE | 1 | CUSTO |  |  |  |  | 0.4 |  | 74209/001 | 215.35
|  | TOTAL R$ | [6 empty] | 0.4
|  | BDI | 22.5 | % |  |  |  |  | 0.09
|  | TOTAL DO SERVIÇO - R$ | [6 empty] | 0.49 |  | OK
CODEVASF/3ªSR |  |  | 5.1.2 | COMPOSIÇÃO DE PREÇO UNITÁRIO | [5 empty] | ok
OBRA: CONSTRUÇÃO DO SISTEMA SIMPLIFICADO DE ABASTECIMENTO D'ÁGUA DA LOCALIDADE CHAPADA DA AMARGOSA PERTENCENTE À ZONA RURAL DO MUNICÍPIO PERNAMBUCANO DE PETROLINA, EM ÁREA DE ATUAÇÃO DA CODEVASF/3ªSR. | [7 empty] | DATA: ABRIL/2013
SERVIÇO: |  | MOBILIZAÇÃO E DESMOBILIZAÇÃO DE EQUIPAMENTOS E PESSOAL PARA SONDAGENS A PERCUSSÃO COM SPT ATÉ 100 KM | [5 empty] | UNIDADE: | UNID.
REFER. | CÓDIGO | COMPOSIÇÃO DE REFERÊNCIA: | SINAPI | 72733
EQUIPAMENTO
|  | DISCRIMINAÇÃO | UNID. | QUANT. | PROD | IMPROD | P.UNIT. PROD | P.UNIT. IMPR | P.TOTAL
0
|  | SUB-TOTAL | [6 empty] | 0
MATERIAL
|  | DISCRIMINAÇÃO | UNID. | QUANT. |  |  |  | P.UNIT. | P.TOTAL
0
|  | SUB-TOTAL | [6 empty] | 0
SERVIÇOS - COMPOSIÇÕES AUXILIARES
|  | DISCRIMINAÇÃO | UNID. | QUANT. |  |  |  | P.UNIT. | P.TOTAL
SINAPI | 5824 | CAMINHAO CARROCERIA ABERTA,EM MADEIRA, TOCO, 170CV - 11T (VU=6ANO CHPS) - CUSTO HORÁRIO DE PRODUÇÃO DIURNA |  | 3.33 |  |  |  | 87.83 | 292.47
|  | SUB-TOTAL | [6 empty] | 292.47
MÃO DE OBRA
|  | DISCRIMINAÇÃO | UNID. | QUANT. |  |  |  | P.UNIT. | P.TOTAL
SINAPI | 6173 | SONDADOR | H | 4.33 |  |  |  | 12.77 | 55.29
SINAPI | 6111 | SERVENTE | H | 3.33 |  |  |  | 7.6 | 25.31
|  | SUB-TOTAL | [6 empty] | 80.6
|  | PRODUÇÃO DA EQUIPE | 1 | CUSTO |  |  |  |  | 373.07
|  | TOTAL R$ | [6 empty] | 373.07
|  | BDI | 22.5 | % |  |  |  |  | 83.94
|  | TOTAL DO SERVIÇO - R$ | [6 empty] | 457.01
CODEVASF/3ªSR |  |  | 5.1.2-A | COMPOSIÇÃO DE PREÇO UNITÁRIO | [5 empty] | ok
OBRA: CONSTRUÇÃO DO SISTEMA SIMPLIFICADO DE ABASTECIMENTO D'ÁGUA DA LOCALIDADE CHAPADA DA AMARGOSA PERTENCENTE À ZONA RURAL DO MUNICÍPIO PERNAMBUCANO DE PETROLINA, EM ÁREA DE ATUAÇÃO DA CODEVASF/3ªSR. | [7 empty] | DATA: ABRIL/2013
SERVIÇO: |  | CAMINHAO CARROCERIA ABERTA,EM MADEIRA, TOCO, 170CV - 11T (VU=6ANO CHPS) - CUSTO HORÁRIO DE PRODUÇÃO DIURNA | [5 empty] | UNIDADE: | H
REFER. | CÓDIGO | COMPOSIÇÃO DE REFERÊNCIA: | SINAPI | 5824
EQUIPAMENTO
|  | DISCRIMINAÇÃO | UNID. | QUANT. | PROD | IMPROD | P.UNIT. PROD | P.UNIT. IMPR | P.TOTAL
0
|  | SUB-TOTAL | [6 empty] | 0
MATERIAL
|  | DISCRIMINAÇÃO | UNID. | QUANT. |  |  |  | P.UNIT. | P.TOTAL
0
|  | SUB-TOTAL | [6 empty] | 0
SERVIÇOS - COMPOSIÇÕES AUXILIARES
|  | DISCRIMINAÇÃO | UNID. | QUANT. |  |  |  | P.UNIT. | P.TOTAL
SINAPI | 5705 | CAMINHAO CARROCERIA ABERTA,EM MADEIRA, TOCO, 170CV - 11T (VU=6ANO HS) - MANUTENCAO | H | 1 |  |  |  | 10.93 | 10.93
SINAPI | 53796 | CAMINHAO CARROCERIA ABERTA,EM MADEIRA, TOCO, 170CV - 11T (VU=6ANO HS) - CHI DIURNO - DEPRECIACAO E JUROS | H | 1 |  |  |  | 18.82 | 18.82
SINAPI | 53797 | CAMINHAO CARROCERIA ABERTA,EM MADEIRA, TOCO, 170CV - 11T (VU=6ANO HS) - MATERIAIS/OPERACAO | H | 1 |  |  |  | 35.7 | 35.7
SINAPI | 53798 | CAMINHAO CARROCERIA ABERTA,EM MADEIRA, TOCO, 170CV - 11T (VU=6ANO HS) - MAO-DE-OBRA DIURNA NA OPERACAO | H | 1 |  |  |  | 22.38 | 22.38
|  | SUB-TOTAL | [6 empty] | 87.83
MÃO DE OBRA
|  | DISCRIMINAÇÃO | UNID. | QUANT. |  |  |  | P.UNIT. | P.TOTAL
[8 empty] | 12.77 | 0
|  | SUB-TOTAL | [6 empty] | 0
|  | PRODUÇÃO DA EQUIPE | 1 | CUSTO |  |  |  |  | 87.83 |  | 74209/001 | 215.35
|  | TOTAL R$ | [6 empty] | 87.83
|  | BDI | 22.5 | % |  |  |  |  | 19.76
|  | TOTAL DO SERVIÇO - R$ | [6 empty] | 107.59 |  | OK
CODEVASF/3ªSR |  |  | 5.1.2-A/1 | COMPOSIÇÃO DE PREÇO UNITÁRIO | [5 empty] | ok
OBRA: CONSTRUÇÃO DO SISTEMA SIMPLIFICADO DE ABASTECIMENTO D'ÁGUA DA LOCALIDADE CHAPADA DA AMARGOSA PERTENCENTE À ZONA RURAL DO MUNICÍPIO PERNAMBUCANO DE PETROLINA, EM ÁREA DE ATUAÇÃO DA CODEVASF/3ªSR. | [7 empty] | DATA: ABRIL/2013
SERVIÇO: |  | CAMINHAO CARROCERIA ABERTA,EM MADEIRA, TOCO, 170CV - 11T (VU=6ANO HS) - MANUTENCAO | [5 empty] | UNIDADE: | UNID.
REFER. | CÓDIGO | COMPOSIÇÃO DE REFERÊNCIA: | SINAPI | 5705
EQUIPAMENTO
|  | DISCRIMINAÇÃO | UNID. | QUANT. | PROD | IMPROD | P.UNIT. PROD | P.UNIT. IMPR | P.TOTAL
SINAPI | 1150 | CAMINHAO TOCO FORD CARGO 1717 E MOTOR CUMMINS 170 CV - PBT=16000 KG - CARGA UTIL + CARROCERIA = 11090 KG - DIST ENTRE EIXOS 4800 MM - INCL CARROCERIA FIXA ABERTA DE MADEIRA P/ TRANSP. GERAL DE CARGA SECA - | UNID. | 6.67e-05 |  |  | 163899.6 |  | 10.93
|  | SUB-TOTAL | [6 empty] | 10.93
MATERIAL
|  | DISCRIMINAÇÃO | UNID. | QUANT. |  |  |  | P.UNIT. | P.TOTAL
0
|  | SUB-TOTAL | [6 empty] | 0
SERVIÇOS - COMPOSIÇÕES AUXILIARES
|  | DISCRIMINAÇÃO | UNID. | QUANT. |  |  |  | P.UNIT. | P.TOTAL
0
|  | SUB-TOTAL | [6 empty] | 0
MÃO DE OBRA
|  | DISCRIMINAÇÃO | UNID. | QUANT. |  |  |  | P.UNIT. | P.TOTAL
0
|  | SUB-TOTAL | [6 empty] | 0
|  | PRODUÇÃO DA EQUIPE | 1 | CUSTO |  |  |  |  | 10.93
|  | TOTAL R$ | [6 empty] | 10.93
|  | BDI | 22.5 | % |  |  |  |  | 2.46
|  | TOTAL DO SERVIÇO - R$ | [6 empty] | 13.39
CODEVASF/3ªSR |  |  | 5.1.2-A/2 | COMPOSIÇÃO DE PREÇO UNITÁRIO | [5 empty] | ok
OBRA: CONSTRUÇÃO DO SISTEMA SIMPLIFICADO DE ABASTECIMENTO D'ÁGUA DA LOCALIDADE CHAPADA DA AMARGOSA PERTENCENTE À ZONA RURAL DO MUNICÍPIO PERNAMBUCANO DE PETROLINA, EM ÁREA DE ATUAÇÃO DA CODEVASF/3ªSR. | [7 empty] | DATA: ABRIL/2013
SERVIÇO: |  | CAMINHAO CARROCERIA ABERTA,EM MADEIRA, TOCO, 170CV - 11T (VU=6ANO HS) - CHI DIURNO - DEPRECIACAO E JUROS | [5 empty] | UNIDADE: | UNID.
REFER. | CÓDIGO | COMPOSIÇÃO DE REFERÊNCIA: | SINAPI | 53796
EQUIPAMENTO
|  | DISCRIMINAÇÃO | UNID. | QUANT. | PROD | IMPROD | P.UNIT. PROD | P.UNIT. IMPR | P.TOTAL
SINAPI | 1150 | CAMINHAO TOCO FORD CARGO 1717 E MOTOR CUMMINS 170 CV - PBT=16000 KG - CARGA UTIL + CARROCERIA = 11090 KG - DIST ENTRE EIXOS 4800 MM - INCL CARROCERIA FIXA ABERTA DE MADEIRA P/ TRANSP. GERAL DE CARGA SECA - | UNID. | 0.0001148 |  |  | 163899.6 |  | 18.82
|  | SUB-TOTAL | [6 empty] | 18.82
MATERIAL
|  | DISCRIMINAÇÃO | UNID. | QUANT. |  |  |  | P.UNIT. | P.TOTAL
0
|  | SUB-TOTAL | [6 empty] | 0
SERVIÇOS - COMPOSIÇÕES AUXILIARES
|  | DISCRIMINAÇÃO | UNID. | QUANT. |  |  |  | P.UNIT. | P.TOTAL
0
|  | SUB-TOTAL | [6 empty] | 0
MÃO DE OBRA
|  | DISCRIMINAÇÃO | UNID. | QUANT. |  |  |  | P.UNIT. | P.TOTAL
0
|  | SUB-TOTAL | [6 empty] | 0
|  | PRODUÇÃO DA EQUIPE | 1 | CUSTO |  |  |  |  | 18.82
|  | TOTAL R$ | [6 empty] | 18.82
|  | BDI | 22.5 | % |  |  |  |  | 4.23
|  | TOTAL DO SERVIÇO - R$ | [6 empty] | 23.05
CODEVASF/3ªSR |  |  | 5.1.2-A/3 | COMPOSIÇÃO DE PREÇO UNITÁRIO | [5 empty] | ok
OBRA: CONSTRUÇÃO DO SISTEMA SIMPLIFICADO DE ABASTECIMENTO D'ÁGUA DA LOCALIDADE CHAPADA DA AMARGOSA PERTENCENTE À ZONA RURAL DO MUNICÍPIO PERNAMBUCANO DE PETROLINA, EM ÁREA DE ATUAÇÃO DA CODEVASF/3ªSR. | [7 empty] | DATA: ABRIL/2013
SERVIÇO: |  | CAMINHAO CARROCERIA ABERTA,EM MADEIRA, TOCO, 170CV - 11T (VU=6ANO HS) - MATERIAIS/OPERACAO | [5 empty] | UNIDADE: | UNID.
REFER. | CÓDIGO | COMPOSIÇÃO DE REFERÊNCIA: | SINAPI | 53797
EQUIPAMENTO
|  | DISCRIMINAÇÃO | UNID. | QUANT. | PROD | IMPROD | P.UNIT. PROD | P.UNIT. IMPR | P.TOTAL
0
|  | SUB-TOTAL | [6 empty] | 0
MATERIAL
|  | DISCRIMINAÇÃO | UNID. | QUANT. |  |  |  | P.UNIT. | P.TOTAL
| 4221 | OLEO DIESEL COMBUSTIVEL COMUM | L | 15 |  |  | 2.38 |  | 35.7
|  | SUB-TOTAL | [6 empty] | 35.7
SERVIÇOS - COMPOSIÇÕES AUXILIARES
|  | DISCRIMINAÇÃO | UNID. | QUANT. |  |  |  | P.UNIT. | P.TOTAL
0
|  | SUB-TOTAL | [6 empty] | 0
MÃO DE OBRA
|  | DISCRIMINAÇÃO | UNID. | QUANT. |  |  |  | P.UNIT. | P.TOTAL
0
|  | SUB-TOTAL | [6 empty] | 0
|  | PRODUÇÃO DA EQUIPE | 1 | CUSTO |  |  |  |  | 35.7
|  | TOTAL R$ | [6 empty] | 35.7
|  | BDI | 22.5 | % |  |  |  |  | 8.03
|  | TOTAL DO SERVIÇO - R$ | [6 empty] | 43.73
CODEVASF/3ªSR |  |  | 5.1.2-A/4 | COMPOSIÇÃO DE PREÇO UNITÁRIO | [5 empty] | ok
OBRA: CONSTRUÇÃO DO SISTEMA SIMPLIFICADO DE ABASTECIMENTO D'ÁGUA DA LOCALIDADE CHAPADA DA AMARGOSA PERTENCENTE À ZONA RURAL DO MUNICÍPIO PERNAMBUCANO DE PETROLINA, EM ÁREA DE ATUAÇÃO DA CODEVASF/3ªSR. | [7 empty] | DATA: ABRIL/2013
SERVIÇO: |  | CAMINHAO CARROCERIA ABERTA,EM MADEIRA, TOCO, 170CV - 11T (VU=6ANO HS) - MAO-DE-OBRA DIURNA NA OPERACAO | [5 empty] | UNIDADE: | UNID.
REFER. | CÓDIGO | COMPOSIÇÃO DE REFERÊNCIA: | SINAPI | 53798
EQUIPAMENTO
|  | DISCRIMINAÇÃO | UNID. | QUANT. | PROD | IMPROD | P.UNIT. PROD | P.UNIT. IMPR | P.TOTAL
0
|  | SUB-TOTAL | [6 empty] | 0
MATERIAL
|  | DISCRIMINAÇÃO | UNID. | QUANT. |  |  |  | P.UNIT. | P.TOTAL
0
|  | SUB-TOTAL | [6 empty] | 0
SERVIÇOS - COMPOSIÇÕES AUXILIARES
|  | DISCRIMINAÇÃO | UNID. | QUANT. |  |  |  | P.UNIT. | P.TOTAL
0
|  | SUB-TOTAL | [6 empty] | 0
MÃO DE OBRA
|  | DISCRIMINAÇÃO | UNID. | QUANT. |  |  |  | P.UNIT. | P.TOTAL
SINAPI | 4093 | MOTORISTA DE CAMINHAO | H | 1 |  |  |  | 22.38 | 22.38
|  | SUB-TOTAL | [6 empty] | 22.38
|  | PRODUÇÃO DA EQUIPE | 1 | CUSTO |  |  |  |  | 22.38
|  | TOTAL R$ | [6 empty] | 22.38
|  | BDI | 22.5 | % |  |  |  |  | 5.04
|  | TOTAL DO SERVIÇO - R$ | [6 empty] | 27.42
CODEVASF/3ªSR |  |  | 5.1.3 | COMPOSIÇÃO DE PREÇO UNITÁRIO | [5 empty] | ok
OBRA: CONSTRUÇÃO DO SISTEMA SIMPLIFICADO DE ABASTECIMENTO D'ÁGUA DA LOCALIDADE CHAPADA DA AMARGOSA PERTENCENTE À ZONA RURAL DO MUNICÍPIO PERNAMBUCANO DE PETROLINA, EM ÁREA DE ATUAÇÃO DA CODEVASF/3ªSR. | [7 empty] | DATA: ABRIL/2013
SERVIÇO: |  | SONDAGEM A PERCUSSAO COM DIAMETRO ATE 3", COM ENSAIO DE PENETRACAO (SPT) A CADA METRO, INCLUINDO RELATORIO CONTENDO CLASSIFICACAO TATIL VISUAL DAS AMOSTRAS, PERFIS INDIVIDUAIS DOS FUROS, PLANTA DE LOCALIZACAO E RESPECTIVAS COTAS DAS SONDAGENS. EXCLUINDO MOBILIZACAO E DESMOBILIZACAO. | [5 empty] | UNIDADE: | M
REFER. | CÓDIGO | COMPOSIÇÃO DE REFERÊNCIA: | CODEVASF
EQUIPAMENTO
|  | DISCRIMINAÇÃO | UNID. | QUANT. | PROD | IMPROD | P.UNIT. PROD | P.UNIT. IMPR | P.TOTAL
| COTAÇÃO | BICO P/AMOSTRADOR | UNID. | 0.08 |  |  | 68.2 |  | 5.46
| COTAÇÃO | TORNEARIA | UNID. | 0.08 |  |  | 78 |  | 6.24
| 4222 | GASOLINA COMUM | L | 0.5 |  |  | 4.17 |  | 2.09
|  | SUB-TOTAL | [6 empty] | 13.79
MATERIAL
|  | DISCRIMINAÇÃO | UNID. | QUANT. |  |  |  | P.UNIT. | P.TOTAL
0
|  | SUB-TOTAL | [6 empty] | 0
SERVIÇOS - COMPOSIÇÕES AUXILIARES
|  | DISCRIMINAÇÃO | UNID. | QUANT. |  |  |  | P.UNIT. | P.TOTAL
SINAPI | 53796 | CAMINHAO CARROCERIA ABERTA,EM MADEIRA, TOCO, 170CV - 11T (VU=6ANO HS) - CHI DIURNO - DEPRECIACAO E JUROS | H | 0.5 |  |  |  | 18.82 | 9.41
|  | SUB-TOTAL | [6 empty] | 9.41
MÃO DE OBRA
|  | DISCRIMINAÇÃO | UNID. | QUANT. |  |  |  | P.UNIT. | P.TOTAL
SINAPI | 6173 | SONDADOR | H | 1 |  |  |  | 12.77 | 12.77
SINAPI | 243 | AJUDANTE ESPECIALIZADO EM SONDAGEM | H | 1 |  |  |  | 9 | 9
SINAPI | 06687/ORSE | GEÓLOGO PLENO - DE 5 A 15 ANOS DE EXPERIÊNCIA | H | 0.05 |  |  |  | 38.5 | 1.93
SINAPI | 6111 | SERVENTE | H | 1 |  |  |  | 7.6 | 7.6
|  | SUB-TOTAL | [6 empty] | 31.3
|  | PRODUÇÃO DA EQUIPE | 1 | CUSTO |  |  |  |  | 54.5
|  | TOTAL R$ | [6 empty] | 54.5
|  | BDI | 22.5 | % |  |  |  |  | 12.26
|  | TOTAL DO SERVIÇO - R$ | [6 empty] | 66.76
CODEVASF/3ªSR |  |  | 5.3.3 | COMPOSIÇÃO DE PREÇO UNITÁRIO | [5 empty] | ok
OBRA: CONSTRUÇÃO DO SISTEMA SIMPLIFICADO DE ABASTECIMENTO D'ÁGUA DA LOCALIDADE CHAPADA DA AMARGOSA PERTENCENTE À ZONA RURAL DO MUNICÍPIO PERNAMBUCANO DE PETROLINA, EM ÁREA DE ATUAÇÃO DA CODEVASF/3ªSR. | [7 empty] | DATA: ABRIL/2013
SERVIÇO: |  | PORTAO EM TUBO DE ACO GALVANIZADO, PAINEL UNICO, 1MX1,6M, INCLUSO CADEADO | [5 empty] | UNIDADE: | UNID.
REFER. | CÓDIGO | COMPOSIÇÃO DE REFERÊNCIA: | SINAPI | 73814/ 1
EQUIPAMENTO
|  | DISCRIMINAÇÃO | UNID. | QUANT. | PROD | IMPROD | P.UNIT. PROD | P.UNIT. IMPR | P.TOTAL
|  | SUB-TOTAL | [6 empty] | 0
MATERIAL
|  | DISCRIMINAÇÃO | UNID. | QUANT. |  |  |  | P.UNIT. | P.TOTAL
SINAPI | 30 | ACO CA-50 3/4" (19,05 MM) | KG | 0.56 |  |  |  | 3.24 | 1.81
SINAPI | 555 | BARRA FERRO RETANGULAR CHATA 1 X 1/4" - (1,2265KG/M) | M | 1.6 |  |  |  | 4.56 | 7.3
SINAPI | 5089 | CADEADO ACO GRAFITADO OXIDADO ENVERNIZADO 45MM | UNID. | 1 |  |  |  | 21.12 | 21.12
SINAPI | 7691 | TUBO ACO GALV C/ COSTURA DIN 2440/NBR 5580 CLASSE MEDIA DN 1/2" 15MM) E = 2,65MM - 1,22KG/M | M | 9 |  |  |  | 8.67 | 78.03
SINAPI | 10998 | ELETRODO AWS E-6010 (0K 22.50; WI 610) D = 4MM ( SOLDA ELETRICA ) | M | 0.3 |  |  |  | 16.24 | 4.87
SINAPI | 21010 | TUBO ACO GALV C/ COSTURA NBR 5580 CLASSE LEVE DN 25MM ( 1" ) E =2,65MM - 2,11KG/M | KG | 8 |  |  |  | 15.33 | 122.64
|  | SUB-TOTAL | [6 empty] | 235.77
SERVIÇOS - COMPOSIÇÕES AUXILIARES
|  | DISCRIMINAÇÃO | UNID. | QUANT. |  |  |  | P.UNIT. | P.TOTAL
|  | SUB-TOTAL | [6 empty] | 0
MÃO DE OBRA
|  | DISCRIMINAÇÃO | UNID. | QUANT. |  |  |  | P.UNIT. | P.TOTAL
SINAPI | 6115 | AJUDANTE | H | 6.2 |  |  |  | 7.6 | 47.12
SINAPI | 6160 | SOLDADOR | H | 6.2 |  |  |  | 10.11 | 62.68
|  | SUB-TOTAL | [6 empty] | 109.8
|  | PRODUÇÃO DA EQUIPE | 1 | CUSTO |  |  |  |  | 345.57
|  | TOTAL R$ | [6 empty] | 345.57
|  | BDI | 22.5 | % |  |  |  |  | 77.75
|  | TOTAL DO SERVIÇO - R$ | [6 empty] | 423.32
CODEVASF/3ªSR |  |  | 5.4.1 | COMPOSIÇÃO DE PREÇO UNITÁRIO | [5 empty] | ok
OBRA: CONSTRUÇÃO, MONTAGEM E INSTALAÇÃO DE SISTEMAS BÁSICO DE ABASTECIMENTO DE ÁGUA SIMPLIFICADO NAS COMUNIDADES DE LAGOA DO SERROTE E BAIXA DO BUDINHO NA ZONA RURAL DO MUNICÍPIO DE PETROLINA. | [7 empty] | DATA: ABRIL/2013
SERVIÇO: |  | CAIXA DE INSPECAO EM ANEL DE CONCRETO PRE MOLDADO, COM 95 CM DE A LTURA TOTAL. ANEIS COM ESP=50MM, DIAM.=600 MM. INCLUSIVE TAMPA - FORNECIMENTO E INSTALACAO | [5 empty] | UNIDADE: | UNID.
REFER. | CÓDIGO | COMPOSIÇÃO DE REFERÊNCIA: | SINAPI | 74166/ 2
EQUIPAMENTO
|  | DISCRIMINAÇÃO | UNID. | QUANT. | PROD | IMPROD | P.UNIT. PROD | P.UNIT. IMPR | P.TOTAL
|  | SUB-TOTAL | [6 empty] | 0
MATERIAL
|  | DISCRIMINAÇÃO | UNID. | QUANT. |  |  |  | P.UNIT. | P.TOTAL
SINAPI | 12530 | ANEL OU ADUELA CONCRETO ARMADO D = 0,60M, H = 0,30M | UNID. | 2 |  |  |  | 34.44 | 68.88
SINAPI | 13113 | ANEL OU ADUELA CONCRETO ARMADO D = 0,60M, H = 0,10M | UNID. | 2 |  |  |  | 10.49 | 20.98
SINAPI | 13114 | ANEL OU ADUELA CONCRETO ARMADO D = 0,60M, H = 0,15M | UNID. | 1 |  |  |  | 15.66 | 15.66
|  | SUB-TOTAL | [6 empty] | 105.52
SERVIÇOS - COMPOSIÇÕES AUXILIARES
|  | DISCRIMINAÇÃO | UNID. | QUANT. |  |  |  | P.UNIT. | P.TOTAL
| 6087 | TAMPA EM CONCRETO ARMADO 60X5CM P/CX INSPECAO | UNID. | 1 |  |  |  | 18.97 | 18.97
|  | SUB-TOTAL | [6 empty] | 18.97
MÃO DE OBRA
|  | DISCRIMINAÇÃO | UNID. | QUANT. |  |  |  | P.UNIT. | P.TOTAL
SINAPI | 4750 | PEDREIRO | H | 2 |  |  |  | 10.11 | 20.22
SINAPI | 6111 | SERVENTE | H | 1 |  |  |  | 7.6 | 7.6
|  | SUB-TOTAL | [6 empty] | 27.82
|  | PRODUÇÃO DA EQUIPE | 1 | CUSTO |  |  |  |  | 152.31
|  | TOTAL R$ | [6 empty] | 152.31
|  | BDI | 22.5 | % |  |  |  |  | 34.27
|  | TOTAL DO SERVIÇO - R$ | [6 empty] | 186.58
CODEVASF/3ªSR |  |  | 4.3.1-A | COMPOSIÇÃO DE PREÇO UNITÁRIO | [5 empty] | ok
OBRA: CONSTRUÇÃO, MONTAGEM E INSTALAÇÃO DE SISTEMAS BÁSICO DE ABASTECIMENTO DE ÁGUA SIMPLIFICADO NAS COMUNIDADES DE LAGOA DO SERROTE E BAIXA DO BUDINHO NA ZONA RURAL DO MUNICÍPIO DE PETROLINA. | [7 empty] | DATA: ABRIL/2013
SERVIÇO: |  | TAMPA EM CONCRETO ARMADO 60X5CM P/CX INSPECAO | [5 empty] | UNIDADE: | UNID.
REFER. | CÓDIGO | COMPOSIÇÃO DE REFERÊNCIA: | SINAPI | 6087
EQUIPAMENTO
|  | DISCRIMINAÇÃO | UNID. | QUANT. | PROD | IMPROD | P.UNIT. PROD | P.UNIT. IMPR | P.TOTAL
SINAPI | 10531 | BETONEIRA 320L ELETRICA TRIFASICA 3HP C/ CARREGADOR MECANICO | H | 0.013 |  |  |  | 3.15 | 0.04
|  | SUB-TOTAL | [6 empty] | 0.04
MATERIAL
|  | DISCRIMINAÇÃO | UNID. | QUANT. |  |  |  | P.UNIT. | P.TOTAL
SINAPI | 37 | ACO CA-60 - 4,6MM | KG | 1.44 |  |  |  | 3.91 | 5.63
SINAPI | 337 | ARAME RECOZIDO 18 BWG - 1,25MM - 9,60 G/M | KG | 0.029 |  |  |  | 9 | 0.26
SINAPI | 370 | AREIA MEDIA | M³ | 0.016 |  |  |  | 65 | 1.04
SINAPI | 1379 | CIMENTO PORTLAND COMUM CP I- 32 | KG | 5.54 |  |  |  | 0.49 | 2.71
SINAPI | 4512 | PECA DE MADEIRA 3A/4A QUALIDADE 2,5 X 5CM NAO APARELHADA | M³ | 2.5 |  |  |  | 1.67 | 4.18
SINAPI | 5075 | PREGO DE ACO 18 X 30 KG | KG | 0.08 |  |  |  | 6.51 | 0.52
SINAPI | 4718 | PEDRA BRITADA N. 2 OU 25 MM | M³ | 0.015 |  |  |  | 70 | 1.05
|  | SUB-TOTAL | [6 empty] | 15.39
SERVIÇOS - COMPOSIÇÕES AUXILIARES
|  | DISCRIMINAÇÃO | UNID. | QUANT. |  |  |  | P.UNIT. | P.TOTAL
0
|  | SUB-TOTAL | [6 empty] | 0
MÃO DE OBRA
|  | DISCRIMINAÇÃO | UNID. | QUANT. |  |  |  | P.UNIT. | P.TOTAL
SINAPI | 378 | ARMADOR | H | 0.1 |  |  |  | 10.11 | 1.01
SINAPI | 1213 | CARPINTEIRO | H | 0.1 |  |  |  | 10.11 | 1.01
SINAPI | 6111 | SERVENTE | H | 0.2 |  |  |  | 7.6 | 1.52
|  | SUB-TOTAL | [6 empty] | 3.54
|  | PRODUÇÃO DA EQUIPE | 1 | CUSTO |  |  |  |  | 18.97
|  | TOTAL R$ | [6 empty] | 18.97
|  | BDI | 22.5 | % |  |  |  |  | 4.27
|  | TOTAL DO SERVIÇO - R$ | [6 empty] | 23.24
CODEVASF/3ªSR |  |  | 6.1.1 | COMPOSIÇÃO DE PREÇO UNITÁRIO | [5 empty] | ok
OBRA: CONSTRUÇÃO DO SISTEMA SIMPLIFICADO DE ABASTECIMENTO D'ÁGUA DA LOCALIDADE CHAPADA DA AMARGOSA PERTENCENTE À ZONA RURAL DO MUNICÍPIO PERNAMBUCANO DE PETROLINA, EM ÁREA DE ATUAÇÃO DA CODEVASF/3ªSR. | [7 empty] | DATA: ABRIL/2013
SERVIÇO: |  | LOCAÇÃO DE REDE E ELABORAÇÃO DE NOTA SERVIÇO, INCLUSIVE LEVANTAMENTO DE NORMAIS. | [5 empty] | UNIDADE: | M
REFER. | CÓDIGO | COMPOSIÇÃO DE REFERÊNCIA: | SINAPI | 73610
EQUIPAMENTO
|  | DISCRIMINAÇÃO | UNID. | QUANT. | PROD | IMPROD | P.UNIT. PROD | P.UNIT. IMPR | P.TOTAL
SINAPI | 1158 | CAMINHONETE DE CARGA ATE 1,2 T C/ MOTOR DIESEL TIPO GM D-10 OU EQUIV (INCL MANUT/OPERACAO) | H | 0.004 |  |  | 22.63 |  | 0.09
|  | SUB-TOTAL | [6 empty] | 0.09
MATERIAL
|  | DISCRIMINAÇÃO | UNID. | QUANT. |  |  |  | P.UNIT. | P.TOTAL
0
|  | SUB-TOTAL | [6 empty] | 0
SERVIÇOS - COMPOSIÇÕES AUXILIARES
|  | DISCRIMINAÇÃO | UNID. | QUANT. |  |  |  | P.UNIT. | P.TOTAL
0
|  | SUB-TOTAL | [6 empty] | 0
MÃO DE OBRA
|  | DISCRIMINAÇÃO | UNID. | QUANT. |  |  |  | P.UNIT. | P.TOTAL
SINAPI | 7592 | TOPOGRAFO | H | 0.012 |  |  |  | 14.13 | 0.17
SINAPI | 244 | AUXILIAR DE TOPOGRAFIA | H | 0.033 |  |  |  | 4.72 | 0.16
|  | SUB-TOTAL | [6 empty] | 0.33
|  | PRODUÇÃO DA EQUIPE | 1 | CUSTO |  |  |  |  | 0.42 |  | 74209/001 | 215.35
|  | TOTAL R$ | [6 empty] | 0.42
|  | BDI | 22.5 | % |  |  |  |  | 0.09
|  | TOTAL DO SERVIÇO - R$ | [6 empty] | 0.51 |  | OK
CODEVASF/3ªSR |  |  | 6.5.1 | COMPOSIÇÃO DE PREÇO UNITÁRIO | [5 empty] | ok
OBRA: CONSTRUÇÃO DO SISTEMA SIMPLIFICADO DE ABASTECIMENTO D'ÁGUA DA LOCALIDADE CHAPADA DA AMARGOSA PERTENCENTE À ZONA RURAL DO MUNICÍPIO PERNAMBUCANO DE PETROLINA, EM ÁREA DE ATUAÇÃO DA CODEVASF/3ªSR. | [7 empty] | DATA: ABRIL/2013
SERVIÇO: |  | RAMAL PREDIAL EM TUBO PEAD 20MM - FORNECIMENTO, INSTALAÇÃO, ESCAVAÇÃO E REATERRO. | [5 empty] | UNIDADE: | M
REFER. | CÓDIGO | COMPOSIÇÃO DE REFERÊNCIA: | SINAPI | 74253/1
EQUIPAMENTO
|  | DISCRIMINAÇÃO | UNID. | QUANT. | PROD | IMPROD | P.UNIT. PROD | P.UNIT. IMPR | P.TOTAL
|  | SUB-TOTAL | [6 empty] | 0
MATERIAL
|  | DISCRIMINAÇÃO | UNID. | QUANT. |  |  |  | P.UNIT. | P.TOTAL
SINAPI | 9813 | TUBO DE POLIETILENO DE ALTA DENSIDADE, PEAD, PE-80, NBR-8417, DIAMETRO EXT. 20 MM X 2,3 MM DE PAREDE, P/ LIGACAO PREDIAL DE AGUA | M | 1 |  |  |  | 2.21 | 2.21
|  | SUB-TOTAL | [6 empty] | 2.21
SERVIÇOS - COMPOSIÇÕES AUXILIARES
|  | DISCRIMINAÇÃO | UNID. | QUANT. |  |  |  | P.UNIT. | P.TOTAL
0 | 73965/ 15 | ESCAVAÇÃO MANUAL EM SOLO DE 1ª E 2ª CATEGORIA COM PROFUNDIDADE ATÉ 1,50 M. | M³ | 0.18 |  |  |  | 19 | 3.42
#REF! | 74006/1 | REATERRO MANUAL DE VALAS ATÉ 1,5M. | M³ | 0.18 |  |  |  | 12.92 | 2.33
|  | SUB-TOTAL | [6 empty] | 5.75
MÃO DE OBRA
|  | DISCRIMINAÇÃO | UNID. | QUANT. |  |  |  | P.UNIT. | P.TOTAL
SINAPI | 2696 | ENCANADOR OU BOMBEIRO HIDRAULICO | H | 0.04 |  |  |  | 10.11 | 0.4
SINAPI | 6111 | SERVENTE | H | 0.04 |  |  |  | 7.6 | 0.3
|  | SUB-TOTAL | [6 empty] | 0.7
|  | PRODUÇÃO DA EQUIPE | 1 | CUSTO |  |  |  |  | 8.66
|  | TOTAL R$ | [6 empty] | 8.66
|  | BDI | 22.5 | % |  |  |  |  | 1.95
|  | TOTAL DO SERVIÇO - R$ | [6 empty] | 10.61
CODEVASF/3ªSR |  |  | 6.5.1-A | COMPOSIÇÃO DE PREÇO UNITÁRIO | [5 empty] | ok | OK
OBRA: CONSTRUÇÃO DO SISTEMA SIMPLIFICADO DE ABASTECIMENTO D'ÁGUA DA LOCALIDADE CHAPADA DA AMARGOSA PERTENCENTE À ZONA RURAL DO MUNICÍPIO PERNAMBUCANO DE PETROLINA, EM ÁREA DE ATUAÇÃO DA CODEVASF/3ªSR. | [7 empty] | DATA: ABRIL/2013
SERVIÇO: |  | REATERRO MANUAL DE VALAS ATÉ 1,5M. | [5 empty] | UNIDADE: | M
REFER. | CÓDIGO | COMPOSIÇÃO DE REFERÊNCIA: | SINAPI | 74006/1
EQUIPAMENTO
|  | DISCRIMINAÇÃO | UNID. | QUANT. | PROD | IMPROD | P.UNIT. PROD | P.UNIT. IMPR | P.TOTAL
|  | SUB-TOTAL | [6 empty] | 0
MATERIAL
|  | DISCRIMINAÇÃO | UNID. | QUANT. |  |  |  | P.UNIT. | P.TOTAL
0
|  | SUB-TOTAL | [6 empty] | 0
SERVIÇOS - COMPOSIÇÕES AUXILIARES
|  | DISCRIMINAÇÃO | UNID. | QUANT. |  |  |  | P.UNIT. | P.TOTAL
0
|  | SUB-TOTAL | [6 empty] | 0
MÃO DE OBRA
|  | DISCRIMINAÇÃO | UNID. | QUANT. |  |  |  | P.UNIT. | P.TOTAL
SINAPI | 6111 | SERVENTE | H | 1.7 |  |  |  | 7.6 | 12.92
|  | SUB-TOTAL | [6 empty] | 12.92
|  | PRODUÇÃO DA EQUIPE | 1 | CUSTO |  |  |  |  | 12.92
|  | TOTAL R$ | [6 empty] | 12.92
|  | BDI | 22.5 | % |  |  |  |  | 2.91
|  | TOTAL DO SERVIÇO - R$ | [6 empty] | 15.83

## Insumos
Ministério da Integração Nacional – MI Companhia de Desenvolvimento dos Vales do São Francisco e do Parnaíba 3ª Superintendência Regional
DADOS: OBRAS E SERVIÇOS RELATIVOS À CONSTRUÇÃO DO SISTEMA SIMPLIFICADO DE ABASTECIMENTO D'ÁGUA DA LOCALIDADE CHAPADA DA AMARGOSA PERTENCENTE À ZONA RURAL DO MUNICÍPIO PERNAMBUCANO DE PETROLINA, EM ÁREA DE ATUAÇÃO DA CODEVASF/3ªSR.
SALÁRIO MÍNIMO |  | 678
BDI SERVIÇOS |  | 22.5
BDI MATERIAIS |  | 15
Leis Sociais HORISTAS SINAPI | 122.23 | %
Leis Sociais MENSALISTAS SINAPI | 75.77 | %
ROL DE INSUMOS NECESSÁRIOS ÀS COMPOSIÇÕES DOS SERVIÇOS OBJETO DESTA PLANILHA E SEUS RESPECTIVOS PREÇOS EXTRAÍDOS DO SINAPI NA DATA BASE NOVEMBRO/2012
DESCRIÇÃO DO INSUMO (MÃO-DE-OBRA / MATERIAL) | UNIDADE | PREÇO SINAPI (R$) | CÓDIGO | FONTE | MÊS BASE
FEITOR OU ENCARREGADO GERAL | H | 19.2 | 4083 | SINAPI | ABRIL
CIMENTO PORTLAND COMUM CP I- 32 | KG | 0.49 | 1379 | SINAPI | ABRIL
AREIA GROSSA | M³ | 70 | 367 | SINAPI | ABRIL
AREIA P/ ATERRO | M³ | 36 | 368 | SINAPI | ABRIL
PEDRA-DE-MÃO OU PEDRA RACHÃO P/ MURO ARRIMO/FUNDAÇÃO/ENROCAMENTO | M³ | 56.72 | 4730 | SINAPI | ABRIL
ACO CA-50 1/4" (6,35 MM) | KG | 3.82 | 32 | SINAPI | ABRIL
ACO CA-60 - 5,0MM | KG | 3.86 | 39 | SINAPI | ABRIL
CAMINHÃO BASCULANTE 5,0M3/11T DIESEL TIPO MERCEDES 142HP LK-1214 OU EQUIV (INCL MANUT/OPERACAO) | H | 60.3 | 1133 | SINAPI | ABRIL
OLEO DIESEL COMBUSTIVEL COMUM | L | 2.38 | 4221 | SINAPI | ABRIL
CAMINHAO PIPA 10.000L C/ BARRA ESPARGIDORA (INCL MANUT/OPERACAO) | H | 75.94 | 1146 | SINAPI | ABRIL
OPERADOR DE BETONEIRA ( CAMINHÃO) | H | 21.78 | 4243 | SINAPI | ABRIL
PEDREIRO | H | 10.11 | 4750 | SINAPI | ABRIL
PREGO DE ACO 18 X 30 KG | KG | 6.51 | 5075 | SINAPI | ABRIL
SERVENTE | H | 7.6 | 6111 | SINAPI | ABRIL
AJUDANTE | H | 7.6 | 6115 | SINAPI | ABRIL
TELHADISTA | H | 10.11 | 12869 | SINAPI | ABRIL
TOPOGRAFO | H | 14.13 | 7592 | SINAPI | ABRIL
AUXILIAR DE TOPOGRAFIA | H | 4.72 | 244 | SINAPI | ABRIL
ELETRICISTA OU OFICIAL ELETRICISTA | H | 10.11 | 2436 | SINAPI | ABRIL
ENGENHEIRO OU ARQUITETO AUXILIAR /JUNIOR - DE OBRA | H | 56.51 | 2706 | SINAPI | ABRIL
CADEADO LATAO CROMADO H = 25MM | UNID. | 10.2 | 5090 | SINAPI | ABRIL
PEDRA BRITADA N. 1 OU 19 MM | M³ | 72.48 | 4721 | SINAPI | ABRIL
TANQUE SIMPLES PRE-MOLDADO DE CONCRETO | UNID. | 60.07 | 6253 | SINAPI | ABRIL
TORNEIRA PLASTICO 1/2" P/ PIA | UNID. | 6.7 | 11822 | SINAPI | ABRIL
CAIXA D'AGUA FIBRA DE VIDRO 500L | UNID. | 196 | 11871 | SINAPI | ABRIL
JOELHO PVC C/ROSCA 90G P/AGUA FRIA PREDIAL 1/2" | UNID. | 1.12 | 3543 | SINAPI | ABRIL
CHUVEIRO PLASTICO BRANCO SIMPLES | UNID. | 6.66 | 7608 | SINAPI | ABRIL
BRACO OU HASTE C/CANOPLA PLASTICA 1/2" P/ CHUVEIRO SIMPLES | M | 4.78 | 11680 | SINAPI | ABRIL
TOMADA EMBUTIR 2P UNIVERSAL REDONDA 10A/250V C/ PLACA, TIPO SILENTOQUE PIAL OU EQUIV | UNID. | 6.8 | 7528 | SINAPI | ABRIL
INTERRUPTOR SIMPLES EMBUTIR 10A/250V C/PLACA, TIPO SILENTOQUE PIAL OU EQUIV | UNID. | 6.39 | 7555 | SINAPI | ABRIL
SOQUETE DE PVC PARA LÂMPADA INCANDESCENTE (BASE E-27) COM RABICHO, DE 10 A/250 V | UNID. | 2.5 | 13329 | SINAPI | ABRIL
LAMPADA INCANDESCENTE 60W | UNID. | 1.02 | 3764 | SINAPI | ABRIL
TINTA LATEX PVA | L | 12.88 | 7345 | SINAPI | ABRIL
REGISTRO PRESSAO 1/2" BRUTO REF 1400 | UNID. | 22.89 | 11752 | SINAPI | ABRIL
BETONEIRA 320L ELETRICA TRIFASICA 3HP C/ CARREGADOR MECANICO | H | 3.15 | 10531 | SINAPI | ABRIL
BETONEIRA 320L ELETRICA TRIFASICA 3HP S/ CARREGADOR MECANICO | H | 1.35 | 10532 | SINAPI | ABRIL
ARGAMASSA PRONTA PARA REVESTIMENTO EXTERNO OU INTERNO | KG | 0.27 | 371 | SINAPI | ABRIL
PLACA DE OBRA (IDENTIFICACAO) PARA CONSTRUCAO CIVIL EM CHAPA GALVANIZADA NUM 26 (NAO INCLUI COLOCACAO) | M² | 223.58 | 13629 | SINAPI | ABRIL
PECA DE MADEIRA LEI 1A QUALIDADE 2,5 X 7,5CM (1 X 3") NAO APARELHADA | M | 2.99 | 4417 | SINAPI | ABRIL
PECA DE MADEIRA 3A/4A QUALIDADE 7,5 X 7,5CM (3X3) NAO APARELHADA | M | 5.27 | 4491 | SINAPI | ABRIL
PECA DE MADEIRA 1A QUALIDADE 10 X 10 X 3CM P/ FIXACAO ESQUADRIAS OU RODAPEFIXACAO ESQUADRIAS | UNID. | 0.48 | 4419 | SINAPI | ABRIL
ADUELA/BATENTE DUPLO/CAIXAO/GRADE CAIXA 13 X 3CM P/ PORTA 0,60 A 1,20 X 2,10M MADEIRA IPE/MOGNO/CEREJEIRA OU SIMILAR | JG | 69.36 | 183 | SINAPI | ABRIL
ALIZAR / GUARNICAO 5 X 2CM MADEIRA IPE/MOGNO/CEREJEIRA OU SIMILAR | M | 5.08 | 187 | SINAPI | ABRIL
PORTA MADEIRA REGIONAL 1A VENEZIANA 70 X 210 X 3,5CM | M² | 121.52 | 4968 | SINAPI | ABRIL
DOBRADICA LATAO CROMADO 3 X 3" C/ ANEIS | UNID. | 21.03 | 11447 | SINAPI | ABRIL
FITA VEDA ROSCA EM ROLOS 18MMX10M | UNID. | 1.8 | 3146 | SINAPI | ABRIL
CARPINTEIRO | H | 10.11 | 1213 | SINAPI | ABRIL
AJUDANTE DE CARPINTEIRO | h | 8.23 | 6117 | SINAPI | ABRIL
AJUDANTE ESPECIALIZADO | H | 9.56 | 242 | SINAPI | ABRIL
PINTOR | H | 8.76 | 4783 | SINAPI | ABRIL
LIXA P/ PAREDE OU MADEIRA | UNID. | 0.31 | 3767 | SINAPI | ABRIL
TINTA LATEX ACRILICA | L | 15.98 | 7356 | SINAPI | ABRIL
SOLVENTE DILUENTE A BASE DE AGUARRAS | L | 10.29 | 5318 | SINAPI | ABRIL
VERNIZ POLIURETANO BRILHANTE INCOLOR | GL | 52.15 | 10471 | SINAPI | ABRIL
MADEIRA DE LEI 1A QUALIDADE SERRADA NAO APARELHADA | M³ | 2666.67 | 3997 | SINAPI | ABRIL
ESTRIBO C/ PARAFUSO EM CHAPA DE FERRO FUNDIDO DE 2" X 3/16" X 35CM SECAO "U" PARA MADEIRAMENTO DE TELHADO" | UNID. | 13.52 | 21142 | SINAPI | ABRIL
ENCANADOR OU BOMBEIRO HIDRAULICO | H | 10.11 | 2696 | SINAPI | ABRIL
PREGO DE ACO 18 X 30 KG | KG | 6.51 | 5075 | SINAPI | ABRIL
PREGO DE ACO 18 X 27 | KG | 7 | 5061 | SINAPI | ABRIL
GASOLINA COMUM | L | 4.17 | 4222 | SINAPI | ABRIL
AREIA MEDIA | M³ | 65 | 370 | SINAPI | ABRIL
CAL HIDRATADA | KG | 0.88 | 11161 | SINAPI | ABRIL
PEDRA BRITADA N. 2 OU 25 MM | M³ | 70 | 4718 | SINAPI | ABRIL
PECA DE MADEIRA 2A QUALIDADE 8 X 8CM NAO APARELHADA | M | 7.94 | 4492 | SINAPI | ABRIL
COMPACTADOR SOLOS TIPO SAPO C/ MOTOR DIESEL/GASOLINA *3HP* NÃO REVERSÍVEL PADRAO DYNAPAL LC -7 I R OU EQUIV | H | 3.24 | 1445 | SINAPI | ABRIL
COPIA HELIOGRAFICA | M² | 12.04 | 4266 | SINAPI | ABRIL
DESENHISTA DETALHISTA | H | 18.45 | 2355 | SINAPI | ABRIL
CAMINHONETE DE CARGA ATE 1,2 T C/ MOTOR DIESEL TIPO GM D-10 OU EQUIV (INCL MANUT/OPERACAO) | H | 22.63 | 1158 | SINAPI | ABRIL
AUXILIAR PRÁTICO | H | 8.32 | 6113 | SINAPI | ABRIL
PECA DE MADEIRA 1A QUALIDADE 2,5 X 10CM (1 X 4") NAO APARELHADA | M | 3.96 | 4460 | SINAPI | ABRIL
TABUA MADEIRA 3A QUALIDADE 2,5 X 30,0CM (1 X 12") NAO APARELHADA | M | 4.6 | 6212 | SINAPI | ABRIL
ARMADOR | H | 10.11 | 378 | SINAPI | ABRIL
ARAME RECOZIDO 18 BWG - 1,25MM - 9,60 G/M | KG | 9 | 337 | SINAPI | ABRIL
ARAME FARPADO GALVANIZADO 14 BWG - CLASSE 250 | M | 0.34 | 339 | SINAPI | ABRIL
ARAME GALVANIZADO 12 BWG - 2,60MM - 48,00 G/M | KG | 7.08 | 342 | SINAPI | ABRIL
TELHA CERAMICA TIPO COLONIAL COMP = 46,0 A 50,0CM - 25 A 27 UN/M2 | UNID. | 0.93 | 7176 | SINAPI | ABRIL
MOURÃO RETO DE CONCRETO PRÉ-MOLDADO 10 X 10CM, H=3M, PARA CERCAS | UNID. | 33.6 | 4102 | SINAPI | ABRIL
CAMINHAO TOCO FORD CARGO 1717 E MOTOR CUMMINS 170 CV - PBT=16000 KG - CARGA UTIL + CARROCERIA = 11090 KG - DIST ENTRE EIXOS 4800 MM - INCL CARROCERIA FIXA ABERTA DE MADEIRA P/ TRANSP. GERAL DE CARGA SECA - | UNID. | 163899.6 | 1150 | SINAPI | ABRIL
REGISTRO GAVETA 2" BRUTO LATAO REF 1502-B | UNID. | 88.62 | 6028 | SINAPI | ABRIL
ANEL BORRACHA P/ TUBO/CONEXAO PVC PBA P/ REDE AGUA DN 50MM | UNID. | 1.45 | 325 | SINAPI | ABRIL
ADAPTADOR PVC PBA PONTA/ROSCA JE DN 50 / DE 60MM | UNID. | 26.38 | 52 | SINAPI | ABRIL
TUBO PVC PBA 12 JE NBR 5647 P/REDE AGUA DN 50/DE 60 MM | M | 8.35 | 9844 | SINAPI | ABRIL
REDUCAO PVC PBA JE PB P/REDE AGUA DN 75 X 50/DE 85 X 60MM | unid. | 12.15 | 20327 | SINAPI | ABRIL
CAP PVC PBA NBR 10351 P/ REDE AGUA JE DN 50/DE 60 MM | UNID. | 4.77 | 1206 | SINAPI | ABRIL
CURVA PVC PBA NBR 10351 P/ REDE AGUA JE PB 90G DN 50 /DE 60MM | UNID. | 20.94 | 1845 | SINAPI | ABRIL
CURVA PVC PBA NBR 10351 P/ REDE AGUA JE PB 45G DN 50 /DE 60MM | UNID. | 25.66 | 1831 | SINAPI | ABRIL
TE PVC PBA NBR 10351 P/ REDE AGUA 90G BBB DN 50/ DE 60MM | UNID. | 21.64 | 7048 | SINAPI | ABRIL
JUNÇÃO PVC PBA NBR 10351 P/ REDE DE ÁGUA BBB DN 50/60 MM | UNID. | 17.29 | 10865 | SINAPI | ABRIL
CURVA PVC PBA NBR 10351 P/ REDE AGUA JE PB 22G DN 50 /DE 60MM | UNID. | 23.8 | 1835 | SINAPI | ABRIL
VENTOSA SIMPLES PVC DN 25MM | UNID. | 10.8 | COTAÇÃO | TIGRE | ABRIL
COLAR TOMADA PVC C/ TRAVAS SAIDA ROSCA DE 50 MM X 1/2" P/ LIGACAO PREDIAL | UNID. | 13.44 | 1419 | SINAPI | ABRIL
CAIXA PARA HIDROMETRO CONCRETO PRE MOLDADO | UNID. | 21.14 | 11882 | SINAPI | ABRIL
MOTORISTA DE CAMINHAO - PISO MENSAL (ENCARGO SOCIAL MENSALISTA) | MÊS | 3894.62 | 10512 | SINAPI | ABRIL
PA CARREGADEIRA SOBRE PNEUS * 105 HP CAP. 1,91M3 * TIPO CASE W - 20 EOU EQUIV (INCL MANUTENCAO/OPERACAO) | H | 94.5 | 4260 | SINAPI | ABRIL
MARTELO DEMOLIDOR PNEUMÁTICO MANUAL, MARCA ATLAS COPCO, MODELO TEX-270PS | UNID | 7758.48 | 4046 | SINAPI | ABRIL
COMPRESSOR DE AR - REBOCAVEL - ATLAS COPCO XA-90 MWD - DESCARGA LIVRE EFETIVA 180 PCM - PRESSAO DE TRABALHO 102 PSI - MOTOR A DIESEL 89CV | UNID | 65215 | 1507 | SINAPI | ABRIL
ASSENTADOR DE TUBOS | H | 13.27 | 2699 | SINAPI | ABRIL
TUBO DE POLIETILENO DE ALTA DENSIDADE, PEAD, PE-80, NBR-8417, DIAMETRO EXT. 20 MM X 2,3 MM DE PAREDE, P/ LIGACAO PREDIAL DE AGUA | M | 2.21 | 9813 | SINAPI | ABRIL
ADAPTADOR PVC P/ POLIETILENO PE-5 20 MM X 1/2" | UNID | 2.15 | 55 | SINAPI | ABRIL
BOMBA PRESSURIZADORA ELETRICA ATE 2HP, 1 1/2" | H | 1.23 | 10753 | SINAPI | ABRIL
RETROESCAVADEIRA C/ CARREGADEIRA SOBRE PNEUS 76HP TRANSMISSAO MECANICA (INCL MANUTENCAO/OPERACAO E COMBUSTÍVEL ) | H | 52.65 | 6042 | SINAPI | ABRIL
RETROESCAVADEIRA SOBRE RODAS, TRAÇÃO 4X2, POTÊNCIA MÍN. 70HP, CAÇAMBA CAP. MÍN. 0,73M3, PESO OPERACIONAL MÍN. 6500KG, PROFUNDIDADE DE ESCAVAÇÃO SUPERIOR A 4,0M (INCLUSIVE MANUTENCAO/OPERACAO E COMBUSTÍVEL). | H | 58.5 | 6043 | SINAPI | ABRIL
RETROESCAVADEIRA SOBRE RODAS, TRAÇÃO 4X4, POTÊNCIA MÍN. 70HP, CAÇAMBA CAP. MIN. 0,7M3, PESO OPERACIONAL MIN. 6500 KG. | UNID. | 232219.39 | 6046 | SINAPI | ABRIL
MATERIAL PARA ATERRO/ REATERRO (BARRO, ARGILA OU SAIBRO) - COM TRANSPORTE ATÉ 10 KM | M³ | 27.61 | 6081 | SINAPI | ABRIL
DOBRADICA FERRO CROMADO 3 X 2 1/2" SEM ANEIS | UNID. | 4.79 | 2433 | SINAPI | ABRIL
TUBO PVC ROSCAVEL EB-892 P/ AGUA FRIA PREDIAL 1/2" | M | 3.52 | 9856 | SINAPI | ABRIL
ADAPTADOR PVC SOLDAVEL CURTO C/ BOLSA E ROSCA P/ REGISTRO 85MM X 3" | UNID. | 26.94 | 102 | SINAPI | ABRIL
TUBO DE POLIETILENO DE ALTA DENSIDADE, PEAD, PE-80, DE 75 MM X 6,9 MM PAREDE, ( SRD 11 - PN 12,5 ) P/REDE DE AGUA, ISO 4427/96 | M | 26.93 | 25886 | SINAPI | ABRIL
LUVA FERRO GALV ROSCA 3" | UNID. | 47.04 | 3914 | SINAPI | ABRIL
VALVULA PE C/ CRIVO BRONZE 3" | UNID. | 160.23 | 10235 | SINAPI | ABRIL
JOELHO FERRO GALV 45G ROSCA 3" | UNID. | 53.1 | 3448 | SINAPI | ABRIL
TUBO ACO GALV C/ COSTURA NBR 5580 CLASSE LEVE DN 80MM ( 3" ) E = 3,35MM - 7,32KG/M | UNID. | 54.24 | 21015 | SINAPI | ABRIL
PLUG PVC C/ROSCA P/ AGUA FRIA PREDIAL 1/2" | UNID. | 0.5 | 4895 | SINAPI | ABRIL
TE PVC C/ROSCA 90G P/ AGUA FRIA PREDIAL 1/2" | UNID. | 1.48 | 7098 | SINAPI | ABRIL
KIT CAVALETE DE PVC COM REGISTRO DE ESFERA DE 1/2" | UNID. | 88.99 | 3729 | SINAPI | ABRIL
PAPEL VEGETAL 100G/M2 - 0,80M DE LARGURA | M | 5.43 | 11852 | SINAPI | ABRIL
PECA DE MADEIRA 3A/4A QUALIDADE 2,5 X 5CM NAO APARELHADA | M | 1.67 | 4512 | SINAPI | ABRIL
TIJOLO CERAMICO FURADO 8 FUROS 10 X 20 X 20CM | UNID. | 0.44 | 7271 | SINAPI | ABRIL
ELEMENTO VAZADO CERAMICO 9 X 20 X 20CM | UNID. | 1.76 | 7272 | SINAPI | ABRIL
FIO RIGIDO, ISOLACAO EM PVC 450/750V 1,5MM2 | M | 0.89 | 938 | SINAPI | ABRIL
CAIXA PVC 4" X 2" P/ ELETRODUTO " | UNID. | 1.82 | 1872 | SINAPI | ABRIL
ELETRODUTO PVC FLEXIVEL CORRUGADO 16MM TIPO TIGREFLEX OU EQUIV | M | 0.89 | 2687 | SINAPI | ABRIL
INTERRUPTOR SIMPLES EMBUTIR 10A/250V C/PLACA, TIPO SILENTOQUE PIAL OU EQUIV | UNID. | 6.39 | 7555 | SINAPI | ABRIL
CAIXA DE PASSAGEM OCTOGONAL 4" X 4" FUNDO MOVEL, EM CHAPA GALVANIZADA" | UNID. | 2.68 | 10569 | SINAPI | ABRIL
FITA ISOLANTE ADESIVA ANTI-CHAMA EM ROLOS 19MM X 5M | UNID. | 1.37 | 21127 | SINAPI | ABRIL
LUMINARIA CALHA SOBREPOR EM CHAPA ACO C/ 1 0W (COMPLETA, INCL. REATOR PART RAPIDA E LAMPADA)LAMPADA FLUORESCENTE 2 | UNID. | 41.73 | 3788 | SINAPI | ABRIL
HASTE DE ATERRAMENTO COM 3 M, DN = 5/8", EM AÇO REVESTIDA COM BAIXA CAMADA DE COBRE COM CONECTOR TIPO GRAMPO | UNID. | 44.36 | 3380 | SINAPI | ABRIL
ARRUELA QUADRADA ACO GALV D = 38MM ESP= 3MM DFURO= 18 MM | UNID. | 0.93 | 379 | SINAPI | ABRIL
CINTA FG DE 150MM P/ FIXACAO DE CAIXA MEDICAO. | UNID. | 14.88 | 420 | SINAPI | ABRIL
CABO DE COBRE ISOLAMENTO ANTI-CHAMA 450/750V 10MM2, TP PIRASTIC PIRELLI OU EQUIV | M | 5.5 | 985 | SINAPI | ABRIL
CAIXA DE PROTECAO P/ MEDIDOR MONOFASICO E DISJUNTOR EM CHAPA DE FERRO GALV | UNID. | 77.83 | 1072 | SINAPI | ABRIL
ARMACAO VERTICAL C/ HASTE E CONTRA-PINO EM CHAPA DE FERRO GALV 3/16" C/ 1 ESTRIBO E 1 ISOLADOR" | UNID. | 10.64 | 1091 | SINAPI | ABRIL
GRAMPO PARALELO BIMETALICO P/ CABO 10MM2 C/ 1 PARAF | UNID. | 8.9 | 1568 | SINAPI | ABRIL
ELETRODUTO DE PVC ROSCÁVEL, SEM LUVA, DE 12,5 MM (1/2") | M | 1.35 | 2673 | SINAPI | ABRIL
ELETRODUTO PVC ROSCA S/LUVA 25MM - 1" | M | 2.79 | 2685 | SINAPI | ABRIL
HASTE DE ATERRAMENTO COM 3 M, DN = 5/8", EM AÇO REVESTIDA COM BAIXA CAMADA DE COBRE COM CONECTOR TIPO GRAMPO | UNID. | 44.36 | 3380 | SINAPI | ABRIL
ISOLADOR ROLDANA DE PORCELANA VIDRADA PIBT72X72 | UNID. | 9.41 | 3398 | SINAPI | ABRIL
PARAFUSO SEXTAVADO ZINCADO ROSCA INTEIRA 5/8" X 3" C/ PORCA E ARRUELA DE PRESSAO/MEDIA | UNID. | 1.54 | 4336 | SINAPI | ABRIL
POSTE DE CONCRETO CIRCULAR, 100KG, H = 7M DE ACORDO COM NBR 8451 | UNID. | 255.38 | 5054 | SINAPI | ABRIL
ROLDANA LATAO P/ JANELA GUILHOTINA | UNID. | 25.78 | 11576 | SINAPI | ABRIL
DISJUNTOR TERMOMAGNETICO MONOPOLAR 50A | UNID. | 10.55 | 13387 | SINAPI | ABRIL
QUADRO DE DISTRIBUICAO DE EMBUTIR SEM BARRAMENTO P/ 3 DISJUNTORES UNIPOLARES, EM CHAPA DE ACO GALV | UNID. | 19.3 | 12035 | SINAPI | ABRIL
ABRACADEIRA TIPO D 3" C/ PARAFUSO" | UNID. | 1.94 | 398 | SINAPI | ABRIL
VÁLVULA DE RETENÇÃO HORIZONTAL, DE BRONZE (PN-25) 1/2", 400 PSI, TAMPA E PORCA DE UNIÃO, EXTREMIDADES COM ROSCA | UNID. | 32.64 | 10404 | SINAPI | ABRIL
JOELHO FERRO GALV 90G ROSCA MACHO/FEMEA 3" | UNID. | 56.97 | 3454 | SINAPI | ABRIL
ADAPTADOR PVC PBA JE BOLSA / ROSCA DN 75 / DE 85MM | UNID. | 99.49 | 46 | SINAPI | ABRIL
DISJUNTOR MONOFASICO 10A, 2KA (220V) | UNID. | 7.69 | 20008 | SINAPI | ABRIL
CHAVE PARTIDA DIRETA TRIFASICA P/ MOTOR 5CV-220V C/ FUSIVEL DIAZED 35A | UNID. | 391 | 14057 | SINAPI | ABRIL
LAMPADA FLUORESCENTE 40W | UNID. | 4.36 | 3754 | SINAPI | ABRIL
REATOR PARTIDA CONVENCIONAL P/ 1 LAMPADA FLUORESCENTE 40W/220V | UNID. | 14.19 | 1089 | SINAPI | ABRIL
ACO CA-50 3/4" (19,05 MM) | KG | 3.24 | 30 | SINAPI | ABRIL
BARRA FERRO RETANGULAR CHATA 1 X 1/4" - (1,2265KG/M) | M | 4.56 | 555 | SINAPI | ABRIL
CADEADO ACO GRAFITADO OXIDADO ENVERNIZADO 45MM | UNID. | 21.12 | 5089 | SINAPI | ABRIL
TUBO ACO GALV C/ COSTURA DIN 2440/NBR 5580 CLASSE MEDIA DN 1/2" 15MM) E = 2,65MM - 1,22KG/M | M | 8.67 | 7691 | SINAPI | ABRIL
ELETRODO AWS E-6010 (0K 22.50; WI 610) D = 4MM ( SOLDA ELETRICA ) | KG | 16.24 | 10998 | SINAPI | ABRIL
TUBO ACO GALV C/ COSTURA NBR 5580 CLASSE LEVE DN 25MM ( 1" ) E =2,65MM - 2,11KG/M | M | 15.33 | 21010 | SINAPI | ABRIL
SOLDADOR | H | 10.11 | 6160 | SINAPI | ABRIL
ANEL OU ADUELA CONCRETO ARMADO D = 0,60M, H = 0,30M | UNID. | 34.44 | 12530 | SINAPI | ABRIL
ANEL OU ADUELA CONCRETO ARMADO D = 0,60M, H = 0,10M | UNID. | 10.49 | 13113 | SINAPI | ABRIL
ANEL OU ADUELA CONCRETO ARMADO D = 0,60M, H = 0,15M | UNID. | 15.66 | 13114 | SINAPI | ABRIL
ACO CA-60 - 4,6MM | KG | 3.91 | 37 | SINAPI | ABRIL
TUBO ACO GALV C/ COSTURA DIN 2440/NBR 5580 CLASSE MEDIA DN 3" (80MM) E = 4,05MM - 8,47KG/M | M | 53.57 | 7694 | SINAPI | ABRIL
TUBO ACO GALV C/ COSTURA DIN 2440/NBR 5580 CLASSE MEDIA DN 4" (100MM) E = 4,50MM - 12,10KG/M | M | 86.63 | 7693 | SINAPI | ABRIL
CURVA FERRO GALVANIZADO 45G ROSCA FEMEA REF. 2" | UNID. | 54.64 | 1818 | SINAPI | ABRIL
LUVA FERRO GALV ROSCA 2" | UNID. | 16.65 | 3912 | SINAPI | ABRIL
FLANGE PVC C/ ROSCA SEXTAVADO S/FUROS REF. 3" | UNID. | 58.3 | 3254 | SINAPI | ABRIL
FLANGE PVC C/ ROSCA SEXTAVADO S/FUROS REF. 2" | UNID. | 8.82 | 3260 | SINAPI | ABRIL
ADAPTADOR PVC PBA A BOLSA DE FOFO JE DN 50 / DE 60MM | UNID. | 66.52 | 12863 | SINAPI | ABRIL
ADAPTADOR PVC PBA JE BOLSA / ROSCA DN 50 / DE 60MM | UNID. | 46.45 | 48 | SINAPI | ABRIL
NIPEL FERRO GALV ROSCA 2" | UNID. | 17.57 | 4181 | SINAPI | ABRIL
TE FERRO GALVANIZADO 45G 3" | UNID. | 141.49 | 12420 | SINAPI | ABRIL
TE FERRO GALVANIZADO 45G 2" | UNID. | 60.19 | 12419 | SINAPI | ABRIL
CLORADOR PARA PASTILHA DO TIPO PASSAGEM, COM ESTOJO DE TESTES, INCLUOSO ENTREGA. | UNID. | 393.94 | COTAÇÃO | AGUAZUL | ABRIL
HIPOCLORITO DE CÁLCIO EM PASTILHA DE 200GR COM 70 UNID, INCLUSO ENTREGA. | UNID. | 354.95 | COTAÇÃO | AGUAZUL | ABRIL
CABO DE COBRE PP CORDPLAST 2 X 6,0 MM2, 450/750V | M | 6.78 | 00421/ORSE | ORSE | ABRIL
ARRUELA QUADRADA 38 MM C/FURO 18 MM (11/16") | UNID. | 0.76 | 00222/ORSE | ORSE | ABRIL
ARRUELA QUADRADA 18X38MM GALV. | UNID. | 0.27 | 04626/ORSE | ORSE | ABRIL
CABO AÇO COBREADO 2 AWG | KG | 49.9 | COTAÇÃO |  | ABRIL
CABO DE COBRE ISOLAMENTO ANTI-CHAMA 0,6/1KV 10MM2 (1 CONDUTOR) TP SINTENAX PIRELLI OU EQUIV | M | 6.14 | 1020 | SINAPI | ABRIL
CHAVE FUSIVEL DE DISTRIBUICAO 15,0KV/100A |  | 150.84 | 5047 | SINAPI | ABRIL
PÁRA-RAIO TIPO POLIMÉRICO 12KV, COM DESLIGADOR AUTOMÁTICO, RESIST. N/ LINEAR | UNID. | 133.7 | 01664/ORSE | ORSE | ABRIL
TRANSFORMADOR DE DISTRIBUIÇÃO MONOFÁSICO 10KVA - 7,97KV - 220V (PADRÃO CELPE) | UNID. | 1740 | COTAÇÃO |  | ABRIL
HASTE DE ATERRAMENTO, DN 5/8 X 3000MM, EM ACO REVESTIDO COM UMA CAMADA DE COBRE ELETROLÍTICO. | UNID. | 40.87 | 3379 | SINAPI | ABRIL
CONECTOR HASTE X CABO #35 MM2 | UNID. | 7.2 | 03251/ORSE | ORSE | ABRIL
CONECTOR CUNHA 4 X 4 AWG CAA | UNID. | 26 | 03257/ORSE | ORSE | ABRIL
SUPORTE V PARA INST. DE CHAVE EM POSTE | UNID. | 55.75 | COTAÇÃO |  | ABRIL
PARAFUSO M16 (ROSCA MAQUINA D=16MM) X 250MM CAB QUADRADA - ZINCAGEM A FOGO | UNID. | 3.58 | 432 | SINAPI | ABRIL
PARAFUSO CABEÇA QUADRADA 16 X 450MM | UNID. | 9.5 | 01684/ORSE | ORSE | ABRIL
CABO DE ALUMINIO C/ ALMA DE ACO, BITOLA 4AWG | KG | 19.74 | 841 | SINAPI | ABRIL
CORPO DA CAIXA DE INSPEÇÃO EM PVC P/ATERRAMENTO D=300MM, REDONDA, H=300MM, REF: TEL-552 OU SIMILAR (SPDA) | UNID. | 13.9 | 09722/ORSE | ORSE | ABRIL
TAMPA COM GARRAS Ø 300MM EM FERRO FUNDIDO (CARGA MÁXIMA 100KG, REF: TEL-551 OU SIMILAR (SPDA) | UNID. | 27.88 | COTAÇÃO |  | ABRIL
CABO DE COBRE NU 25MM2 MEIO-DURO | M | 11.98 | 868 | SINAPI | ABRIL
GANCHO SUSPENSÃO COM OLHAL | UNID. | 9.5 | 03242/ORSE | ORSE | ABRIL
PARAFUSO OLHAL 5000DAN | UNID. | 10.9 | COTAÇÃO |  | ABRIL
ISOLADOR DE DISCO POLIMÉRICO 15 KV | UNID. | 69.9 | 02524/ORSE | ORSE | ABRIL
POSTE DE CONCRETO DUPLO T, TIPO B, 300KG, H = 10M DE ACORDO COM NBR 8451 | UNID. | 521.1 | 5057 | SINAPI | ABRIL
GUINCHO TIPO MUNCK CAP * 6T * MONTADO EM CAMINHAO CARROCERIA, OU EQUIV | H | 217.8 | 3356 | SINAPI | ABRIL
ENGENHEIRO OU ARQUITETO /PLENO - DE OBRA | H | 103.94 | 2707 | SINAPI | ABRIL
RESERVATÓRIO METÁLICO AÇO CARBONO CSN COR 420 OU SIMILAR,TIPO TAÇA, COLUNA SECA, HC = 6,50 M, HT = 3,90 M, DT = 2,54 M, HT = 11,00 M, CAPACIDADE 20.000 L, COM BOCA DE INSPESÃO, ESCADA INTERNA E EXTERNA, GUARDA CORPO NA ESCADA EXTERNA, GRADE DE PROTEÇÃO NO TETO, CONEXÕES SOLDADAS DE ENTRADA E SAÍDA DE ÁGUA, EXTRAVASORES, DRENOS, ETC., SUPORTES COM PRESILHAS PARA FIXAÇÃO DO ENCANAMENTO DA REDE, PROJETO DE FUNDAÇÃO, ARGOLAS PARA IÇAMENTO, SUPORTE DO PARA - RAIO C/ SEUS RESPECTIVOS ISOLADORES, SUPORTES PARA LUZ DE SINALIZAÇÃO, ELETROCONDUTORES, COM PINTURA INTERNA E EXTERNA. FORNECIMENTO, TRANSPORTE E INSTALAÇÃO. |  | 20400 | COTAÇÃO | DIPAWA | ABRIL
SONDADOR | H | 12.77 | 6173 | SINAPI | ABRIL
CAMINHAO TOCO FORD CARGO 1717 E MOTOR CUMMINS 170 CV - PBT=16000 KG - CARGA UTIL + CARROCERIA = 11090 KG - DIST ENTRE EIXOS 4800 MM - INCL CARROCERIA FIXA ABERTA DE MADEIRA P/ TRANSP. GERAL DE CARGA SECA - | UNID. | 163899.6 | 1150 | SINAPI | ABRIL
MOTORISTA DE CAMINHAO | H | 22.38 | 4093 | SINAPI | ABRIL
BICO P/AMOSTRADOR | UNID. | 68.2 | COTAÇÃO | DELTA | DEZEMBRO
TORNEARIA | UNID. | 78 | COTAÇÃO | DELTA | DEZEMBRO
AJUDANTE ESPECIALIZADO EM SONDAGEM | H | 9 | 243 | SINAPI | ABRIL
GEÓLOGO PLENO - DE 5 A 15 ANOS DE EXPERIÊNCIA | H | 38.5 | 06687/ORSE | ORSE | ABRIL
PÁRA RAIO POLIMÉRICO ZNO 127 V-10 KA | UNID. | 292.42 | 03244/ORSE | ORSE | ABRIL
MOTO BOMBA MARCA KSB MOD. HYDROBLOC C-1500 C/ 1,5CV MONOFASICO 110/220V | UNID. | 892 | COTAÇÃO | MAGRIPEL | ABRIL
TABUA MADEIRA 1A QUALIDADE 2,5 X 20,0CM (1 X 8") NAO APARELHADA | M | 3.91 | 6207 | SINAPI | ABRIL
ADAPTADOR CURTO, PVC RIGIDO SOLDAVEL, C/ BOLSA E ROSCA P/ REGISTRO, D= 75MM X 2 1/2" | UNID. | 8.96 | 00092/ORSE | ORSE | ABRIL

## BDI's
DETALHAMENTO DO BDI - SERVIÇOS
EXECUÇÃO DAS OBRAS E SERVIÇOS RELATIVOS À CONSTRUÇÃO DO SISTEMA SIMPLIFICADO DE ABASTECIMENTO D'ÁGUA DA LOCALIDADE CHAPADA DA AMARGOSA PERTENCENTE À ZONA RURAL DO MUNICÍPIO PERNAMBUCANO DE PETROLINA, EM ÁREA DE ATUAÇÃO DA CODEVASF/3ªSR.
CD: | 100
Item | Descrição dos Serviços | % | % | Valor | BDI
|  | PV | CD | (R$) | (R$)
1 | ADMINISTRAÇÃO CENTRAL. |  | 5.28 |  | 5.28
1.1 | ESCRITÓRIO CENTRAL |  | 3.8 |  | 3.8
1.2 | VIAGENS |  | 1.48 |  | 1.48
2 | IMPOSTOS E TAXAS. | 6.65 | 8.16 |  | 8.16
3.1 | ISS | 3 | 3.68 |  | 3.68
3.2 | PIS | 0.65 | 0.8 |  | 0.8
3.3 | Cofins | 3 | 3.68 |  | 3.68
3 | TAXA DE RISCO. |  | 0.92 |  | 0.92
3.1 | Seguros |  | 0.36 |  | 0.36
3.2 | Riscos |  | 0.35 |  | 0.35
3.3 | Garantias |  | 0.21 |  | 0.21
4 | DESPESAS FINANCEIRAS. |  | 1 |  | 1
5 | LUCRO. | 5.75 | 7.04 |  | 7.04
|  |  | 22.4 |  | 22.4
|  |  | PV = |  | 122.4
BDI = | 22.5 | calculado
BDI = | 22.5 | adotado
| a = | 5.28% |  | Administração Central
| i = | 6.65% |  | Impostos
| r = | 0.92% |  | Taxa de Risco
| f = | 1% |  | Despesas financeiras
| l = | 5.75% |  | Lucro
BDI = (((1+a)*(1+r)*(1+f)/(1-(i+l))-1)*100
DETALHAMENTO DO BDI - MATERIAIS
EXECUÇÃO DAS OBRAS E SERVIÇOS RELATIVOS À CONSTRUÇÃO DO SISTEMA SIMPLIFICADO DE ABASTECIMENTO D'ÁGUA DA LOCALIDADE CHAPADA DA AMARGOSA PERTENCENTE À ZONA RURAL DO MUNICÍPIO PERNAMBUCANO DE PETROLINA, EM ÁREA DE ATUAÇÃO DA CODEVASF/3ªSR.
CD: | 100
Item | Descrição dos Serviços | % | % | Valor | BDI
|  | PV | CD | (R$) | (R$)
1 | ADMINISTRAÇÃO CENTRAL ( a ) |  | 5.3 |  | 5.3
1.1 | ESCRITÓRIO CENTRAL |  | 3.8 |  | 3.8
1.2 | VIAGENS |  | 1.5 |  | 1.5
2 | IMPOSTOS E TAXAS ( i ) | 3.65 | 4.2 |  | 4.2
3.1 | ISS | 0 | 0 |  | 0
3.2 | PIS | 0.65 | 0.75 |  | 0.75
3.3 | COFINS | 3 | 3.45 |  | 3.45
3 | TAXA DE RISCO ( r ) |  | 0.81 |  | 0.81
3.1 | Seguros |  | 0.36 |  | 0.36
3.2 | Riscos |  | 0.35 |  | 0.35
3.3 | Garantias |  | 0.1 |  | 0.1
4 | DESPESAS FINANCEIRAS ( f ) |  | 1 |  | 1
5 | LUCRO ( l ) | 3.15 | 3.62 |  | 3.62
BDI CALCULADO |  |  | 14.93 |  | 14.93
|  |  | PV = |  | 114.93
BDI = | 15.04 | calculado
BDI = | 15 | adotado
| a = | 5.3% |  | Administração Central
| i = | 4.2% |  | Impostos
| r = | 0.81% |  | Taxa de Risco
| f = | 1% |  | Despesas financeiras
| l = | 3.62% |  | Lucro
BDI = (((1+a)*(1+r)*(1+f))/(1-(i+l))-1)*100
Ministério da Integração Nacional
Companhia de Desenvolvimento dos Vales do São Francisco e e do Parnaíba
3ª Superintendência Regional
Ministério da Integração Nacional
Companhia de Desenvolvimento dos Vales do São Francisco e e do Parnaíba
3ª Superintendência Regional

## Leis Sociais
ENCARGOS SOCIAIS (%)
Taxas de leis sociais e riscos do trabalho (%) |  | HORISTA | MENSALISTA
A1 | Previdência Social | 20 | 20
A2 | Fundo de Garantia por Tempo de Serviço | 8 | 8
A3 | Salário Educação | 2.5 | 2.5
A4 | Serviço Social da Indústira (Sesi) | 1.5 | 1.5
A5 | Serviço Nacional de Aprendizagem Industrial (Senai) | 1 | 1
A6 | Serviço de Apoio a Pequena e Média Empresa (Sebrae) | 0.6 | 0.6
A7 | Instituto Nacional de Colonização e Reforma Agrária (Incra) | 0.2 | 0.2
A8 | Seguro contra os acidentes de trabalho (INSS) | 3 | 3
A9 | Seconci (Serviço Social da Indústria da Construção e do Mobiliário) | 0 | 0
A | Total dos Encargos Sociais | 36.8 | 36.8
B1 | Repouso Semanal e feriados | 22.9 | -
B2 | Auxílio-enfermidade | 0.79 | -
B3 | Licença-paternidade | 0.34 | -
B4 | 13° salário | 10.57 | 8.22
B5 | Dias de chuva / faltas justificadas na obra / outras dificuldades | 4.57 | -
B | Total dos Encargos Sociais que recebem as incidências de A | 39.17 | 8.22
C1 | Depósito por despedida injusta: 50% sobre (A2 + (A2 x B)) | 5.57 | 4.33
C2 | Férias (indenizadas) | 14.06 | 10.93
C3 | Aviso-prévio (indenizado) – decreto 6.727/2009 | 13.12 | 10.2
C | Total dos Encargos Sociais que não recebem as incidências de A | 32.75 | 25.46
D1 | Reincidência de A sobre B | 14.41 | 3.02
D2 | Reincidência de A2 sobre C3 | 1.05 | 0.82
D | Total da Reincidências | 15.46 | 3.84
T O T A L (%) |  | 124.18 | 74.32
Ministério da Integração Nacional – MI
Companhia de Desenvolvimento dos Vales do São Francisco e do Parnaíba
3ª Superintendência Regional

## Adutora Bruta de Recalque
MEMÓRIA DE CÁLCULOS PARA ADUTORA DE ÁGUA BRUTA POR PRESSÃO
EXECUÇÃO DAS OBRAS E SERVIÇOS RELATIVOS À CONSTRUÇÃO DO SISTEMA SIMPLIFICADO DE ABASTECIMENTO D'ÁGUA DA LOCALIDADE CHAPADA DA AMARGOSA PERTENCENTE À ZONA RURAL DO MUNICÍPIO PERNAMBUCANO DE PETROLINA, EM ÁREA DE ATUAÇÃO DA CODEVASF/3ªSR.
LOCALIDADE CHAPADA DA AMARGOSA/PETROLINA
DADOS BÁSICOS
Tx perc. Consumo | 120 | litros/hab/dia
População em final de projeto | 268 | habitantes
Coeficiente de cons. Max diário (K1) | 1.2
N° horas funcionamento | 12 | horas
Consumo diário p/ final do plano | Cd= | 32160 | litros/dia
CALCULO DE VOLUME DO RESERVATÓRIO
VD = Cd x K1 | VD= | 38592 | litros
VR = 1/3 x Qmd | VR= | 12.86 | m³ |  |  |  | 0.893
VAZÃO MÁXIMA DIÁRIA ( 20 anos) | [6 empty] | 3.215
Qmd = pop x q x K1/ 3.600 x h | 0.893 | l/s
| 0.000893 | m³/s
| 3.215 | m³/h
DIMENSIONAMENTO DO SISTEMA DE RECALQUE
Diâmetro econômico ABNT
d= 1,30 x (h/24)0,25 x Q0,5 | d= | 0.0327 | m
| d= | 32.7 | mm
[6 empty] | DN | DE | e | DI
Diâmetro comercial adotado | PVC Classe 12 |  |  |  | PVC 12 JEI DN 50 | 50 | 60 | 2.7 | 54.6
Diâmetro nominal | DN= | 50 | mm |  | PVC 12 JEI DN 75 | 75 | 85 | 3.9 | 77.2
Diâmetro da tubulação | DE= | 60 | mm |  | PVC 12 JEI DN 100 | 100 | 110 | 5 | 100
Espessura da tubulação | e= | 2.7 | mm
Área da secção |  |  |  |  | PVC 15 JEI DN 50 | 50 | 60 | 3.3 | 53.4
S= ╥ x di² / 4 | S= | 0.002341 | m² |  | PVC 15 JEI DN 75 | 75 | 85 | 4.7 | 75.6
[5 empty] | PVC 15 JEI DN 100 | 100 | 110 | 6.1 | 97.8
Velocidade
V= Q / S | V= | 0.3815 | m/s |  | PVC 20 JEI DN 50 | 50 | 60 | 4.3 | 51.4
[5 empty] | PVC 20 JEI DN 75 | 75 | 85 | 6.1 | 72.8
Perda de carga unitária |  |  |  |  | PVC 20 JEI DN 100 | 100 | 110 | 7.8 | 94.4
J = 10,643 x Q1,852 x C-1,852 x D-4,87 | J= | 0.005514 | m/m
C = 140 - PVC |  |  |  |  | PVC DEFOFO JE 1 MPA DN 100 | 100 | 118 | 4.8 | 108.4
[5 empty] | PVC DEFOFO JE 1 MPA DN 150 | 150 | 170 | 6.8 | 156.4
Perda de carga total |  |  |  |  | PVC DEFOFO JE 1 MPA DN 200 | 200 | 222 | 8.9 | 204.2
Comprimento da adutora |  | 1075.43 | m |  | PVC DEFOFO JE 1 MPA DN 250 | 250 | 274 | 11 | 252
Hf = J x L | Hf= | 5.9299 | m
Desnível do recalque
Cota Piezométrica do NA captação |  | 391.215 | m
Cota do NA máximo do reservatório |  | 402.755 | m
Desnível Geométrico | Hg= | 11.54 | m
Altura Manométrica
Hm = Hg + Hf + 10,00 | Hm= | 27.47 | m.c.a
Hg = desnível geométrico
Hf = perda de carga distribuída
7,00 = perdas de carga localizadas
POTÊNCIA DA BOMBA
Pb = Q x Hmt / 75 x n | Pb= | 0.65 | CV
n=50%
POTÊNCIA DO MOTOR
Pmot = Pb x f | Pmot= | 0.98 | CV
f=50%
GOLPE DE ARÍETE
Celeridade de onda de pressão | a= | 467.57 | m/s
a = 9900 / (48,3 + k x D/e)1/2
Sobrepressão (parada lenta) | p= | 18.183 | m
p = a x V / g
Pressão máxima de golpe | P máx golpe = |  | 29.723 | m.c.a
P máx golpe = Hg + p
Pressão mínima de golpe | P mín golpe = | -6.643 | m.c.a
P mín golpe = Hg - p
| COTA PIEZOMÉTRICA DA PRESSÃO MÁXIMA = | 420.94 | m
| COTA PIEZOMÉTRICA DA PRESSÃO MÍNIMA = | 384.57 | m
Ministério da Integração Nacional – MI
Companhia de Desenvolvimento dos Vales do São Francisco e do Parnaíba
3ª Superintendência Regional

## Rede de Distribuição
Ministério da Integração Nacional – MI Companhia de Desenvolvimento dos Vales do São Francisco e do Parnaíba 3ª Superintendência Regional
DIMENSIONAMENTO DA REDE DE DISTRIBUIÇÃO - LOCALIDADE CHAPADA DA AMARGOSA/PETROLINA
Tx perc. Consumo |  |  | 120 | litros/hab/dia |  |  | População futura= |  |  |  |  | 268 | hab
N° de domicílios |  |  | 36 |  |  |  | Vazão máxima de projeto= |  |  |  |  | 0.67 | l/s
N° habt/domicílio |  |  | 5 |  |  |  | Extensão da distribuição em marcha= |  |  |  |  | 5241.27 | m | Rug. | 0.08 | mm
Coeficiente de cons. Max diário (K1) |  |  | 1.2 |  |  |  | Vazão por metro linear de rede= |  |  |  |  | 0.0001278 | l/(m.s) | Vazão= | 2.412 | m³/h
Coeficiente de cons. Max horár (K2) |  |  | 1.5 |  |  |  | Vazão por domicílio= |  |  |  |  | 0.007 | l/s | Vazão= | 0.00067 | m³/s
Tx cresciment anual |  |  | 2 | % a.a |  |  | Altura do NA mínimo do Reservatório= |  |  |  |  | 6.5 | m
Período alcance proj. |  |  | 20 | anos |  |  | Horas de funcionamento por dia= |  |  |  |  | 12 | h
Comprimento Adutora |  |  | 1075.43 | m
Trecho | Extensão | Q |  |  |  | D (calc) | DN | DE | V | Perda de carga |  |  | Cotas |  | Pressão à | Pressão à
| (m) | (l/s) |  |  |  | (m) | (mm) | (mm) | (m/s) | unit. J | Localiz. | total | Montante | Jusante | Montante | Jusante
|  | Montante | Marcha | Jusante | Fictícia |  |  |  |  | (m/m) | (m) | (m) | (m) | (m) | (mH2O) | (mH2O)
00-01 | 20.41 | 0.67 | 0 | 0.67 | 0.67 |  | 50 |  | 0.341 | #VALUE! |  | #VALUE! | 399.755 | 393.255 | 0 | #VALUE!
01-02 | 265.26 | 0.22333 | 0 | 0.22333 | 0.22333 |  | 50 |  | 0.114 | #VALUE! |  | #VALUE! | 393.255 | 392.878 | #VALUE! | #VALUE!
02-02' | 27.96 | 0.01861 | 0 | 0.01861 | 0.01861 |  | 50 |  | 0.009 | #VALUE! |  | #VALUE! | 392.878 | 392.713 | #VALUE! | #VALUE!
02-03 | 16.98 | 0.20472 | 0 | 0.20472 | 0.20472 |  | 50 |  | 0.104 | #VALUE! |  | #VALUE! | 392.878 | 392.941 | #VALUE! | #VALUE!
03-03' | 34.38 | 0.01861 | 0 | 0.01861 | 0.01861 |  | 50 |  | 0.009 | #VALUE! |  | #VALUE! | 392.941 | 393.7 | #VALUE! | #VALUE!
03-04 | 22.98 | 0.18611 | 0 | 0.18611 | 0.18611 |  | 50 |  | 0.095 | #VALUE! |  | #VALUE! | 392.941 | 393.004 | #VALUE! | #VALUE!
04-04' | 50.74 | 0.01861 | 0 | 0.01861 | 0.01861 |  | 50 |  | 0.009 | #VALUE! |  | #VALUE! | 393.004 | 392.619 | #VALUE! | #VALUE!
04-05 | 27.75 | 0.1675 | 0 | 0.1675 | 0.1675 |  | 50 |  | 0.085 | #VALUE! |  | #VALUE! | 393.004 | 393.044 | #VALUE! | #VALUE!
05-05' | 56.63 | 0.01861 | 0 | 0.01861 | 0.01861 |  | 50 |  | 0.009 | #VALUE! |  | #VALUE! | 393.044 | 392.599 | #VALUE! | #VALUE!
05-06 | 25.06 | 0.14889 | 0 | 0.14889 | 0.14889 |  | 50 |  | 0.076 | #VALUE! |  | #VALUE! | 393.044 | 393.03 | #VALUE! | #VALUE!
06-06' | 30.77 | 0.01861 | 0 | 0.01861 | 0.01861 |  | 50 |  | 0.009 | #VALUE! |  | #VALUE! | 393.03 | 393.277 | #VALUE! | #VALUE!
06-07 | 36.72 | 0.13028 | 0 | 0.13028 | 0.13028 |  | 50 |  | 0.066 | #VALUE! |  | #VALUE! | 393.03 | 392.946 | #VALUE! | #VALUE!
07-07' | 46.13 | 0.01861 | 0 | 0.01861 | 0.01861 |  | 50 |  | 0.009 | #VALUE! |  | #VALUE! | 392.946 | 393.522 | #VALUE! | #VALUE!
07-08 | 22.44 | 0.11167 | 0 | 0.11167 | 0.11167 |  | 50 |  | 0.057 | #VALUE! |  | #VALUE! | 392.946 | 392.946 | #VALUE! | #VALUE!
08-08' | 41.33 | 0.01861 | 0 | 0.01861 | 0.01861 |  | 50 |  | 0.009 | #VALUE! |  | #VALUE! | 392.946 | 393.193 | #VALUE! | #VALUE!
08-09 | 56.96 | 0.09306 | 0 | 0.09306 | 0.09306 |  | 50 |  | 0.047 | #VALUE! |  | #VALUE! | 392.946 | 393.045 | #VALUE! | #VALUE!
09-09' | 47.8 | 0.01861 | 0 | 0.01861 | 0.01861 |  | 50 |  | 0.009 | #VALUE! |  | #VALUE! | 393.045 | 392.575 | #VALUE! | #VALUE!
09-10 | 377.5 | 0.07445 | 0 | 0.07445 | 0.07445 |  | 50 |  | 0.038 | #VALUE! |  | #VALUE! | 393.045 | 391.347 | #VALUE! | #VALUE!
10-11 | 273.35 | 0.07445 | 0 | 0.07445 | 0.07445 |  | 50 |  | 0.038 | #VALUE! |  | #VALUE! | 391.347 | 390.169 | #VALUE! | #VALUE!
11-12 | 322.13 | 0.07445 | 0 | 0.07445 | 0.07445 |  | 50 |  | 0.038 | #VALUE! |  | #VALUE! | 390.169 | 386.254 | #VALUE! | #VALUE!
12-13 | 106.64 | 0.07445 | 0 | 0.07445 | 0.07445 |  | 50 |  | 0.038 | #VALUE! |  | #VALUE! | 386.254 | 384.652 | #VALUE! | #VALUE!
13-14 | 44.93 | 0.07445 | 0 | 0.07445 | 0.07445 |  | 50 |  | 0.038 | #VALUE! |  | #VALUE! | 384.652 | 383.937 | #VALUE! | #VALUE!
14-15 | 144.58 | 0.07445 | 0 | 0.07445 | 0.07445 |  | 50 |  | 0.038 | #VALUE! |  | #VALUE! | 383.937 | 381.193 | #VALUE! | #VALUE!
15-16 | 81.14 | 0.07445 | 0 | 0.07445 | 0.07445 |  | 50 |  | 0.038 | #VALUE! |  | #VALUE! | 381.193 | 381.822 | #VALUE! | #VALUE!
16-17 | 74.8 | 0.07445 | 0 | 0.07445 | 0.07445 |  | 50 |  | 0.038 | #VALUE! |  | #VALUE! | 381.822 | 382.624 | #VALUE! | #VALUE!
17-17' | 108.15 | 0.01861 | 0 | 0.01861 | 0.01861 |  | 50 |  | 0.009 | #VALUE! |  | #VALUE! | 382.624 | 382.561 | #VALUE! | #VALUE!
17-18 | 188.56 | 0.05584 | 0 | 0.05584 | 0.05584 |  | 50 |  | 0.028 | #VALUE! |  | #VALUE! | 382.624 | 380.829 | #VALUE! | #VALUE!
18-19 | 47.6 | 0.05584 | 0 | 0.05584 | 0.05584 |  | 50 |  | 0.028 | #VALUE! |  | #VALUE! | 380.829 | 381.267 | #VALUE! | #VALUE!
19-20 | 54.9 | 0.05584 | 0 | 0.05584 | 0.05584 |  | 50 |  | 0.028 | #VALUE! |  | #VALUE! | 381.267 | 381.609 | #VALUE! | #VALUE!
20-20' | 25.67 | 0.01861 | 0 | 0.01861 | 0.01861 |  | 50 |  | 0.009 | #VALUE! |  | #VALUE! | 381.609 | 381.484 | #VALUE! | #VALUE!
20-21 | 23.66 | 0.03723 | 0 | 0.03723 | 0.03723 |  | 50 |  | 0.019 | #VALUE! |  | #VALUE! | 381.609 | 381.853 | #VALUE! | #VALUE!
21-21' | 25.83 | 0.01861 | 0 | 0.01861 | 0.01861 |  | 50 |  | 0.009 | #VALUE! |  | #VALUE! | 381.853 | 382.202 | #VALUE! | #VALUE!
21-22 | 229.57 | 0.01862 | 0 | 0.01862 | 0.01862 |  | 50 |  | 0.009 | #VALUE! |  | #VALUE! | 381.853 | 378.288 | #VALUE! | #VALUE!
22-23 | 77.21 | 0.01862 | 0 | 0.01862 | 0.01862 |  | 50 |  | 0.009 | #VALUE! |  | #VALUE! | 378.288 | 377.068 | #VALUE! | #VALUE!
23-24 | 100.49 | 0.01862 | 0 | 0.01862 | 0.01862 |  | 50 |  | 0.009 | #VALUE! |  | #VALUE! | 377.068 | 374.124 | #VALUE! | #VALUE!
24-25 | 66.92 | 0.01862 | 0 | 0.01862 | 0.01862 |  | 50 |  | 0.009 | #VALUE! |  | #VALUE! | 374.124 | 377.816 | #VALUE! | #VALUE!
25-25' | 21.56 | 0.01861 | 0 | 0.01861 | 0.01861 |  | 50 |  | 0.009 | #VALUE! |  | #VALUE! | 377.816 | 378.521 | #VALUE! | #VALUE!
01-26 | 24.79 | 0.44667 | 0 | 0.44667 | 0.44667 |  | 50 |  | 0.227 | #VALUE! |  | #VALUE! | 393.255 | 392.036 | #VALUE! | #VALUE!
26-26' | 12.48 | 0.01861 | 0 | 0.01861 | 0.01861 |  | 50 |  | 0.009 | #VALUE! |  | #VALUE! | 392.036 | 392.036 | #VALUE! | #VALUE!
26-27 | 26.94 | 0.42806 | 0 | 0.42806 | 0.42806 |  | 50 |  | 0.218 | #VALUE! |  | #VALUE! | 392.036 | 391.678 | #VALUE! | #VALUE!
27-27' | 23.52 | 0.01861 | 0 | 0.01861 | 0.01861 |  | 50 |  | 0.009 | #VALUE! |  | #VALUE! | 391.678 | 391.718 | #VALUE! | #VALUE!
27-28 | 13.85 | 0.40945 | 0 | 0.40945 | 0.40945 |  | 50 |  | 0.209 | #VALUE! |  | #VALUE! | 391.678 | 391.574 | #VALUE! | #VALUE!
28-28' | 18.7 | 0.01861 | 0 | 0.01861 | 0.01861 |  | 50 |  | 0.009 | #VALUE! |  | #VALUE! | 391.574 | 391.527 | #VALUE! | #VALUE!
28-29 | 17 | 0.39084 | 0 | 0.39084 | 0.39084 |  | 50 |  | 0.199 | #VALUE! |  | #VALUE! | 391.574 | 391.339 | #VALUE! | #VALUE!
29-29' | 9.37 | 0.01861 | 0 | 0.01861 | 0.01861 |  | 50 |  | 0.009 | #VALUE! |  | #VALUE! | 391.339 | 391.339 | #VALUE! | #VALUE!
29-30 | 58.36 | 0.37223 | 0 | 0.37223 | 0.37223 |  | 50 |  | 0.19 | #VALUE! |  | #VALUE! | 391.339 | 389.7 | #VALUE! | #VALUE!
30-30' | 14.5 | 0.01861 | 0 | 0.01861 | 0.01861 |  | 50 |  | 0.009 | #VALUE! |  | #VALUE! | 389.7 | 389.6 | #VALUE! | #VALUE!
30-31 | 122.45 | 0.35362 | 0 | 0.35362 | 0.35362 |  | 50 |  | 0.18 | #VALUE! |  | #VALUE! | 389.7 | 383.746 | #VALUE! | #VALUE!
31-31' | 14.29 | 0.01861 | 0 | 0.01861 | 0.01861 |  | 50 |  | 0.009 | #VALUE! |  | #VALUE! | 383.746 | 383.746 | #VALUE! | #VALUE!
31-32 | 17.61 | 0.33501 | 0 | 0.33501 | 0.33501 |  | 50 |  | 0.171 | #VALUE! |  | #VALUE! | 383.746 | 383.761 | #VALUE! | #VALUE!
32-32' | 13.65 | 0.01861 | 0 | 0.01861 | 0.01861 |  | 50 |  | 0.009 | #VALUE! |  | #VALUE! | 383.761 | 383.761 | #VALUE! | #VALUE!
32-33 | 115.87 | 0.3164 | 0 | 0.3164 | 0.3164 |  | 50 |  | 0.161 | #VALUE! |  | #VALUE! | 383.761 | 383.726 | #VALUE! | #VALUE!
33-33' | 6.98 | 0.01861 | 0 | 0.01861 | 0.01861 |  | 50 |  | 0.009 | #VALUE! |  | #VALUE! | 383.726 | 383.546 | #VALUE! | #VALUE!
33-34 | 15.9 | 0.29779 | 0 | 0.29779 | 0.29779 |  | 50 |  | 0.152 | #VALUE! |  | #VALUE! | 383.726 | 384.073 | #VALUE! | #VALUE!
34-34' | 6.38 | 0.01861 | 0 | 0.01861 | 0.01861 |  | 50 |  | 0.009 | #VALUE! |  | #VALUE! | 384.073 | 384.02 | #VALUE! | #VALUE!
34-35 | 21.08 | 0.27918 | 0 | 0.27918 | 0.27918 |  | 50 |  | 0.142 | #VALUE! |  | #VALUE! | 384.073 | 384.834 | #VALUE! | #VALUE!
35-35' | 37.8 | 0.01861 | 0 | 0.01861 | 0.01861 |  | 50 |  | 0.009 | #VALUE! |  | #VALUE! | 384.834 | 383.168 | #VALUE! | #VALUE!
35-36 | 11.72 | 0.26057 | 0 | 0.26057 | 0.26057 |  | 50 |  | 0.133 | #VALUE! |  | #VALUE! | 384.834 | 385.033 | #VALUE! | #VALUE!
36-36' | 27.86 | 0.03722 | 0 | 0.03722 | 0.03722 |  | 50 |  | 0.019 | #VALUE! |  | #VALUE! | 385.033 | 383.815 | #VALUE! | #VALUE!
36-37 | 61.13 | 0.22335 | 0 | 0.22335 | 0.22335 |  | 50 |  | 0.114 | #VALUE! |  | #VALUE! | 385.033 | 386.793 | #VALUE! | #VALUE!
37-37' | 6.88 | 0.01861 | 0 | 0.01861 | 0.01861 |  | 50 |  | 0.009 | #VALUE! |  | #VALUE! | 386.793 | 386.793 | #VALUE! | #VALUE!
37-38 | 14.25 | 0.20474 | 0 | 0.20474 | 0.20474 |  | 50 |  | 0.104 | #VALUE! |  | #VALUE! | 386.793 | 387.156 | #VALUE! | #VALUE!
38-38' | 5.5 | 0.01861 | 0 | 0.01861 | 0.01861 |  | 50 |  | 0.009 | #VALUE! |  | #VALUE! | 387.156 | 387.156 | #VALUE! | #VALUE!
38-39 | 160.34 | 0.18613 | 0 | 0.18613 | 0.18613 |  | 50 |  | 0.095 | #VALUE! |  | #VALUE! | 387.156 | 385.98 | #VALUE! | #VALUE!
39-39' | 13.78 | 0.01861 | 0 | 0.01861 | 0.01861 |  | 50 |  | 0.009 | #VALUE! |  | #VALUE! | 385.98 | 385.352 | #VALUE! | #VALUE!
39-40 | 31.97 | 0.16752 | 0 | 0.16752 | 0.16752 |  | 50 |  | 0.085 | #VALUE! |  | #VALUE! | 385.98 | 385.823 | #VALUE! | #VALUE!
40-40' | 12.14 | 0.01861 | 0 | 0.01861 | 0.01861 |  | 50 |  | 0.009 | #VALUE! |  | #VALUE! | 385.823 | 385.823 | #VALUE! | #VALUE!
40-41 | 111.82 | 0.14891 | 0 | 0.14891 | 0.14891 |  | 50 |  | 0.076 | #VALUE! |  | #VALUE! | 385.823 | 389.668 | #VALUE! | #VALUE!
41-41' | 10.14 | 0.01861 | 0 | 0.01861 | 0.01861 |  | 50 |  | 0.009 | #VALUE! |  | #VALUE! | 389.668 | 389.396 | #VALUE! | #VALUE!
41-42 | 27.6 | 0.1303 | 0 | 0.1303 | 0.1303 |  | 50 |  | 0.066 | #VALUE! |  | #VALUE! | 389.668 | 388.925 | #VALUE! | #VALUE!
42-42' | 8.21 | 0.01861 | 0 | 0.01861 | 0.01861 |  | 50 |  | 0.009 | #VALUE! |  | #VALUE! | 388.925 | 388.533 | #VALUE! | #VALUE!
42-43 | 5.44 | 0.11169 | 0 | 0.11169 | 0.11169 |  | 50 |  | 0.057 | #VALUE! |  | #VALUE! | 388.925 | 388.925 | #VALUE! | #VALUE!
43-43' | 83.11 | 0.01861 | 0 | 0.01861 | 0.01861 |  | 50 |  | 0.009 | #VALUE! |  | #VALUE! | 388.925 | 386.993 | #VALUE! | #VALUE!
43-44 | 120.13 | 0.09308 | 0 | 0.09308 | 0.09308 |  | 50 |  | 0.047 | #VALUE! |  | #VALUE! | 388.925 | 387.126 | #VALUE! | #VALUE!
44-45 | 6.68 | 0.09308 | 0 | 0.09308 | 0.09308 |  | 50 |  | 0.047 | #VALUE! |  | #VALUE! | 387.126 | 387.265 | #VALUE! | #VALUE!
45-46 | 37.5 | 0.09308 | 0 | 0.09308 | 0.09308 |  | 50 |  | 0.047 | #VALUE! |  | #VALUE! | 387.265 | 389.989 | #VALUE! | #VALUE!
46-47 | 176.51 | 0.09308 | 0 | 0.09308 | 0.09308 |  | 50 |  | 0.047 | #VALUE! |  | #VALUE! | 389.989 | 376.1 | #VALUE! | #VALUE!
47-48 | 137.95 | 0.09308 | 0 | 0.09308 | 0.09308 |  | 50 |  | 0.047 | #VALUE! |  | #VALUE! | 376.1 | 382.479 | #VALUE! | #VALUE!
48-48' | 22.54 | 0.01861 | 0 | 0.01861 | 0.01861 |  | 50 |  | 0.009 | #VALUE! |  | #VALUE! | 382.479 | 382.84 | #VALUE! | #VALUE!
48-49 | 30.73 | 0.07447 | 0 | 0.07447 | 0.07447 |  | 50 |  | 0.038 | #VALUE! |  | #VALUE! | 382.479 | 385.298 | #VALUE! | #VALUE!
49-49' | 18.22 | 0.01861 | 0 | 0.01861 | 0.01861 |  | 50 |  | 0.009 | #VALUE! |  | #VALUE! | 385.298 | 385.556 | #VALUE! | #VALUE!
49-50 | 32.46 | 0.05586 | 0 | 0.05586 | 0.05586 |  | 50 |  | 0.028 | #VALUE! |  | #VALUE! | 385.298 | 386.827 | #VALUE! | #VALUE!
50-50' | 20.55 | 0.01861 | 0 | 0.01861 | 0.01861 |  | 50 |  | 0.009 | #VALUE! |  | #VALUE! | 386.827 | 387.372 | #VALUE! | #VALUE!
50-51 | 21.59 | 0.03725 | 0 | 0.03725 | 0.03725 |  | 50 |  | 0.019 | #VALUE! |  | #VALUE! | 386.827 | 386.678 | #VALUE! | #VALUE!
51-52 | 22.49 | 0.03725 | 0 | 0.03725 | 0.03725 |  | 50 |  | 0.019 | #VALUE! |  | #VALUE! | 386.678 | 387.202 | #VALUE! | #VALUE!
52-52' | 19.53 | 0.01861 | 0 | 0.01861 | 0.01861 |  | 50 |  | 0.009 | #VALUE! |  | #VALUE! | 387.202 | 386.204 | #VALUE! | #VALUE!
52-53 | 56.94 | 0.01864 | 0 | 0.01864 | 0.01864 |  | 50 |  | 0.009 | #VALUE! |  | #VALUE! | 387.202 | 387.943 | #VALUE! | #VALUE!
53-53' | 108.55 | 0.01861 | 0 | 0.01861 | 0.01861 |  | 50 |  | 0.009 | #VALUE! |  | #VALUE! | 387.943 | 383.917 | #VALUE! | #VALUE!
Ext. Total (m)= | 5241.27 | Cota Captação |  |  |  |  | 391.215
Quantitativo da tubulação da Rede de Distribuição (m)
|  | 25 | 32 | 42 | 50 | 75 | 100 | 150
| Trechos | 25 mm | 32 mm | 42 mm | 50 mm | 75 mm | 100 mm | 150 mm
| 00-01 | 0 | 0 | 0 | 0 | 0 | 0 | 0
| 01-02 | 0 | 0 | 0 | 0 | 0 | 0 | 0
| 02-02' | 0 | 0 | 0 | 0 | 0 | 0 | 0
| 02-03 | 0 | 0 | 0 | 0 | 0 | 0 | 0
| 03-03' | 0 | 0 | 0 | 0 | 0 | 0 | 0
| 03-04 | 0 | 0 | 0 | 0 | 0 | 0 | 0
| 04-04' | 0 | 0 | 0 | 0 | 0 | 0 | 0
| 04-05 | 0 | 0 | 0 | 0 | 0 | 0 | 0
| 05-05' | 0 | 0 | 0 | 0 | 0 | 0 | 0
| 05-06 | 0 | 0 | 0 | 0 | 0 | 0 | 0
| 06-06' | 0 | 0 | 0 | 0 | 0 | 0 | 0
| 06-07 | 0 | 0 | 0 | 0 | 0 | 0 | 0
| 07-07' | 0 | 0 | 0 | 0 | 0 | 0 | 0
| 07-08 | 0 | 0 | 0 | 0 | 0 | 0 | 0
| 08-08' | 0 | 0 | 0 | 0 | 0 | 0 | 0
| 08-09 | 0 | 0 | 0 | 0 | 0 | 0 | 0
| 09-09' | 0 | 0 | 0 | 0 | 0 | 0 | 0
| 09-10 | 0 | 0 | 0 | 0 | 0 | 0 | 0
| 10-11 | 0 | 0 | 0 | 0 | 0 | 0 | 0
| 11-12 | 0 | 0 | 0 | 0 | 0 | 0 | 0
| 12-13 | 0 | 0 | 0 | 0 | 0 | 0 | 0
| 13-14 | 0 | 0 | 0 | 0 | 0 | 0 | 0
| 14-15 | 0 | 0 | 0 | 0 | 0 | 0 | 0
| 15-16 | 0 | 0 | 0 | 0 | 0 | 0 | 0
| 16-17 | 0 | 0 | 0 | 0 | 0 | 0 | 0
| 17-17' | 0 | 0 | 0 | 0 | 0 | 0 | 0
| 17-18 | 0 | 0 | 0 | 0 | 0 | 0 | 0
| 18-19 | 0 | 0 | 0 | 0 | 0 | 0 | 0
| 19-20 | 0 | 0 | 0 | 0 | 0 | 0 | 0
| 20-20' | 0 | 0 | 0 | 0 | 0 | 0 | 0
| 20-21 | 0 | 0 | 0 | 0 | 0 | 0 | 0
| 21-21' | 0 | 0 | 0 | 0 | 0 | 0 | 0
| 21-22 | 0 | 0 | 0 | 0 | 0 | 0 | 0
| 22-23 | 0 | 0 | 0 | 0 | 0 | 0 | 0
| 23-24 | 0 | 0 | 0 | 0 | 0 | 0 | 0
| 24-25 | 0 | 0 | 0 | 0 | 0 | 0 | 0
| 25-25' | 0 | 0 | 0 | 0 | 0 | 0 | 0
| 01-26 | 0 | 0 | 0 | 0 | 0 | 0 | 0
| 26-26' | 0 | 0 | 0 | 0 | 0 | 0 | 0
| 26-27 | 0 | 0 | 0 | 0 | 0 | 0 | 0
| 27-27' | 0 | 0 | 0 | 0 | 0 | 0 | 0
| 27-28 | 0 | 0 | 0 | 0 | 0 | 0 | 0
| 28-28' | 0 | 0 | 0 | 0 | 0 | 0 | 0
| 28-29 | 0 | 0 | 0 | 0 | 0 | 0 | 0
| 29-29' | 0 | 0 | 0 | 0 | 0 | 0 | 0
| 29-30 | 0 | 0 | 0 | 0 | 0 | 0 | 0
| 30-30' | 0 | 0 | 0 | 0 | 0 | 0 | 0
| 30-31 | 0 | 0 | 0 | 0 | 0 | 0 | 0
| 31-31' | 0 | 0 | 0 | 0 | 0 | 0 | 0
| 31-32 | 0 | 0 | 0 | 0 | 0 | 0 | 0
| 32-32' | 0 | 0 | 0 | 0 | 0 | 0 | 0
| 32-33 | 0 | 0 | 0 | 0 | 0 | 0 | 0
| 33-33' | 0 | 0 | 0 | 0 | 0 | 0 | 0
| 33-34 | 0 | 0 | 0 | 0 | 0 | 0 | 0
| 34-34' | 0 | 0 | 0 | 0 | 0 | 0 | 0
| 34-35 | 0 | 0 | 0 | 0 | 0 | 0 | 0
| 35-35' | 0 | 0 | 0 | 0 | 0 | 0 | 0
| 35-36 | 0 | 0 | 0 | 0 | 0 | 0 | 0
| 36-36' | 0 | 0 | 0 | 0 | 0 | 0 | 0
| 36-37 | 0 | 0 | 0 | 0 | 0 | 0 | 0
| 37-37' | 0 | 0 | 0 | 0 | 0 | 0 | 0
| 37-38 | 0 | 0 | 0 | 0 | 0 | 0 | 0
| 38-38' | 0 | 0 | 0 | 0 | 0 | 0 | 0
| 38-39 | 0 | 0 | 0 | 0 | 0 | 0 | 0
| 39-39' | 0 | 0 | 0 | 0 | 0 | 0 | 0
| 39-40 | 0 | 0 | 0 | 0 | 0 | 0 | 0
| 40-40' | 0 | 0 | 0 | 0 | 0 | 0 | 0
| 40-41 | 0 | 0 | 0 | 0 | 0 | 0 | 0
| 41-41' | 0 | 0 | 0 | 0 | 0 | 0 | 0
| 41-42 | 0 | 0 | 0 | 0 | 0 | 0 | 0
| 42-42' | 0 | 0 | 0 | 0 | 0 | 0 | 0
| 42-43 | 0 | 0 | 0 | 0 | 0 | 0 | 0
| 43-43' | 0 | 0 | 0 | 0 | 0 | 0 | 0
| 43-44 | 0 | 0 | 0 | 0 | 0 | 0 | 0
| 44-45 | 0 | 0 | 0 | 0 | 0 | 0 | 0
| 45-46 | 0 | 0 | 0 | 0 | 0 | 0 | 0
| 46-47 | 0 | 0 | 0 | 0 | 0 | 0 | 0
| 47-48 | 0 | 0 | 0 | 0 | 0 | 0 | 0
| 48-48' | 0 | 0 | 0 | 0 | 0 | 0 | 0
| 48-49 | 0 | 0 | 0 | 0 | 0 | 0 | 0
| 49-49' | 0 | 0 | 0 | 0 | 0 | 0 | 0
| 49-50 | 0 | 0 | 0 | 0 | 0 | 0 | 0
| 50-50' | 0 | 0 | 0 | 0 | 0 | 0 | 0
| 50-51 | 0 | 0 | 0 | 0 | 0 | 0 | 0
| 51-52 | 0 | 0 | 0 | 0 | 0 | 0 | 0
| 52-52' | 0 | 0 | 0 | 0 | 0 | 0 | 0
| 52-53 | 0 | 0 | 0 | 0 | 0 | 0 | 0
| 53-53' | 0 | 0 | 0 | 0 | 0 | 0 | 0
| Somatório | 0 | 0 | 0 | 0 | 0 | 0 | 0
| Totais |  | Extensão total |  |  | 0
Quantitativo da tubulação da Adutora de Recalque (m)
|  | 25 | 32 | 42 | 50 | 75 | 100 | 150
|  | 0 | 0 | 0 | 1075 | 0 | 0 | 0
| Totais |  | Extensão total |  |  | 1075

## Mem. Cálc. Escavações
Ministério da Integração Nacional – MI Companhia de Desenvolvimento dos Vales do São Francisco e do Parnaíba 3ª Superintendência Regional
MEMÓRIA DE CÁLCULO DOS QUANTITATIVOS DE SERVIÇOS NECESSÁRIOS À ESCAVAÇÃO DE VALAS DA LINHA DE RECALQUE E REDE DE DISTRIBUIÇÃO
DIÂMETRO NOMINAL - TRECHO DE RECALQUE DO MANANCIAL AO RESERVATÓRIO
Diâmetro da tubulação(mm)= | 50 | mm
Extensão do trecho(m)= | 1075.43 | m
Largura da vala(m)= | 0.65 | m | % de material de 1ª categoria= | 65
Recobrimento mínimo(m)= | 0.8 | m
Espessura do lastro de areia(m)= | 0.1 | m | % de material de 2ª categoria= | 25
Vol do lastro de areia(m³)= | 69.9 | m³
Profundidade da vala(m)= | 0.95 | m | % de material de 3ª categoria= | 10 | 100 | <== % A frio | O topógrafo relatou a existência de muita rocha aflorante, em torno de 20% do comprimento de toda adutora. Portanto, adotou-se um percentual de 20% para material de terceira.
Volume de escavação(m³)= | 664.08 | m³ |  |  | 0 | <== % A fogo
Vol. De escav em mat de 1ª categoria(m³)= | 431.65 | m³
Vol. De escav em mat de 2ª categoria(m³)= | 166.02 | m³
Vol. De escav em mat de 3ª categoria a frio(m³)= | 66.41 | m³
Vol. De escav em mat de 3ª categoria a fogo(m³)= | 0 | m³
Reaterro com material de empréstimo(m³)= | 66.41 | m³
Reaterro com aproveitamento do material(m³)= | 527.77 | m³
DIÂMETRO NOMINAL - REDE DE DISTRIBUIÇÃO
Diâmetro da tubulação(mm)= | 50 | mm
Extensão do trecho(m)= | 0 | m
Largura da vala(m)= | 0.65 | m | % de material de 1ª categoria= | 65
Recobrimento mínimo(m)= | 0.8 | m
Espessura do lastro de areia(m)= | 0.1 | m | % de material de 2ª categoria= | 27.5
Vol do lastro de areia(m³)= | 0 | m³
Profundidade da vala(m)= | 0.95 | m | % de material de 3ª categoria= | 7.5 | 80 | <== % A frio | O topógrafo relatou a existência de muita rocha aflorante, em torno de 20% do comprimento de toda adutora. Portanto, adotou-se um percentual de 5% para material de terceira.
Volume de escavação(m³)= | 0 | m³ |  |  | 0 | <== % A fogo
Vol. De escav em mat de 1ª categoria(m³)= | 0 | m³
Vol. De escav em mat de 2ª categoria(m³)= | 0 | m³
Vol. De escav em mat de 3ª categoria a frio(m³)= | 0 | m³
Vol. De escav em mat de 3ª categoria a fogo(m³)= | 0 | m³
Reaterro com material de empréstimo(m³)= | 0 | m³
Reaterro com aproveitamento do material(m³)= | 0 | m³
RESUMO DOS QUANTITATIVOS DE SERVIÇOS
Extensão do trecho(m)= | 1075.43 | m
Vol do lastro de areia(m³)= | 69.9 | m³
Volume de escavação(m³)= | 664.08 | m³
Vol. De escav em mat de 1ª categoria(m³)= | 431.65 | m³
Vol. De escav em mat de 2ª categoria(m³)= | 166.02 | m³
Vol. De escav em mat de 3ª categoria a frio(m³)= | 66.41 | m³
Vol. De escav em mat de 3ª categoria a fogo(m³)= | 0 | m³
Reaterro com material de empréstimo(m³)= | 66.41 | m³
Reaterro com aproveitamento do material(m³)= | 527.77 | m³

## VEÍCULO
CODEVASF
DADOS: OBRAS E SERVIÇOS RELATIVOS À CONSTRUÇÃO DO SISTEMA SIMPLIFICADO DE ABASTECIMENTO D'ÁGUA DA LOCALIDADE CHAPADA DA AMARGOSA PERTENCENTE À ZONA RURAL DO MUNICÍPIO PERNAMBUCANO DE PETROLINA, EM ÁREA DE ATUAÇÃO DA CODEVASF/3ªSR.
Veiculo Popular com ar-condicionado - 1.0 flex.
A | Depreciação mensal do equipamento
A1 | Preço de Aquisição | 33450
A2 | Tempo previsto de vida útil (meses) | 36
A3 | Previsão de recup. Na venda do bem usado | 40%
A4 | Custo mensal [A1-(A3xA1)]/A2 | 557.5
B | Juros pelo Capital empregado
B1 | Taxa mensal de Juros | 5%
B2 | Juros s/depreciação/aluguel (B1xA4) | 27.88
C | Conservação e manutenção
C1 | Taxa de gastos s/a deprec. Inc. seguros (%) | 100%
C2 | Incidência mensal (C1xA4) | 557.5
D | Combustível
D1 | Média mensal de quilômetro por veículo | 3000
D2 | Preço do litro de combustível | 4.17
D3 | Quilômetros rodados com um litro combustivel | 10
D4 | Combustivel (D1/D3)*D2 | 1251
E | Lubrificantes
E1 | Quilometragem do Contrato | 9000
E2 | Franquia por troca de óleo (km) | 5000
E3 | Preço do litro de óleo | 15.6
E4 | Quantidade de litros de óleo por troca | 3.5
E5 | Quantidade de dias do Contrato | 90
E6 | Lubrificantes E = (E1*E3*E4*30)/E2*E5 | 32.76
F | Pneus
F1 | Quilometragem do Contrato | 9000
F2 | Vida do Pneu em quilômetros | 45000
F3 | Quantidade de pneus | 5
F4 | Preço do Pneu | 212.55
F5 | Quantidade de dias do contrato | 90
F6 | Pneus = (F1*F3*F4*30)/(F2*F5) | 70.85
G | Motorista
G1 | Salário com encargos sociais | 2327.11
H | Custo Mensal
| Sem Motorista | 2497.49
| Com Motorista | 4824.6
I | Custo Direto p/ km Rodado
| Sem Motorista | 0.83
| Com Motorista | 1.61
J | Preço cobrado pela empresa
J1 | Sem Motorista | 3059.43
J2 | Com Motorista | 5910.14