## Serviços
EXECUÇÃO DAS OBRAS E SERVIÇOS RELATIVOS A CONSTRUÇÃO DE (01) PÁTIO DE MÚLTIPLO USO PARA EVENTOS NA COMUNIDADE DA ILHA DA ASSUNÇÃO, NA ZONA RURAL DO MUNICIPIO DE CABROBÓ, ESTADO DE PERNAMBUCANO, EM ÁREA DE ATUAÇÃO DA CODEVASF/3ªSR.
CABROBÓ - PE /AGOSTO 2013
PLANILHA ORÇAMENTÁRIA DE SERVIÇOS
TOTAL DOS SERVIÇOS (R$) | [5 empty] | 182332.82
ITEM | CÓD | DISCRIMINAÇÃO DOS SERVIÇOS | UNID. | QUANT. | PREÇO (R$)
[5 empty] | UNITÁRIO | TOTAL
1 | INSTALAÇÕES PRELIMINARES E ADMINISTRAÇÃO |  |  |  |  | 18336.37
1.1 | 01.03-A | Mobilização de equipamentos, materiais e pessoal de Petrolina/PE até localidade de realização da obra. | unid. | 1 | 1717.55 | 1717.55
1.2 | 07.08 | Fornecimento, instalação e conservação de Placa de identificação de obra com as dimensões de 3,0 m x 2,0 m conforme modelo fornecido pela CODEVASF. | m² | 6 | 414.94 | 2489.64
1.3 | 01.04-A | Desmobilização de equipamentos, materiais e pessoal do local de realização da obra até Petrolina/PE. | unid. | 1 | 1717.55 | 1717.55
1.4 | 01.01-A | Instalação e montagem do Canteiro de Obras, conforme layout apresentado pela contratada e aceito pela fiscalização. | unid. | 1 | 2668.35 | 2668.35
1.5 | 01.02-A | Administração local, manutenção e conservação do canteiro de obras durante a realização do objeto do contrato. | mês. | 3 | 3247.76 | 9743.28
SERVIÇOS OBJETO DO CONTRATO | [5 empty] | 163996.45
2 | EXECUÇÃO DE QUADRA POLIESPORTIVA |  |  |  |  | 121645.64
2.1 | 21.01.02 | Limpeza e raspagem manual do terreno onde será construídas as quadras poliesportivas. | m² | 1634.47 | 1.48 | 2419.02 | SINAPI = 1,56 (73948/016)
2.2 | 02.01.12 | Regularização da superfície com motoniveladora | m² | 1634.47 | 0.69 | 1127.78
2.3 | 05.07 | Compactação mecanizada de aterros, com grau mínimo de 95 % do PN | m³ | 817.24 | 3.21 | 2623.34
2.4 | 01.03.02 | Locação convencional de obra, através de gabarito de tabuas corridas pontaletadas, com reaproveitamento de 10 vezes. | m² | 1634.47 | 2.45 | 4004.45 | SINAPI = 1,98 (74077002)
2.5 | 02.02.11 | Escavação manual de cavas e valas de fundação com profundidade de até 1,50m. | m³ | 44.42 | 17.96 | 797.78 | SINAPI = 18,74 (6430)
2.6 | 05.14 | Reaterro manual de cavas e valas de fundação. | m³ | 13.03 | 16.33 | 212.78 | SINAPI = 18,74 (73964/006)
2.7 | 11.02.01 | Alvenaria de 1/2 vez em tijolo cerâmico furado de 8 furos com as dimensões 10 cm x 20 cm x 30 cm, assentado com argamassa de cimento e areai produzida no traço 1:7. | m² | 158.07 | 26.89 | 4250.5 | SINAPI = 21,44 (76445/002)
2.8 | 15.01.01A | Aplicação de chapisco em paredes preparado em argamassa de cimento e areia e areia no traço 1:3, incluindo fornecimento. | m² | 567.53 | 4.14 | 2349.57 | SINAPI = 5,35 (5976)
2.9 | 15.01.04A | Fornecimento e aplicação sobre paredes de reboco em argamassa de cimento, cal e areia fina peneirada, produzida no traço 1:4,5, com espessura de 2,00 cm, preparo mecânico. | m² | 344.58 | 11.21 | 3862.74
2.10 | 09.01.02 | Fornecimento e aplicação de lastro de brita nº 2, com espessura mínima de 5,00 cm, sob o piso da quadra poliesportiva, incluindo transporte, espalhamento e apiloada manualmente com maço de 30 kg. | m³ | 46.2 | 102.69 | 4744.28
2.11 | 09.01.13 | Fornecimento de concreto simples, preparado em betoneira, produzido no traço 1:4:8 (cimento, areia e brita), incluindo preparo, lançamento e adensamento. | m³ | 6.14 | 273.08 | 1676.71
2.12 | 09.02.11 | Fornecimento e aplicação de piso em concreto armado para quadras poliesportivas, confeccionado em concreto preparado mecanicamente, com Fck=20mpa, espessura mínima de 8 cm, incluso preparado, lançamento, adensamento, polimento e juntas em poliuretano instalada de 2m x 2m. | m² | 924 | 54.11 | 49997.64
2.13 | 17.07.17 | Fornecimento de Malha pop reforçada, com tela em malha de espaçamento 15 cm x 15 cm, em ferro de diâmetro de 4,2 mm, incluindo fornecimento, transporte, corte e colocação. | m² | 924 | 16.79 | 15513.96
2.14 | 09.01.14 | Fornecimento e aplicação de Concreto armado FCK= 20 MPA, preparo com betoneira, inclusive preparo, lançamento e adensamento. | m³ | 25.25 | 565.91 | 14289.23 |  | 00007791 TUBO CONCRETO SIMPLES CLASSE - PS1 PB NBR-8890 DN 600MM P/AGUAS PLUVIAIS M 41,11
2.15 | 09.01.16 | Execução de calçada em concreto convencional preparado no traço 1:4:8, preparo mecânico, espessura minima de 4 cm, com acabamento desempenado. | m³ | 19.3 | 273.08 | 5270.44
2.16 | 10.03.05 | Fornecimento, montagem e instalação de Laje pré-moldada para piso, com capacidade de sobrecarga mínima de 200kg/m², vãos de até 3,50 m, espessura de 8,00 cm, com nervuras e lajotas confeccionadas em concreto armado com FCK=20MPA, recobrimetno minimo de 4 cm, distancia inter-eixo de 38 cm, incluindo escoramento (reaproveitamento de 3x) e ferragem negativa. | m² | 33 | 68.74 | 2268.42
2.17 | 20.03A | Aplicação de duas demãos de pintura em tinta látex acrílica sobre as paredes internos/externos, previamente lixadas, seladas e emassadas. | m² | 331.08 | 13.09 | 4333.84
2.18 | 20.16 | Pintura do pisos da quadra poliesportiva em tinta acrílica sobre superfície previamente preparada. | m² | 5.28 | 8.21 | 43.35
2.19 | 20.17 | Demarcação e pintura das faixas do piso da quadra poliesportiva em tinta acrílica para pisos, aplicado sobre superfície previamente preparada incluindo fornecimento e aplicação. | m | 376.48 | 4.94 | 1859.81
3 | ACESSORIOS DA QUADRA POLIESPORTIVA |  |  |  |  | 33985.87
3.1 | 17.07.14 | Fornecimento e montagem do alambrado de proteção da quadra poliesportiva, produzido em estruturada constituídas de tubo de aço galvanizado com costura DIN 2440, diâmetro de 2", e de tela em arame galvanizado 14 BWG, malha quadrada com abertura de 2". | m² | 262.32 | 106.69 | 27986.92
3.2 | 18.02.14 | Fornecimento, montagem e instalação de Corrimão confeccionado em tubo de aço galvanizado de 1 1/4" com braçadeira. | m | 32.58 | 62.79 | 2045.7
3.3 | 20.01.18 | Aplicação de duas demãos de tinta esmalte sintético acetinado, sobre superfície de ferro previamente lixada e selada com 1 demão de zarcão próprio para esquadria de ferro galvanizado. | m² | 16.29 | 22.69 | 369.62
3.4 | 17.07.15 | Fornecimento, montagem e instalação de Conjunto de traves para futsal, produzida em tubo de aço galvanizado com costura DIN 2440/NBR 5580 classe média, DN 4", DN 3" e DN 1/2", conforme modelo em planta, inclusive pintura e redes. | Cj. | 1 | 2000.44 | 2000.44
3.5 | 17.07.16 | Fornecimento, montagem e instalação de conjunto de estruturas para suporte da tabela de basquete, confeccionada conforme modelo em planta arquitetônica, incluindo tabelas de basquete confeccionada em laminado naval, pinturas, aros e redes. | Cj. | 1 | 1021.38 | 1021.38
3.6 | 17.07.15 | Fornecimento, montagem e assentamento de mastros para vôlei, móvel, confeccionado em tubo de ferro galvanizado de 2" e 2 ½”, pintado com tinta esmalte sintético, inclusive redes, padrão oficial. | Cj. | 1 | 561.81 | 561.81
4 | INSTALÇÃO ELETRICA DA QUADRA POLIESPORTIVA. |  |  |  |  | 8364.94
4.1 | 17.01.67 | Fornecimento, montagem, instalação e teste de Refletor retangular fechado com lâmpada Vapor metálico de Potencia de 400w, incluindo reator e ignitor. | unid. | 8 | 305.81 | 2446.48
4.2 | 17.01.21A | Fornecimento, montagem e instalação de cabo de cobre isolado PVC resistente a chama 450/750 V 4 mm² . | m | 200 | 4.69 | 938
4.3 | 17.01.15 | Fornecimento, montagem e instalação de Eletroduto de PVC rígido de 25mm (1"). | m | 120 | 11.49 | 1378.8
4.4 | 17.01.10 | Fornecimento, montagem e instalação de aterramento do circuito elétrico confeccionado em Haste Copperweld 5/8 X 3,0m com cabos de cobre nu e conectores. | unid. | 2 | 63.09 | 126.18
4.5 | 17.05.22 | Fornecimento e instalação de quadro de distribuição de energia, confeccionado em chapa metálica, para no mínimo 6 disjuntores termomagnéticos monopolares, dispositivo para chave geral, com porta, barramentos fases, barramento neutro e disjuntores. | unid. | 1 | 62.18 | 62.18
4.6 | 17.02.01.12 | Fornecimento e instalação de caixa de inspeção em concreto pré-moldado DN 60mm com tampa e profundidade de 60 cm. | unid. | 4 | 70.08 | 280.32
4.7 | 17.08.02.32 | Fornecimento, montagem e instalação de Poste de concreto armado com comprimento de 7,0 m, e capacidade de carga nominal topo de 100kg. | unid. | 5 | 477.71 | 2388.55
4.8 | 17.07.15 | Fornecimento e montagem de quadro de medição no padrão CELPE para 3 ou 4 fios, inclusive haste de aterramento, condutores, conectores, eletroduto, caixa para disjuntor, bucha, arruela, tubo e ligação até 20m. | unid. | 1 | 744.43 | 744.43
Ministério da Integração Nacional - MI
Companhia de Desenvolvimento dos Vales do São Francisco e do Parnaíba
3ª GRD/UEP - 3ª Superintendência Regional

## CPU
CODEVASF | 01.03-A | COMPOSIÇÃO DE PREÇO UNITÁRIO
OBRA: Construção de Pátio Múltiplo Uso para Eventos na Comunidade da Ilha da Assunção, Zona Rural do Município de Cabrobó/PE. | [5 empty] | DATA: Agosto/2013
SERVIÇO :Mobilização de equipamentos, materiais e pessoal. | [5 empty] | UNIDADE: | unid.
EQUIPAMENTO
DISCRIMINAÇÃO | UNID | QUANT. | PROD | IMPROD | P.UNIT. PROD | P.UNIT. IMPR | P.TOTAL
Caminhão basculante com capacidade para 5,0 m³/11T - Tipo MERCEDES 142HP LK-1214 ou equivalente incluindo manutenção e operação. | h | 2.38 |  |  | 60.3 |  | 143.51
CAMINHAO CAVALO MECANICO C/ CARRETA PRANCHA CAP 20T (INCL MANUT/OPERACAO) | h | 2.38 |  |  | 137.96 |  | 328.34
CAMINHAO PIPA 10000L TRUCADO, 208CV - 21,1T (VU=6ANOS) (INCLUI TANQUE DE ACO PARA TRANSPORTE DE AGUA E MOTOBOMBA CENTRIFUGA A GASOLINA 3,5CV | h | 2.38 |  |  | 103.36 |  | 246
TRATOR DE PNEUS 110 A 126 HP | h | 2.38 |  |  |  | 42.65 | 101.51
MOTONIVELADORA CATERPILLAR 120 140HP (VU=6ANOS) | h | 2.38 |  |  |  | 83.22 | 198.06
ROLO COMPACTADOR VIBRATÓRIO DE UM CILINDRO AÇO LISO, POTÊNCIA 80 HP, PESO OPERACIONAL 8,1T | h | 2.38 |  |  |  | 45.6 | 108.53
GRADE ARADORA COM 24 DISCOS DE 24" SOBRE PNEUS | h | 2.38 |  |  |  | 5.24 | 12.47
SUB-TOTAL | [6 empty] | 1138.42
MATERIAL
DISCRIMINAÇÃO | UNID | QUANT. |  |  |  | P.UNIT. | P.TOTAL
Passagem de ônibus de Petrolina à localidade de realização da obra. | unid. | 14 |  |  |  | 16.83 | 235.62
0
SUB-TOTAL | [6 empty] | 235.62
SERVIÇOS - COMPOSIÇÕES AUXILIARES
DISCRIMINAÇÃO | UNID | QUANT. |  |  |  | P.UNIT. | P.TOTAL
0
SUB-TOTAL | [6 empty] | 0
MÃO DE OBRA
DISCRIMINAÇÃO | UNID | QUANT. |  |  |  | P.UNIT. | P.TOTAL
0
0
SUB-TOTAL | [6 empty] | 0
PRODUÇÃO DA EQUIPE | 1 | CUSTO |  |  |  |  | 1374.04
TOTAL - R$ | [6 empty] | 1374.04
BDI | 25 | % |  |  |  |  | 343.51
TOTAL DO SERVIÇO - R$ | [6 empty] | 1717.55
CODEVASF | 07.08 | COMPOSIÇÃO DE PREÇO UNITÁRIO
OBRA: Construção de Pátio Múltiplo Uso para Eventos na Comunidade da Ilha da Assunção, Zona Rural do Município de Cabrobó/PE. | [5 empty] | DATA: Agosto/2013
SERVIÇO : Placa de identificação de obra, incluindo Fornecimento, instalação e manutenção. | [5 empty] | UNIDADE: | m²
EQUIPAMENTO
DISCRIMINAÇÃO | UNIDADE | QUANT. | PROD | IMPROD | P.UNIT. PROD | P.UNIT. IMPR | P.TOTAL
MATERIAL
DISCRIMINAÇÃO | UNIDADE | QUANT. |  |  |  | P.UNIT. | P.TOTAL
Placa de identificação da obra, conforme Lay-out normatizado | m² | 1 |  |  |  | 225.6 | 225.6
Peça de madeira de lei 1ª Q 2,5x 7,5cm | m | 1 |  |  |  | 3.69 | 3.69
Peça de madeira 3ª/4ª Q 7,5x 7,5cm | m | 8.4 |  |  |  | 5.26 | 44.18
Prego 18x30 | kg | 0.1 |  |  |  | 6.51 | 0.65
SUB-TOTAL | [6 empty] | 274.12
SERVIÇOS - COMPOSIÇÕES AUXILIARES
DISCRIMINAÇÃO | UNIDADE | QUANT. |  |  |  | P.UNIT. | P.TOTAL
0
SUB-TOTAL | [6 empty] | 0
MÃO DE OBRA
DISCRIMINAÇÃO | UNIDADE | QUANT. |  |  |  | P.UNIT. | P.TOTAL
Carpinteiro | h | 3.8 |  |  |  | 8.69 | 33.02
Servente | h | 3.8 |  |  |  | 6.53 | 24.81
SUB-TOTAL | [6 empty] | 57.83
PRODUÇÃO DA EQUIPE | 1 | CUSTO |  |  |  |  | 331.95
TOTAL - R$ | [6 empty] | 331.95
BDI | 25 | % |  |  |  |  | 82.99
TOTAL DO SERVIÇO - R$ | [6 empty] | 414.94
CODEVASF | 01.04-A | COMPOSIÇÃO DE PREÇO UNITÁRIO
OBRA: Construção de Pátio Múltiplo Uso para Eventos na Comunidade da Ilha da Assunção, Zona Rural do Município de Cabrobó/PE. | [5 empty] | DATA: Agosto/2013
SERVIÇO : Desmobilização de equipamentos, materiais e pessoal. | [5 empty] | UNIDADE: | unid.
EQUIPAMENTO
DISCRIMINAÇÃO | UNID | QUANT. | PROD | IMPROD | P.UNIT. PROD | P.UNIT. IMPR | P.TOTAL
Caminhão basculante com capacidade para 5,0 m³/11T - Tipo MERCEDES 142HP LK-1214 ou equivalente incluindo manutenção e operação. | h | 2.38 |  |  | 60.3 |  | 143.51
CAMINHAO CAVALO MECANICO C/ CARRETA PRANCHA CAP 20T (INCL MANUT/OPERACAO) | h | 2.38 |  |  | 137.96 |  | 328.34
CAMINHAO PIPA 10000L TRUCADO, 208CV - 21,1T (VU=6ANOS) (INCLUI TANQUE DE ACO PARA TRANSPORTE DE AGUA E MOTOBOMBA CENTRIFUGA A GASOLINA 3,5CV | h | 2.38 |  |  | 103.36 |  | 246
TRATOR DE PNEUS 110 A 126 HP | h | 2.38 |  |  |  | 42.65 | 101.51
MOTONIVELADORA CATERPILLAR 120 140HP (VU=6ANOS) | h | 2.38 |  |  |  | 83.22 | 198.06
ROLO COMPACTADOR VIBRATÓRIO DE UM CILINDRO AÇO LISO, POTÊNCIA 80 HP, PESO OPERACIONAL 8,1T | h | 2.38 |  |  |  | 45.6 | 108.53
GRADE ARADORA COM 24 DISCOS DE 24" SOBRE PNEUS | h | 2.38 |  |  |  | 5.24 | 12.47
SUB-TOTAL | [6 empty] | 1138.42
MATERIAL
DISCRIMINAÇÃO | UNID | QUANT. |  |  |  | P.UNIT. | P.TOTAL
Passagem de ônibus para Petrolina da localidade de realização da obra. | unid. | 14 |  |  |  | 16.83 | 235.62
0
SUB-TOTAL | [6 empty] | 235.62
SERVIÇOS - COMPOSIÇÕES AUXILIARES
DISCRIMINAÇÃO | UNID | QUANT. |  |  |  | P.UNIT. | P.TOTAL
0
SUB-TOTAL | [6 empty] | 0
MÃO DE OBRA
DISCRIMINAÇÃO | UNID | QUANT. |  |  |  | P.UNIT. | P.TOTAL
0
0
SUB-TOTAL | [6 empty] | 0
PRODUÇÃO DA EQUIPE | 1 | CUSTO |  |  |  |  | 1374.04
TOTAL - R$ | [6 empty] | 1374.04
BDI | 25 | % |  |  |  |  | 343.51
TOTAL DO SERVIÇO - R$ | [6 empty] | 1717.55
CODEVASF | 01.01-A | COMPOSIÇÃO DE PREÇO UNITÁRIO
OBRA: Construção de Pátio Múltiplo Uso para Eventos na Comunidade da Ilha da Assunção, Zona Rural do Município de Cabrobó/PE. | [5 empty] | DATA: Agosto/2013
SERVIÇO : Instalação completa de canteiro de obras. | [5 empty] | UNIDADE: | unid.
EQUIPAMENTO
DISCRIMINAÇÃO | UNIDADE | QUANT. | PROD | IMPROD | P.UNIT. PROD | P.UNIT. IMPR | P.TOTAL
0
SUB-TOTAL | [6 empty] | 0
MATERIAL
DISCRIMINAÇÃO | UNIDADE | QUANT. |  |  |  | P.UNIT. | P.TOTAL
Madeirit fenólico (resinado) 220X110X14 | unid. | 2 |  |  |  | 16.51 | 33.02
Prego 18x30 | kg | 1 |  |  |  | 6.51 | 6.51
Pontalete de madeira | m | 6 |  |  |  | 16.76 | 100.56
Sarrafo | m | 6 |  |  |  | 4.89 | 29.34
Dobradiça metálica | unid. | 6 |  |  |  | 4.98 | 29.88
Cadeado 25 mm | unid. | 3 |  |  |  | 10.49 | 31.47
Tanque | unid. | 1 |  |  |  | 60 | 60
Torneira | unid. | 2 |  |  |  | 7.3 | 14.6
Caixa d´água 500 l | unid. | 1 |  |  |  | 199 | 199
Chuveiro plástico | unid. | 2 |  |  |  | 7.55 | 15.1
Tubo para chuveiro | unid. | 2 |  |  |  | 5.42 | 10.84
Tomada universal | unid. | 4 |  |  |  | 6.8 | 27.2
Interruptor simples | unid. | 4 |  |  |  | 6.39 | 25.56
Soquete de plástico para lâmpada | unid. | 4 |  |  |  | 2.9 | 11.6
Lâmpada incandescente 60W | unid. | 4 |  |  |  | 1.02 | 4.08
Tinta PVA látex | l | 7.2 |  |  |  | 12.9 | 92.88
Registro de pressão ou gaveta 1/2" | unid. | 1 |  |  |  | 23.43 | 23.43
SUB-TOTAL | [6 empty] | 715.07
SERVIÇOS - COMPOSIÇÕES AUXILIARES
DISCRIMINAÇÃO | UNIDADE | QUANT. |  |  |  | P.UNIT. | P.TOTAL
Aluguel de casa na Zona Rural do Município de Cabrobó | unid. | 6 |  |  |  | 200 | 1200
SUB-TOTAL | [6 empty] | 1200
MÃO DE OBRA
DISCRIMINAÇÃO | UNIDADE | QUANT. |  |  |  | P.UNIT. | P.TOTAL
Oficial | h | 14 |  |  |  | 8.69 | 121.66
Servente | h | 15 |  |  |  | 6.53 | 97.95
SUB-TOTAL | [6 empty] | 219.61
PRODUÇÃO DA EQUIPE | 1 | CUSTO |  |  |  |  | 2134.68
TOTAL - R$ | [6 empty] | 2134.68
BDI | 25 | % |  |  |  |  | 533.67
TOTAL DO SERVIÇO - R$ | [6 empty] | 2668.35
CODEVASF | 01.02-A | COMPOSIÇÃO DE PREÇO UNITÁRIO
OBRA: Construção de Pátio Múltiplo Uso para Eventos na Comunidade da Ilha da Assunção, Zona Rural do Município de Cabrobó/PE. | [5 empty] | DATA: Agosto/2013
SERVIÇO : Administração local e manutenção do canteiro de obras. | [5 empty] | UNIDADE: | mês
EQUIPAMENTO
DISCRIMINAÇÃO | UNIDADE | QUANT. | PROD | IMPROD | P.UNIT. PROD | P.UNIT. IMPR | P.TOTAL
Veículo comercial leve | mês | 0.45 |  |  | 2202.96 |  | 991.33
SUB-TOTAL | [6 empty] | 991.33
MATERIAL
DISCRIMINAÇÃO | UNIDADE | QUANT. |  |  |  | P.UNIT. | P.TOTAL
Kit 1º socorros | mês | 1 |  |  |  | 40 | 40
Material de limpeza | mês | 1 |  |  |  | 20 | 20
EPI | mês | 1 |  |  |  | 10 | 10
SUB-TOTAL | [6 empty] | 70
SERVIÇOS - COMPOSIÇÕES AUXILIARES
DISCRIMINAÇÃO | UNIDADE | QUANT. |  |  |  | P.UNIT. | P.TOTAL
0
SUB-TOTAL | [6 empty] | 0
MÃO DE OBRA
DISCRIMINAÇÃO | UNIDADE | QUANT. |  |  |  | P.UNIT. | P.TOTAL
Engenheiro Junior | h | 16 |  |  |  | 48.58 | 777.28
Encarregado | h | 40 |  |  |  | 18.99 | 759.6
SUB-TOTAL | [6 empty] | 1536.88 |  | SINAPI = 1,56 (73948/016)
PRODUÇÃO DA EQUIPE | 1 | CUSTO |  |  |  |  | 2598.21
TOTAL - R$ | [6 empty] | 2598.21
BDI | 25 | % |  |  |  |  | 649.55
TOTAL DO SERVIÇO - R$ | [6 empty] | 3247.76
CODEVASF | 21.02.02 | COMPOSIÇÃO DE PREÇO UNITÁRIO
OBRA: Construção de Pátio Múltiplo Uso para Eventos na Comunidade da Ilha da Assunção, Zona Rural do Município de Cabrobó/PE. | [5 empty] | DATA: Agosto/2013
SERVIÇO :Limpeza do terreno - Raspagem e limpeza manual. | [5 empty] | UNIDADE: | m²
EQUIPAMENTO
DISCRIMINAÇÃO | UNIDADE | QUANT. | PROD | IMPROD | P.UNIT. PROD | P.UNIT. IMPR | P.TOTAL
0
SUB-TOTAL | [6 empty] | 0
MATERIAL
DISCRIMINAÇÃO | UNIDADE | QUANT. |  |  |  | P.UNIT. | P.TOTAL
0
SUB-TOTAL | [6 empty] | 0
SERVIÇOS - COMPOSIÇÕES AUXILIARES
DISCRIMINAÇÃO | UNIDADE | QUANT. |  |  |  | P.UNIT. | P.TOTAL
0
SUB-TOTAL | [6 empty] | 0
MÃO DE OBRA
DISCRIMINAÇÃO | UNIDADE | QUANT. |  |  |  | P.UNIT. | P.TOTAL
Servente | h | 0.18 |  |  |  | 6.53 | 1.18
SUB-TOTAL | [6 empty] | 1.18
PRODUÇÃO DA EQUIPE | 1 | CUSTO |  |  |  |  | 1.18
TOTAL - R$ | [6 empty] | 1.18
BDI | 25 | % |  |  |  |  | 0.3
TOTAL DO SERVIÇO - R$ | [6 empty] | 1.48
SINAPI = 1,98 (74077002)
CODEVASF | 01.03.02 | COMPOSIÇÃO DE PREÇO UNITÁRIO
OBRA: Construção de Pátio Múltiplo Uso para Eventos na Comunidade da Ilha da Assunção, Zona Rural do Município de Cabrobó/PE. | [5 empty] | DATA: Agosto/2013
SERVIÇO: Locação convencional de áreas para implantação da obras. | [5 empty] | UNIDADE: | m²
EQUIPAMENTO
DISCRIMINAÇÃO | UNIDADE | QUANT. | PROD | IMPROD | P.UNIT. PROD | P.UNIT. IMPR | P.TOTAL
0
0
SUB-TOTAL | [6 empty] | 0
MATERIAL
DISCRIMINAÇÃO | UNIDADE | QUANT. |  |  |  | P.UNIT. | P.TOTAL
Arame recozido 18 BWG - 1,25mm - 9,60 G/M . | Kg | 0.018 |  |  |  | 8.5 | 0.15
Peça de madeira 3A/4A qualidade 7,5cm x 7,5cm (3x3) não aparelhada. | m | 0.032 |  |  |  | 5.26 | 0.17
Tabua de madeira 3A qualidade 2,5cm x 23,0cm (1X9") não aparelhada. | m | 0.03 |  |  |  | 4.7 | 0.14
Prego de aço 18 x 27 | Kg | 0.01 |  |  |  | 7 | 0.07
SUB-TOTAL | [6 empty] | 0.53
SERVIÇOS - COMPOSIÇÕES AUXILIARES
DISCRIMINAÇÃO | UNIDADE | QUANT. |  |  |  | P.UNIT. | P.TOTAL
0
SUB-TOTAL | [6 empty] | 0
MÃO DE OBRA
DISCRIMINAÇÃO | UNIDADE | QUANT. |  |  |  | P.UNIT. | P.TOTAL
Carpinteiro | h | 0.09 |  |  |  | 8.69 | 0.78 |  | SINAPI = 18,74 (6430)
Servente | h | 0.1 |  |  |  | 6.53 | 0.65
SUB-TOTAL | [6 empty] | 1.43
PRODUÇÃO DA EQUIPE | 1 | CUSTO |  |  |  |  | 1.96
TOTAL - R$ | [6 empty] | 1.96
BDI | 25 | % |  |  |  |  | 0.49
TOTAL DO SERVIÇO - R$ | [6 empty] | 2.45
CODEVASF | 02.01.12 | COMPOSIÇÃO DE PREÇO UNITÁRIO
OBRA: Construção de Pátio Múltiplo Uso para Eventos na Comunidade da Ilha da Assunção, Zona Rural do Município de Cabrobó/PE. | [5 empty] | DATA: Agosto/2013
SERVIÇO : Regularização da superfície com motoniveladora | [5 empty] | UNIDADE: | m3
EQUIPAMENTO
DISCRIMINAÇÃO | UNIDADE | QUANT. | PROD | IMPROD | P.UNIT. PROD | P.UNIT. IMPR | P.TOTAL
MOTONIVELADORA CATERPILLAR 120 140HP (VU=6ANOS) | h | 1 | 0.003 |  | 181.88 |  | 0.55
SUB-TOTAL | [6 empty] | 0.55
MATERIAL
DISCRIMINAÇÃO | UNIDADE | QUANT. |  |  |  | P.UNIT. | P.TOTAL
0
SUB-TOTAL | [6 empty] | 0
SERVIÇOS - COMPOSIÇÕES AUXILIARES
DISCRIMINAÇÃO | UNIDADE | QUANT. |  |  |  | P.UNIT. | P.TOTAL
SUB-TOTAL | [6 empty] | 0
MÃO DE OBRA
DISCRIMINAÇÃO | UNIDADE | QUANT. |  |  |  | P.UNIT. | P.TOTAL
SUB-TOTAL | [6 empty] | 0
PRODUÇÃO DA EQUIPE | 1 | CUSTO |  |  |  |  | 0.55
TOTAL - R$ | [6 empty] | 0.55 |  | SINAPI = 18,74 (6430)
BDI | 25 | % |  |  |  |  | 0.14
TOTAL DO SERVIÇO - R$ | [6 empty] | 0.69
CODEVASF | 05.07 | COMPOSIÇÃO DE PREÇO UNITÁRIO
OBRA: Construção de Pátio Múltiplo Uso para Eventos na Comunidade da Ilha da Assunção, Zona Rural do Município de Cabrobó/PE. | [5 empty] | DATA: Agosto/2013
SERVIÇO : Compactação mecanizada de aterros, com grau mínimo de 95 % do PN | [5 empty] | UNIDADE: | m3
EQUIPAMENTO
DISCRIMINAÇÃO | UNIDADE | QUANT. | PROD | IMPROD | P.UNIT. PROD | P.UNIT. IMPR | P.TOTAL
TRATOR DE PNEUS 110 A 126 HP | h | 1 | 0.0021 | 0.0021 | 112.38 | 42.65 | 0.33
MOTONIVELADORA CATERPILLAR 120 140HP (VU=6ANOS) | h | 1 | 0.0016 | 0.0028 | 181.88 | 83.22 | 0.52
ROLO COMPACTADOR VIBRATÓRIO DE UM CILINDRO AÇO LISO, POTÊNCIA 80 HP, PESO OPERACIONAL 8,1T | h | 1 | 0.0043 |  | 113.25 |  | 0.49
GRADE ARADORA COM 24 DISCOS DE 24" SOBRE PNEUS | h | 1 | 0.0021 | 0.0021 | 6.99 | 5.24 | 0.03
CAMINHAO PIPA 10000L TRUCADO, 208CV - 21,1T (VU=6ANOS) (INCLUI TANQUE DE ACO PARA TRANSPORTE DE AGUA E MOTOBOMBA CENTRIFUGA A GASOLINA 3,5CV | h | 1 | 0.0097 | 0.0034 | 103.36 | 35.79 | 1.12
SUB-TOTAL | [6 empty] | 2.49
MATERIAL
DISCRIMINAÇÃO | UNIDADE | QUANT. |  |  |  | P.UNIT. | P.TOTAL
0
SUB-TOTAL | [6 empty] | 0
SERVIÇOS - COMPOSIÇÕES AUXILIARES
DISCRIMINAÇÃO | UNIDADE | QUANT. |  |  |  | P.UNIT. | P.TOTAL
SUB-TOTAL | [6 empty] | 0
MÃO DE OBRA | [8 empty] | 73964/006 REATERRO MANUAL DE VALAS M3 18,74
DISCRIMINAÇÃO | UNIDADE | QUANT. |  |  |  | P.UNIT. | P.TOTAL
Servente | h | 0.013 |  |  |  | 6.53 | 0.08
SUB-TOTAL | [6 empty] | 0.08
PRODUÇÃO DA EQUIPE | 1 | CUSTO |  |  |  |  | 2.57
TOTAL - R$ | [6 empty] | 2.57
BDI | 25 | % |  |  |  |  | 0.64
TOTAL DO SERVIÇO - R$ | [6 empty] | 3.21
CODEVASF | 02.02.11 | COMPOSIÇÃO DE PREÇO UNITÁRIO
OBRA: Construção de Pátio Múltiplo Uso para Eventos na Comunidade da Ilha da Assunção, Zona Rural do Município de Cabrobó/PE. | [5 empty] | DATA: Agosto/2013
SERVIÇO: Escavação manual de cavas (fundações rasas = 1,50 m). | [5 empty] | UNIDADE: | m³
EQUIPAMENTO
DISCRIMINAÇÃO | UNIDADE | QUANT. | PROD | IMPROD | P.UNIT. PROD | P.UNIT. IMPR | P.TOTAL
0
0
0
MATERIAL
DISCRIMINAÇÃO | UNIDADE | QUANT. |  |  |  | P.UNIT. | P.TOTAL
SUB-TOTAL | [6 empty] | 0
SERVIÇOS - COMPOSIÇÕES AUXILIARES
DISCRIMINAÇÃO | UNIDADE | QUANT. |  |  |  | P.UNIT. | P.TOTAL
0
SUB-TOTAL | [6 empty] | 0
MÃO DE OBRA
DISCRIMINAÇÃO | UNIDADE | QUANT. |  |  |  | P.UNIT. | P.TOTAL |  | SINAPI = 5,35 (5976)
Servente | h | 2.2 |  |  |  | 6.53 | 14.37
SUB-TOTAL | [6 empty] | 14.37
PRODUÇÃO DA EQUIPE | 1 | CUSTO |  |  |  |  | 14.37
TOTAL - R$ | [6 empty] | 14.37
BDI | 25 | % |  |  |  |  | 3.59
TOTAL DO SERVIÇO - R$ | [6 empty] | 17.96
CODEVASF | 05.14 | COMPOSIÇÃO DE PREÇO UNITÁRIO
OBRA: Construção de Pátio Múltiplo Uso para Eventos na Comunidade da Ilha da Assunção, Zona Rural do Município de Cabrobó/PE. | [5 empty] | DATA: Agosto/2013
SERVIÇO: Reaterro manual de valas. | [5 empty] | UNIDADE: | m³
EQUIPAMENTO
DISCRIMINAÇÃO | UNIDADE | QUANT. | PROD | IMPROD | P.UNIT. PROD | P.UNIT. IMPR | P.TOTAL
0
0
MATERIAL
DISCRIMINAÇÃO | UNIDADE | QUANT. |  |  |  | P.UNIT. | P.TOTAL
SUB-TOTAL | [6 empty] | 0
SERVIÇOS - COMPOSIÇÕES AUXILIARES
DISCRIMINAÇÃO | UNIDADE | QUANT. |  |  |  | P.UNIT. | P.TOTAL
0
SUB-TOTAL | [6 empty] | 0
MÃO DE OBRA
DISCRIMINAÇÃO | UNIDADE | QUANT. |  |  |  | P.UNIT. | P.TOTAL
Servente | h | 2 |  |  |  | 6.53 | 13.06
SUB-TOTAL | [6 empty] | 13.06
PRODUÇÃO DA EQUIPE | 1 | CUSTO |  |  |  |  | 13.06 | 356.78
TOTAL - R$ | [6 empty] | 13.06
BDI | 25 | % |  |  |  |  | 3.27
TOTAL DO SERVIÇO - R$ | [6 empty] | 16.33
CODEVASF | 15.01.01A | COMPOSIÇÃO DE PREÇO UNITÁRIO
OBRA: Construção de Pátio Múltiplo Uso para Eventos na Comunidade da Ilha da Assunção, Zona Rural do Município de Cabrobó/PE. | [5 empty] | DATA: Agosto/2013
SERVIÇO: Chapisco em paredes, com argamassa de cimento e areia no traço 1:3. | [5 empty] | UNIDADE: | m²
EQUIPAMENTO
DISCRIMINAÇÃO | UNIDADE | QUANT. | PROD | IMPROD | P.UNIT. PROD | P.UNIT. IMPR | P.TOTAL
0
0
MATERIAL
DISCRIMINAÇÃO | UNIDADE | QUANT. |  |  |  | P.UNIT. | P.TOTAL
0
SUB-TOTAL | [6 empty] | 0
SERVIÇOS - COMPOSIÇÕES AUXILIARES
DISCRIMINAÇÃO | UNIDADE | QUANT. |  |  |  | P.UNIT. | P.TOTAL
Argamassa cimento e areia traço 1:3 | m³ | 0.005 |  |  |  | 358.39 | 1.79
SUB-TOTAL | [6 empty] | 1.79
MÃO DE OBRA
DISCRIMINAÇÃO | UNIDADE | QUANT. |  |  |  | P.UNIT. | P.TOTAL
Pedreiro | h | 0.1 |  |  |  | 8.69 | 0.87
Servente | h | 0.1 |  |  |  | 6.53 | 0.65
SUB-TOTAL | [6 empty] | 1.52
PRODUÇÃO DA EQUIPE | 1 | CUSTO |  |  |  |  | 3.31
TOTAL - R$ | [6 empty] | 3.31
BDI | 25 | % |  |  |  |  | 0.83
TOTAL DO SERVIÇO - R$ | [6 empty] | 4.14
CODEVASF | 12.02 | COMPOSIÇÃO DE PREÇO UNITÁRIO
OBRA: Construção de Pátio Múltiplo Uso para Eventos na Comunidade da Ilha da Assunção, Zona Rural do Município de Cabrobó/PE. | [5 empty] | DATA: Agosto/2013
SERVIÇO: Argamassa cimento e areia no traço 1:3. | [5 empty] | UNIDADE: | m³
EQUIPAMENTO
DISCRIMINAÇÃO | UNIDADE | QUANT. | PROD | IMPROD | P.UNIT. PROD | P.UNIT. IMPR | P.TOTAL
Betoneira 580L elétrica trifásica com potencia de 7,5 HP com carregador mecânico. | h | 0.514 |  |  |  | 3.27 | 1.68
1.68
MATERIAL
DISCRIMINAÇÃO | UNIDADE | QUANT. |  |  |  | P.UNIT. | P.TOTAL
Areia grossa | m³ | 1.297 |  |  |  | 70 | 90.79
Cimento Portland comum CP-I | kg | 460 |  |  |  | 0.5 | 230
SUB-TOTAL | [6 empty] | 320.79
SERVIÇOS - COMPOSIÇÕES AUXILIARES
DISCRIMINAÇÃO | UNIDADE | QUANT. |  |  |  | P.UNIT. | P.TOTAL
m²
SUB-TOTAL | [6 empty] | 0
MÃO DE OBRA
DISCRIMINAÇÃO | UNIDADE | QUANT. |  |  |  | P.UNIT. | P.TOTAL
Servente | h | 5.5 |  |  |  | 6.53 | 35.92
SUB-TOTAL | [6 empty] | 35.92
PRODUÇÃO DA EQUIPE | 1 | CUSTO |  |  |  |  | 358.39
TOTAL - R$ | [6 empty] | 358.39
BDI | 25 | % |  |  |  |  | 89.6
TOTAL DO SERVIÇO - R$ | [6 empty] | 447.99
CODEVASF | 09.01.07 | COMPOSIÇÃO DE PREÇO UNITÁRIO
OBRA: Construção de Pátio Múltiplo Uso para Eventos na Comunidade da Ilha da Assunção, Zona Rural do Município de Cabrobó/PE. | [5 empty] | DATA: Agosto/2013
SERVIÇO: Concreto no traço 1:4:8 em volume (cimento, areia e brita) - Preparo em betoneira. | [5 empty] | UNIDADE: | m³
EQUIPAMENTO
DISCRIMINAÇÃO | UNIDADE | QUANT. | PROD | IMPROD | P.UNIT. PROD | P.UNIT. IMPR | P.TOTAL
Betoneira 580L elétrica trifásica com potencia de 7,5 HP com carregador mecânico. | h | 0.714 |  |  |  | 3.27 | 2.33
SUB-TOTAL | [6 empty] | 2.33
MATERIAL
DISCRIMINAÇÃO | UNIDADE | QUANT. |  |  |  | P.UNIT. | P.TOTAL
Cimento | kg | 150 |  |  |  | 0.5 | 75
Areia média | m³ | 0.584 |  |  |  | 70 | 40.88
Brita 1 | m³ | 0.456 |  |  |  | 68.13 | 31.07
Brita 2 | m³ | 0.456 |  |  |  | 65.8 | 30
SUB-TOTAL | [6 empty] | 176.95
SERVIÇOS - COMPOSIÇÕES AUXILIARES
DISCRIMINAÇÃO | UNIDADE | QUANT. |  |  |  | P.UNIT. | P.TOTAL
0
SUB-TOTAL | [6 empty] | 0
MÃO DE OBRA
DISCRIMINAÇÃO | UNIDADE | QUANT. |  |  |  | P.UNIT. | P.TOTAL
Servente | h | 6 |  |  |  | 6.53 | 39.18
SUB-TOTAL | [6 empty] | 39.18
PRODUÇÃO DA EQUIPE | 1 | CUSTO |  |  |  |  | 218.46
TOTAL - R$ | [6 empty] | 218.46
BDI | 25 | % |  |  |  |  | 54.62
TOTAL DO SERVIÇO - R$ | [6 empty] | 273.08
CODEVASF | 09.02.11 | COMPOSIÇÃO DE PREÇO UNITÁRIO
OBRA: Construção de Pátio Múltiplo Uso para Eventos na Comunidade da Ilha da Assunção, Zona Rural do Município de Cabrobó/PE. | [5 empty] | DATA: Agosto/2013
SERVIÇO: Piso em concreto para quadras poliesportivas, concreto preparo mecânico FCK= 20MPA, espessura 8 cm, incluso polimento e juntas em poliuretano 2 m x 2 m. | [5 empty] | UNIDADE: | m²
EQUIPAMENTO
DISCRIMINAÇÃO | UNIDADE | QUANT. | PROD | IMPROD | P.UNIT. PROD | P.UNIT. IMPR | P.TOTAL
Máquina elétrica para polimento de piso. | h | 0.8 |  |  |  | 2.8 | 2.24
Máquina de cortar concreto, a gasolina, potência 10hp c/ disco até 20" | h | 0.5 |  |  |  | 3.38 | 1.69
SUB-TOTAL | [6 empty] | 3.93
MATERIAL
DISCRIMINAÇÃO | UNIDADE | QUANT. |  |  |  | P.UNIT. | P.TOTAL
Selante elástico monocomponente e agrave. | 310ml | 0.1 |  |  |  | 48.94 | 4.89
SUB-TOTAL | [6 empty] | 4.89
SERVIÇOS - COMPOSIÇÕES AUXILIARES
DISCRIMINAÇÃO | UNIDADE | QUANT. |  |  |  | P.UNIT. | P.TOTAL
Concreto estrutural FCK= 20MPA, virado em betoneira. | m³ | 0.078 |  |  |  | 358.25 | 27.94
SUB-TOTAL | [6 empty] | 27.94
MÃO DE OBRA
DISCRIMINAÇÃO | UNIDADE | QUANT. |  |  |  | P.UNIT. | P.TOTAL
Pedreiro | h | 0.3 |  |  |  | 8.69 | 2.61
Ajudante | h | 0.6 |  |  |  | 6.53 | 3.92
SUB-TOTAL | [6 empty] | 6.53
PRODUÇÃO DA EQUIPE | 1 | CUSTO |  |  |  |  | 43.29
TOTAL - R$ | [6 empty] | 43.29
BDI | 25 | % |  |  |  |  | 10.82
TOTAL DO SERVIÇO - R$ | [6 empty] | 54.11
CODEVASF | 17.07.17 | COMPOSIÇÃO DE PREÇO UNITÁRIO
OBRA: Construção de Pátio Múltiplo Uso para Eventos na Comunidade da Ilha da Assunção, Zona Rural do Município de Cabrobó/PE. | [5 empty] | DATA: Agosto/2013
SERVIÇO: Malha pop reforçada, espaçamento de 15 cm x 15 cm, diâmetro de 4,2 mm, fornecimento e colocação. | [5 empty] | UNIDADE: | m²
EQUIPAMENTO
DISCRIMINAÇÃO | UNIDADE | QUANT. | PROD | IMPROD | P.UNIT. PROD | P.UNIT. IMPR | P.TOTAL
0
SUB-TOTAL | [6 empty] | 0
MATERIAL
DISCRIMINAÇÃO | UNIDADE | QUANT. |  |  |  | P.UNIT. | P.TOTAL
Malha pop reforçada | unid. | 0.1984 |  |  |  | 52.95 | 10.51
Arame recozido de 18 BWG | kg | 0.0054 |  |  |  | 8.5 | 0.05
SUB-TOTAL | [6 empty] | 10.56
SERVIÇOS - COMPOSIÇÕES AUXILIARES
DISCRIMINAÇÃO | UNIDADE | QUANT. |  |  |  | P.UNIT. | P.TOTAL
0
SUB-TOTAL | [6 empty] | 0
MÃO DE OBRA
DISCRIMINAÇÃO | UNIDADE | QUANT. |  |  |  | P.UNIT. | P.TOTAL
Pedreiro | h | 0.33 |  |  |  | 8.69 | 2.87
SUB-TOTAL | [6 empty] | 2.87
PRODUÇÃO DA EQUIPE | 1 | CUSTO |  |  |  |  | 13.43
TOTAL - R$ | [6 empty] | 13.43
BDI | 25 | % |  |  |  |  | 3.36
TOTAL DO SERVIÇO - R$ | [6 empty] | 16.79
CODEVASF | 09.01.14 | COMPOSIÇÃO DE PREÇO UNITÁRIO
OBRA: Construção de Pátio Múltiplo Uso para Eventos na Comunidade da Ilha da Assunção, Zona Rural do Município de Cabrobó/PE. | [5 empty] | DATA: Agosto/2013
SERVIÇO: Concreto armado FCK= 20 MPA, preparo com betoneira, inclui lançamento. | [5 empty] | UNIDADE: | m³ |  | SINAPI = 21,44 (76445/002)
EQUIPAMENTO
DISCRIMINAÇÃO | UNIDADE | QUANT. | PROD | IMPROD | P.UNIT. PROD | P.UNIT. IMPR | P.TOTAL
Betoneira 580L elétrica trifásica com potencia de 7,5 HP com carregador mecânico. | h | 0.65 |  |  |  | 3.27 | 2.13
SUB-TOTAL | [6 empty] | 2.13
MATERIAL
DISCRIMINAÇÃO | UNIDADE | QUANT. |  |  |  | P.UNIT. | P.TOTAL
Cimento Portland comum CP I -32 | kg | 340 |  |  |  | 0.5 | 170
Aço CA 50A 5/16" | kg | 3.6 |  |  |  | 3.49 | 12.56
Aço CA 50A 5/8" | kg | 4 |  |  |  | 3.26 | 13.04
Areia média | m³ | 0.54 |  |  |  | 70 | 37.8
Chapa madeira compensada 2,2 x 1,1m (12mm) para forma concreto | unid. | 1.1405 |  |  |  | 32.86 | 37.48
Desmoldante para forma de madeira | l | 1.2 |  |  |  | 9.21 | 11.05
Prego de aço 18 x 27 | kg | 2.52 |  |  |  | 7 | 17.64
Brita 2 ou 25mm | m³ | 0.81 |  |  |  | 65.8 | 53.3
Madeira pinho serrada, não emparelhada | m³ | 0.02 |  |  |  | 637.95 | 12.76
SUB-TOTAL | [6 empty] | 365.63
SERVIÇOS - COMPOSIÇÕES AUXILIARES
DISCRIMINAÇÃO | UNIDADE | QUANT. |  |  |  | P.UNIT. | P.TOTAL
0
SUB-TOTAL | [6 empty] | 0
MÃO DE OBRA
DISCRIMINAÇÃO | UNIDADE | QUANT. |  |  |  | P.UNIT. | P.TOTAL
Carpinteiro | h | 2 |  |  |  | 8.69 | 17.38
Ajudante de carpinteiro | h | 2 |  |  |  | 7.08 | 14.16
Pedreiro | h | 1.64 |  |  |  | 8.69 | 14.25
Servente | h | 6 |  |  |  | 6.53 | 39.18
SUB-TOTAL | [6 empty] | 84.97
PRODUÇÃO DA EQUIPE | 1 | CUSTO |  |  |  |  | 452.73
TOTAL - R$ | [6 empty] | 452.73
BDI | 25 | % |  |  |  |  | 113.18
TOTAL DO SERVIÇO - R$ | [6 empty] | 565.91
CODEVASF | 11.02.01 | COMPOSIÇÃO DE PREÇO UNITÁRIO
OBRA: Construção de Pátio Múltiplo Uso para Eventos na Comunidade da Ilha da Assunção, Zona Rural do Município de Cabrobó/PE. | [5 empty] | DATA: Agosto/2013
SERVIÇO: Alvenaria de 1/2 vez em tijolo cerâmico furado, 8 furos, dimensões 30x20x10cm, esp. 10cm | [5 empty] | UNIDADE: | m²
EQUIPAMENTO
DISCRIMINAÇÃO | UNIDADE | QUANT. | PROD | IMPROD | P.UNIT. PROD | P.UNIT. IMPR | P.TOTAL
0
0
MATERIAL
DISCRIMINAÇÃO | UNIDADE | QUANT. |  |  |  | P.UNIT. | P.TOTAL
Tijolo furado, 8 furos - dimensões: (30 X 20 X 10) cm. | unid. | 16 |  |  |  | 0.54 | 8.64
SUB-TOTAL | [6 empty] | 8.64
SERVIÇOS - COMPOSIÇÕES AUXILIARES
DISCRIMINAÇÃO | UNIDADE | QUANT. |  |  |  | P.UNIT. | P.TOTAL
Argamassa cimento e areia, traço 1:7 | m³ | 0.012 |  |  |  | 222.24 | 2.67
SUB-TOTAL | [6 empty] | 2.67
MÃO DE OBRA
DISCRIMINAÇÃO | UNIDADE | QUANT. |  |  |  | P.UNIT. | P.TOTAL
Pedreiro | h | 0.67 |  |  |  | 8.69 | 5.82
Servente | h | 0.67 |  |  |  | 6.53 | 4.38
SUB-TOTAL | [6 empty] | 10.2 |  | SINAPI = 8,59 (5995)
PRODUÇÃO DA EQUIPE | 1 | CUSTO |  |  |  |  | 21.51
TOTAL - R$ | [6 empty] | 21.51
BDI | 25 | % |  |  |  |  | 5.38
TOTAL DO SERVIÇO - R$ | [6 empty] | 26.89
CODEVASF | 12.06 | COMPOSIÇÃO DE PREÇO UNITÁRIO
OBRA: Construção de Pátio Múltiplo Uso para Eventos na Comunidade da Ilha da Assunção, Zona Rural do Município de Cabrobó/PE. | [5 empty] | DATA: Agosto/2013
SERVIÇO: Argamassa cimento e areia, traço 1:7 | [5 empty] | UNIDADE: | m³
EQUIPAMENTO
DISCRIMINAÇÃO | UNIDADE | QUANT. | PROD | IMPROD | P.UNIT. PROD | P.UNIT. IMPR | P.TOTAL
0
0
MATERIAL
DISCRIMINAÇÃO | UNIDADE | QUANT. |  |  |  | P.UNIT. | P.TOTAL
Areia média | m³ | 1 |  |  |  | 70 | 70
Cimento Portland Comum CP I - 32 | kg | 200 |  |  |  | 0.5 | 100
SUB-TOTAL | [6 empty] | 170
SERVIÇOS - COMPOSIÇÕES AUXILIARES
DISCRIMINAÇÃO | UNIDADE | QUANT. |  |  |  | P.UNIT. | P.TOTAL
SUB-TOTAL | [6 empty] | 0
MÃO DE OBRA
DISCRIMINAÇÃO | UNIDADE | QUANT. |  |  |  | P.UNIT. | P.TOTAL
Servente | h | 8 |  |  |  | 6.53 | 52.24
SUB-TOTAL | [6 empty] | 52.24
PRODUÇÃO DA EQUIPE | 1 | CUSTO |  |  |  |  | 222.24
TOTAL - R$ | [6 empty] | 222.24
BDI | 25 | % |  |  |  |  | 55.56
TOTAL DO SERVIÇO - R$ | [6 empty] | 277.8
CODEVASF | 15.01.04A | COMPOSIÇÃO DE PREÇO UNITÁRIO
OBRA: Construção de Pátio Múltiplo Uso para Eventos na Comunidade da Ilha da Assunção, Zona Rural do Município de Cabrobó/PE. | [5 empty] | DATA: Agosto/2013
SERVIÇO: Reboco para paredes argamassada traço 1:4,5 (cal e areia fina peneirada), espessura 0,5cm, preparo mecânico. | [5 empty] | UNIDADE: | m²
EQUIPAMENTO
DISCRIMINAÇÃO | UNIDADE | QUANT. | PROD | IMPROD | P.UNIT. PROD | P.UNIT. IMPR | P.TOTAL
0
0
MATERIAL
DISCRIMINAÇÃO | UNIDADE | QUANT. |  |  |  | P.UNIT. | P.TOTAL
0
SUB-TOTAL | [6 empty] | 0
SERVIÇOS - COMPOSIÇÕES AUXILIARES
DISCRIMINAÇÃO | UNIDADE | QUANT. |  |  |  | P.UNIT. | P.TOTAL
Argamassa traço 1:4,5 (cal e areia fina peneirada) | m³ | 0.005 |  |  |  | 269.14 | 1.35
SUB-TOTAL | [6 empty] | 1.35
MÃO DE OBRA
DISCRIMINAÇÃO | UNIDADE | QUANT. |  |  |  | P.UNIT. | P.TOTAL
Pedreiro | h | 0.5 |  |  |  | 8.69 | 4.35
Servente | h | 0.5 |  |  |  | 6.53 | 3.27
SUB-TOTAL | [6 empty] | 7.62
PRODUÇÃO DA EQUIPE | 1 | CUSTO |  |  |  |  | 8.97
TOTAL - R$ | [6 empty] | 8.97
BDI | 25 | % |  |  |  |  | 2.24
TOTAL DO SERVIÇO - R$ | [6 empty] | 11.21
CODEVASF | 12.12 | COMPOSIÇÃO DE PREÇO UNITÁRIO
OBRA: Construção de Pátio Múltiplo Uso para Eventos na Comunidade da Ilha da Assunção, Zona Rural do Município de Cabrobó/PE. | [5 empty] | DATA: Agosto/2013
SERVIÇO: Argamassa traço 1:4,5 (cal e areia peneirada) | [5 empty] | UNIDADE: | m³
EQUIPAMENTO
DISCRIMINAÇÃO | UNIDADE | QUANT. | PROD | IMPROD | P.UNIT. PROD | P.UNIT. IMPR | P.TOTAL
Betoneira 580L elétrica trifásica com potencia de 7,5 HP com carregador mecânico. | h | 0.514 |  |  |  | 3.27 | 1.68
1.68
MATERIAL
DISCRIMINAÇÃO | UNIDADE | QUANT. |  |  |  | P.UNIT. | P.TOTAL
Areia fina | m³ | 1.216 |  |  |  | 67.5 | 82.08
Cal hidratada | kg | 162 |  |  |  | 0.45 | 72.9
SUB-TOTAL | [6 empty] | 154.98
SERVIÇOS - COMPOSIÇÕES AUXILIARES
DISCRIMINAÇÃO | UNIDADE | QUANT. |  |  |  | P.UNIT. | P.TOTAL
SUB-TOTAL | [6 empty] | 0
MÃO DE OBRA
DISCRIMINAÇÃO | UNIDADE | QUANT. |  |  |  | P.UNIT. | P.TOTAL
Servente | h | 17.2246 |  |  |  | 6.53 | 112.48
SUB-TOTAL | [6 empty] | 112.48
PRODUÇÃO DA EQUIPE | 1 | CUSTO |  |  |  |  | 269.14
TOTAL - R$ | [6 empty] | 269.14
BDI | 25 | % |  |  |  |  | 67.29
TOTAL DO SERVIÇO - R$ | [6 empty] | 336.43
CODEVASF | 09.01.02 | COMPOSIÇÃO DE PREÇO UNITÁRIO
OBRA: Construção de Pátio Múltiplo Uso para Eventos na Comunidade da Ilha da Assunção, Zona Rural do Município de Cabrobó/PE. | [5 empty] | DATA: Agosto/2013
SERVIÇO: Lastro de brita nº 2 apiloada manualmente com maço de até 30 kg. | [5 empty] | UNIDADE: | m³
EQUIPAMENTO
DISCRIMINAÇÃO | UNIDADE | QUANT. | PROD | IMPROD | P.UNIT. PROD | P.UNIT. IMPR | P.TOTAL
0
0
MATERIAL
DISCRIMINAÇÃO | UNIDADE | QUANT. |  |  |  | P.UNIT. | P.TOTAL
Pedra britada nº 2 | m³ | 1.05 |  |  |  | 65.8 | 69.09
SUB-TOTAL | [6 empty] | 69.09
SERVIÇOS - COMPOSIÇÕES AUXILIARES
DISCRIMINAÇÃO | UNIDADE | QUANT. |  |  |  | P.UNIT. | P.TOTAL
0
SUB-TOTAL | [6 empty] | 0
MÃO DE OBRA
DISCRIMINAÇÃO | UNIDADE | QUANT. |  |  |  | P.UNIT. | P.TOTAL
Servente | h | 2 |  |  |  | 6.53 | 13.06
SUB-TOTAL | [6 empty] | 13.06
PRODUÇÃO DA EQUIPE | 1 | CUSTO |  |  |  |  | 82.15
TOTAL - R$ | [6 empty] | 82.15
BDI | 25 | % |  |  |  |  | 20.54
TOTAL DO SERVIÇO - R$ | [6 empty] | 102.69
CODEVASF | 10.03.05 | COMPOSIÇÃO DE PREÇO UNITÁRIO
OBRA: Construção de Pátio Múltiplo Uso para Eventos na Comunidade da Ilha da Assunção, Zona Rural do Município de Cabrobó/PE. | [5 empty] | DATA: Agosto/2013
SERVIÇO: Laje pré-moldada para piso, sobrecarga 200kg/m², vãos ate 3,50, E=8cm, com lajotas e cap. Com concreto FCK=20MPA, 4cm, inter-eixo 38cm, com escoramento (reaproveitamento. 3x) e ferragem negativa. | [5 empty] | UNIDADE: | m²
EQUIPAMENTO
DISCRIMINAÇÃO | UNIDADE | QUANT. | PROD | IMPROD | P.UNIT. PROD | P.UNIT. IMPR | P.TOTAL
0
0
MATERIAL
DISCRIMINAÇÃO | UNIDADE | QUANT. |  |  |  | P.UNIT. | P.TOTAL
Peça de madeira 7,5 x 7,5 (3x3) não aparelhada | m | 0.29 |  |  |  | 5.26 | 1.53
Tábua em madeira - 30,0 X 2,50 cm (1x12"), não aparelhada | m | 0.17 |  |  |  | 4.62 | 0.79
Laje pré-moldada para piso, convencional | m² | 1 |  |  |  | 27.86 | 27.86
Prego de aço 18 x 27 | kg | 0.03 |  |  |  | 7 | 0.21
Aço CA-60 - 5,0mm | kg | 0.471 |  |  |  | 3.77 | 1.78
SUB-TOTAL | [6 empty] | 32.17
SERVIÇOS - COMPOSIÇÕES AUXILIARES
DISCRIMINAÇÃO | UNIDADE | QUANT. |  |  |  | P.UNIT. | P.TOTAL
Concreto estrutural Fck=20mpa | m³ | 0.043 |  |  |  | 358.25 | 15.4
SUB-TOTAL | [6 empty] | 15.4
MÃO DE OBRA
DISCRIMINAÇÃO | UNIDADE | QUANT. |  |  |  | P.UNIT. | P.TOTAL
Pedreiro | h | 0.4 |  |  |  | 8.69 | 3.48
Servente | h | 0.44 |  |  |  | 6.53 | 2.87
Carpinteiro | h | 0.16 |  |  |  | 3.67 | 0.59
Ajudante de carpinteiro | h | 0.16 |  |  |  | 2.99 | 0.48
SUB-TOTAL | [6 empty] | 7.42
PRODUÇÃO DA EQUIPE | 1 | CUSTO |  |  |  |  | 54.99
TOTAL - R$ | [6 empty] | 54.99
BDI | 25 | % |  |  |  |  | 13.75
TOTAL DO SERVIÇO - R$ | [6 empty] | 68.74
CODEVASF | 09.02.03 | COMPOSIÇÃO DE PREÇO UNITÁRIO
OBRA: Construção de Pátio Múltiplo Uso para Eventos na Comunidade da Ilha da Assunção, Zona Rural do Município de Cabrobó/PE. | [5 empty] | DATA: Agosto/2013
SERVIÇO: Concreto estrutural Fck=20mpa, virado em betoneira, na obra, inclusive vibração e lançamento | [5 empty] | UNIDADE: | m³
EQUIPAMENTO
DISCRIMINAÇÃO | UNIDADE | QUANT. | PROD | IMPROD | P.UNIT. PROD | P.UNIT. IMPR | P.TOTAL
Betoneira 580L elétrica trifásica com potencia de 7,5 HP com carregador mecânico. | h | 1.8 |  |  |  | 3.27 | 5.89
Vibrador de imersão com motor diesel 4,5HP, diâmetro 48mm com mangote. | h | 0.2 |  |  |  | 0.77 | 0.15
6.04
MATERIAL
DISCRIMINAÇÃO | UNIDADE | QUANT. |  |  |  | P.UNIT. | P.TOTAL
Cimento | kg | 320 |  |  |  | 0.5 | 160
Pedra britada nº 1 | m³ | 0.83 |  |  |  | 68.13 | 56.55
Areia média | m³ | 0.89 |  |  |  | 70 | 62.3
SUB-TOTAL | [6 empty] | 278.85
SERVIÇOS - COMPOSIÇÕES AUXILIARES
DISCRIMINAÇÃO | UNIDADE | QUANT. |  |  |  | P.UNIT. | P.TOTAL
0
SUB-TOTAL | [6 empty] | 0
MÃO DE OBRA
DISCRIMINAÇÃO | UNIDADE | QUANT. |  |  |  | P.UNIT. | P.TOTAL
Operador de máquina e equipamento | h | 1.6 |  |  |  | 15.96 | 25.54
Servente | h | 2 |  |  |  | 6.53 | 13.06
Pedreiro | h | 4 |  |  |  | 8.69 | 34.76
SUB-TOTAL | [6 empty] | 73.36
PRODUÇÃO DA EQUIPE | 1.04 | CUSTO |  |  |  |  | 358.25
TOTAL - R$ | [6 empty] | 344.47
BDI | 25 | % |  |  |  |  | 86.12
TOTAL DO SERVIÇO - R$ | [6 empty] | 430.59
CODEVASF | 20.03A | COMPOSIÇÃO DE PREÇO UNITÁRIO
OBRA: Construção de Pátio Múltiplo Uso para Eventos na Comunidade da Ilha da Assunção, Zona Rural do Município de Cabrobó/PE. | [5 empty] | DATA: Agosto/2013
SERVIÇO: Pintura látex acrílica ambiente internos/externos, duas demãos. | [5 empty] | UNIDADE: | m²
EQUIPAMENTO
DISCRIMINAÇÃO | UNIDADE | QUANT. | PROD | IMPROD | P.UNIT. PROD | P.UNIT. IMPR | P.TOTAL
0
0
MATERIAL
DISCRIMINAÇÃO | UNIDADE | QUANT. |  |  |  | P.UNIT. | P.TOTAL
Tinta látex acrílica | l | 0.24 |  |  |  | 16 | 3.84
Lixa parede ou madeira | kg | 0.4 |  |  |  | 0.28 | 0.11
SUB-TOTAL | [6 empty] | 3.95
SERVIÇOS - COMPOSIÇÕES AUXILIARES
DISCRIMINAÇÃO | UNIDADE | QUANT. |  |  |  | P.UNIT. | P.TOTAL
0
SUB-TOTAL | [6 empty] | 0
MÃO DE OBRA
DISCRIMINAÇÃO | UNIDADE | QUANT. |  |  |  | P.UNIT. | P.TOTAL
Pintor | h | 0.45 |  |  |  | 8.69 | 3.91
Ajudante | h | 0.4 |  |  |  | 6.53 | 2.61
SUB-TOTAL | [6 empty] | 6.52
PRODUÇÃO DA EQUIPE | 1 | CUSTO |  |  |  |  | 10.47
TOTAL - R$ | [6 empty] | 10.47
BDI | 25 | % |  |  |  |  | 2.62
TOTAL DO SERVIÇO - R$ | [6 empty] | 13.09
CODEVASF | 20.17 | COMPOSIÇÃO DE PREÇO UNITÁRIO
OBRA: Construção de Pátio Múltiplo Uso para Eventos na Comunidade da Ilha da Assunção, Zona Rural do Município de Cabrobó/PE. | [5 empty] | DATA: Agosto/2013
SERVIÇO: Demarcação com tinta acrílica para pisos de faixas em quadra poliesportiva. | [5 empty] | UNIDADE: | m
EQUIPAMENTO
DISCRIMINAÇÃO | UNIDADE | QUANT. | PROD | IMPROD | P.UNIT. PROD | P.UNIT. IMPR | P.TOTAL
0
0
MATERIAL
DISCRIMINAÇÃO | UNIDADE | QUANT. |  |  |  | P.UNIT. | P.TOTAL
Tinta acrílica para piso | l | 0.03 |  |  |  | 11.17 | 0.34
Fita crepe em rolos 25mmX50m | unid. | 0.02 |  |  |  | 6.38 | 0.13
SUB-TOTAL | [6 empty] | 0.47
SERVIÇOS - COMPOSIÇÕES AUXILIARES
DISCRIMINAÇÃO | UNIDADE | QUANT. |  |  |  | P.UNIT. | P.TOTAL
0
SUB-TOTAL | [6 empty] | 0
MÃO DE OBRA
DISCRIMINAÇÃO | UNIDADE | QUANT. |  |  |  | P.UNIT. | P.TOTAL
Pintor | h | 0.1 |  |  |  | 8.69 | 0.87
Ajudante | h | 0.4 |  |  |  | 6.53 | 2.61
SUB-TOTAL | [6 empty] | 3.48
PRODUÇÃO DA EQUIPE | 1 | CUSTO |  |  |  |  | 3.95
TOTAL - R$ | [6 empty] | 3.95
BDI | 25 | % |  |  |  |  | 0.99
TOTAL DO SERVIÇO - R$ | [6 empty] | 4.94
CODEVASF | 17.07.14 | COMPOSIÇÃO DE PREÇO UNITÁRIO
OBRA: Construção de Pátio Múltiplo Uso para Eventos na Comunidade da Ilha da Assunção, Zona Rural do Município de Cabrobó/PE. | [5 empty] | DATA: Agosto/2013
SERVIÇO: Alambrado para quadra poliesportiva, estruturada em tubo de aço galv. c/ costura diâmetro 2440, diâmetro 2", e tela em arame galvanizado 14 BWG, malha quadrada com abertura de 2". | [5 empty] | UNIDADE: | m²
EQUIPAMENTO
DISCRIMINAÇÃO | UNIDADE | QUANT. | PROD | IMPROD | P.UNIT. PROD | P.UNIT. IMPR | P.TOTAL
0
0
MATERIAL
DISCRIMINAÇÃO | UNIDADE | QUANT. |  |  |  | P.UNIT. | P.TOTAL
Arame galvanizado 14BWG - 2,10mm - 27,2 G/M. | kg | 0.07 |  |  |  | 7.88 | 0.55
Arame galvanizado 10BWG - 3,4mm - 71,3 G/M. | kg | 0.15 |  |  |  | 7.25 | 1.09
Tubo aço galv. Diâmetro 2", e=3,65mm - 5,10kg/m | m | 1.68 |  |  |  | 35.72 | 60.01
Tela arame galv. fio 14 BWG, h=2,00 | m² | 1.05 |  |  |  | 11.74 | 12.33
SUB-TOTAL | [6 empty] | 73.98
SERVIÇOS - COMPOSIÇÕES AUXILIARES
DISCRIMINAÇÃO | UNIDADE | QUANT. |  |  |  | P.UNIT. | P.TOTAL
0
SUB-TOTAL | [6 empty] | 0
MÃO DE OBRA
DISCRIMINAÇÃO | UNIDADE | QUANT. |  |  |  | P.UNIT. | P.TOTAL
Montador (tubo aço/equipamentos) | h | 0.5 |  |  |  | 11.41 | 5.71
Ajudante de armador | h | 0.8 |  |  |  | 7.08 | 5.66
SUB-TOTAL | [6 empty] | 11.37
PRODUÇÃO DA EQUIPE | 1 | CUSTO |  |  |  |  | 85.35
TOTAL - R$ | [6 empty] | 85.35
BDI | 25 | % |  |  |  |  | 21.34
TOTAL DO SERVIÇO - R$ | [6 empty] | 106.69
CODEVASF | 18.02.14 | COMPOSIÇÃO DE PREÇO UNITÁRIO
OBRA: Construção de Pátio Múltiplo Uso para Eventos na Comunidade da Ilha da Assunção, Zona Rural do Município de Cabrobó/PE. | [5 empty] | DATA: Agosto/2013
SERVIÇO: Corrimão em tubo de aço galvanizado 1 1/4" com braçadeira | [5 empty] | UNIDADE: | m
EQUIPAMENTO
DISCRIMINAÇÃO | UNIDADE | QUANT. | PROD | IMPROD | P.UNIT. PROD | P.UNIT. IMPR | P.TOTAL
0
0
MATERIAL
DISCRIMINAÇÃO | UNIDADE | QUANT. |  |  |  | P.UNIT. | P.TOTAL
Braçadeira com parafuso diâmetro de 1 1/4" | unid. | 2 |  |  |  | 2.22 | 4.44
Tubo aço galvanizado, diâmetro de 1 1/4" (32mm), E=3,25mm - 3,14kg/m. | m | 1 |  |  |  | 23.16 | 23.16
SUB-TOTAL | [6 empty] | 27.6
SERVIÇOS - COMPOSIÇÕES AUXILIARES
DISCRIMINAÇÃO | UNIDADE | QUANT. |  |  |  | P.UNIT. | P.TOTAL
Argamassa traço 1:3 (cimento e areia), preparo manual. | m³ | 0.003 |  |  |  | 358.39 | 1.08
SUB-TOTAL | [6 empty] | 1.08
MÃO DE OBRA
DISCRIMINAÇÃO | UNIDADE | QUANT. |  |  |  | P.UNIT. | P.TOTAL
Servente | h | 1.6 |  |  |  | 6.53 | 10.45
Ajudante | h | 1.7 |  |  |  | 6.53 | 11.1
SUB-TOTAL | [6 empty] | 21.55
PRODUÇÃO DA EQUIPE | 1 | CUSTO |  |  |  |  | 50.23
TOTAL - R$ | [6 empty] | 50.23
BDI | 25 | % |  |  |  |  | 12.56
TOTAL DO SERVIÇO - R$ | [6 empty] | 62.79
CODEVASF | 20.16 | COMPOSIÇÃO DE PREÇO UNITÁRIO
OBRA: Construção de Pátio Múltiplo Uso para Eventos na Comunidade da Ilha da Assunção, Zona Rural do Município de Cabrobó/PE. | [5 empty] | DATA: Agosto/2013
SERVIÇO: Pintura com tinta acrílica para pisos em quadra poliesportiva. | [5 empty] | UNIDADE: | m²
EQUIPAMENTO
DISCRIMINAÇÃO | UNIDADE | QUANT. | PROD | IMPROD | P.UNIT. PROD | P.UNIT. IMPR | P.TOTAL
0
0
MATERIAL
DISCRIMINAÇÃO | UNIDADE | QUANT. |  |  |  | P.UNIT. | P.TOTAL
Tinta acrílica para piso | l | 0.17 |  |  |  | 11.17 | 1.9
SUB-TOTAL | [6 empty] | 1.9
SERVIÇOS - COMPOSIÇÕES AUXILIARES
DISCRIMINAÇÃO | UNIDADE | QUANT. |  |  |  | P.UNIT. | P.TOTAL
0
SUB-TOTAL | [6 empty] | 0
MÃO DE OBRA
DISCRIMINAÇÃO | UNIDADE | QUANT. |  |  |  | P.UNIT. | P.TOTAL
Pintor | h | 0.35 |  |  |  | 8.69 | 3.04
Ajudante | h | 0.25 |  |  |  | 6.53 | 1.63
SUB-TOTAL | [6 empty] | 4.67
PRODUÇÃO DA EQUIPE | 1 | CUSTO |  |  |  |  | 6.57
TOTAL - R$ | [6 empty] | 6.57
BDI | 25 | % |  |  |  |  | 1.64
TOTAL DO SERVIÇO - R$ | [6 empty] | 8.21
CODEVASF | 20.01.18 | COMPOSIÇÃO DE PREÇO UNITÁRIO
OBRA: Construção de Pátio Múltiplo Uso para Eventos na Comunidade da Ilha da Assunção, Zona Rural do Município de Cabrobó/PE. | [5 empty] | DATA: Agosto/2013
SERVIÇO: Pintura esmalte 2 demãos com 1 demão de zarcão para esquadria de ferro. | [5 empty] | UNIDADE: | m²
EQUIPAMENTO
DISCRIMINAÇÃO | UNIDADE | QUANT. | PROD | IMPROD | P.UNIT. PROD | P.UNIT. IMPR | P.TOTAL
0
[7 empty] | 0 | 2529.71
MATERIAL
DISCRIMINAÇÃO | UNIDADE | QUANT. |  |  |  | P.UNIT. | P.TOTAL
Lixa para ferro | unid. | 0.3 |  |  |  | 1.26 | 0.38
Solvente diluente a base de aguarrás | l | 0.03 |  |  |  | 10.29 | 0.31
Tinta esmalte sintético alto brilho | gal. | 0.04 |  |  |  | 74.71 | 2.99
Fundo anticorrosivo | gal. | 0.033 |  |  |  | 69.7 | 2.3
SUB-TOTAL | [6 empty] | 5.98
SERVIÇOS - COMPOSIÇÕES AUXILIARES
DISCRIMINAÇÃO | UNIDADE | QUANT. |  |  |  | P.UNIT. | P.TOTAL
0
SUB-TOTAL | [6 empty] | 0
MÃO DE OBRA
DISCRIMINAÇÃO | UNIDADE | QUANT. |  |  |  | P.UNIT. | P.TOTAL
Pintor | h | 0.8 |  |  |  | 8.69 | 6.95
Ajudante | h | 0.8 |  |  |  | 6.53 | 5.22
SUB-TOTAL | [6 empty] | 12.17
PRODUÇÃO DA EQUIPE | 1 | CUSTO |  |  |  |  | 18.15
TOTAL - R$ | [6 empty] | 18.15
BDI | 25 | % |  |  |  |  | 4.54
TOTAL DO SERVIÇO - R$ | [6 empty] | 22.69
CODEVASF | 17.07.15 | COMPOSIÇÃO DE PREÇO UNITÁRIO
OBRA: Construção de Pátio Múltiplo Uso para Eventos na Comunidade da Ilha da Assunção, Zona Rural do Município de Cabrobó/PE. | [5 empty] | DATA: Agosto/2013
SERVIÇO: Conjunto de traves para futsal pintadas, incluso rede | [5 empty] | UNIDADE: | Cj.
EQUIPAMENTO
DISCRIMINAÇÃO | UNIDADE | QUANT. | PROD | IMPROD | P.UNIT. PROD | P.UNIT. IMPR | P.TOTAL
Máquina para solda elétrica tipo bambina TIG 30 ac/dc da bambozzi ou equivalente | h | 1.83 |  |  |  | 1.16 | 2.12
2.12
MATERIAL
DISCRIMINAÇÃO | UNIDADE | QUANT. |  |  |  | P.UNIT. | P.TOTAL
Rede de futsal, padrão oficial | par | 1 |  |  |  | 60.9 | 60.9
Tubo aço galvanizado com costura diâmetro 240/NBR 5580 classe média DN 1/2" (15mm) E = 2,65mm - 1,22kg/m | m | 15.6 |  |  |  | 8.67 | 135.25
Tubo aço galvanizado com costura diâmetro 2440/NBR 5580 classe média DN 3" (80mm) E= 4,05mm - 8,47kg/m | m | 17 |  |  |  | 53.57 | 910.69
Tubo aço galvanizado com costura diâmetro 2440/NBR 5580 classe média DN 4" (100mm) E= 4,50mm - 12,10kg/m | m | 2 |  |  |  | 86.63 | 173.26
Rodizio latão 6 mm com rolamento tipo SKF ou similar. | unid. | 4 |  |  |  | 13.77 | 55.08
Eletrodo AWS E-6010 (0K 22.50; WI 610) d = 4mm ( Solda elétrica ) | kg | 0.4 |  |  |  | 17.12 | 6.85
Tinta esmalte sintético alto brilho | gal. | 1.5 |  |  |  | 74.71 | 112.07
Galvite - primer para superfície galvanizada | gal. | 1 |  |  |  | 95.9 | 95.9
Calha Chapa Galvanizada nº 26 dimensões 20cm x 20cm. | m | 0.8 |  |  |  | 5.97 | 4.78
SUB-TOTAL | [6 empty] | 1554.78
SERVIÇOS - COMPOSIÇÕES AUXILIARES
DISCRIMINAÇÃO | UNIDADE | QUANT. |  |  |  | P.UNIT. | P.TOTAL
0
SUB-TOTAL | [6 empty] | 0
MÃO DE OBRA
DISCRIMINAÇÃO | UNIDADE | QUANT. |  |  |  | P.UNIT. | P.TOTAL
Soldador | h | 2 |  |  |  | 8.69 | 17.38
Pintor | h | 3 |  |  |  | 8.69 | 26.07
SUB-TOTAL | [6 empty] | 43.45
PRODUÇÃO DA EQUIPE | 1 | CUSTO |  |  |  |  | 1600.35
TOTAL - R$ | [6 empty] | 1600.35
BDI | 25 | % |  |  |  |  | 400.09
TOTAL DO SERVIÇO - R$ | [6 empty] | 2000.44
CODEVASF | 17.07.16 | COMPOSIÇÃO DE PREÇO UNITÁRIO
OBRA: Construção de Pátio Múltiplo Uso para Eventos na Comunidade da Ilha da Assunção, Zona Rural do Município de Cabrobó/PE. | [5 empty] | DATA: Agosto/2013
SERVIÇO: Conjunto de tabelas de basquete em laminado naval, incluso rede e aro. | [5 empty] | UNIDADE: | Cj.
EQUIPAMENTO
DISCRIMINAÇÃO | UNIDADE | QUANT. | PROD | IMPROD | P.UNIT. PROD | P.UNIT. IMPR | P.TOTAL
0
0
MATERIAL
DISCRIMINAÇÃO | UNIDADE | QUANT. |  |  |  | P.UNIT. | P.TOTAL
Tabela basquete laminado naval 180 cm x 120 cm com aro metal e rede (conjunto com 02 tabelas) | Cj. | 1 |  |  |  | 817.1 | 817.1
SUB-TOTAL | [6 empty] | 817.1
SERVIÇOS - COMPOSIÇÕES AUXILIARES
DISCRIMINAÇÃO | UNIDADE | QUANT. |  |  |  | P.UNIT. | P.TOTAL
0
SUB-TOTAL | [6 empty] | 0
MÃO DE OBRA
DISCRIMINAÇÃO | UNIDADE | QUANT. |  |  |  | P.UNIT. | P.TOTAL
0
SUB-TOTAL | [6 empty] | 0
PRODUÇÃO DA EQUIPE | 1 | CUSTO |  |  |  |  | 817.1
TOTAL - R$ | [6 empty] | 817.1
BDI | 25 | % |  |  |  |  | 204.28
TOTAL DO SERVIÇO - R$ | [6 empty] | 1021.38
CODEVASF | 17.07.17 | COMPOSIÇÃO DE PREÇO UNITÁRIO
OBRA: Construção de Pátio Múltiplo Uso para Eventos na Comunidade da Ilha da Assunção, Zona Rural do Município de Cabrobó/PE. | [5 empty] | DATA: Agosto/2013
SERVIÇO : Fornecimento e assentamento de mastros para vôlei, móvel, em tubo galvanizado, pintado com tinta esmalte, inclusive redes. | [5 empty] | UNIDADE: | Cj.
EQUIPAMENTO
DISCRIMINAÇÃO | UNIDADE | QUANT. | PROD | IMPROD | P.UNIT. PROD | P.UNIT. IMPR | P.TOTAL
Máquina para solda elétrica tipo bambina TIG 30 ac/dc da bambozzi ou equivalente. | h | 0.83 |  |  |  | 1.16 | 0.96
SUB-TOTAL | [6 empty] | 0.96
MATERIAL
DISCRIMINAÇÃO | UNIDADE | QUANT. |  |  |  | P.UNIT. | P.TOTAL
Rede de vôlei, padrão oficial | unid. | 1 |  |  |  | 65 | 65
Tubo aço galvanizado com costura diâmetro 2440 / NBR 5580 classe média DN 2" (50mm) E=3,65mm - 5,10kg/m | m | 5.2 |  |  |  | 35.72 | 185.74
Tubo aço galvanizado c/ costura diâmetro 2440/NBR 5580 classe média DN 2.1/2" (65mm) E=3,65mm - 6,51kg/m | m | 1 |  |  |  | 47.26 | 47.26
Rodizio latão 6mm c/ rolamento skf | unid. | 4 |  |  |  | 13.77 | 55.08
Eletrodo AWS E-6010 (0K 22.50; WI 610) d = 4mm ( Solda elétrica ) | kg | 0.2 |  |  |  | 17.12 | 3.42
Tinta esmalte sintético alto brilho | gal. | 0.5 |  |  |  | 74.71 | 37.36
Galvite - primer para superfície galvanizada | gal. | 0.25 |  |  |  | 95.9 | 23.98
Calha Chapa Galvanizada nº 26 dimensões 20cm x 20cm. | m | 0.4 |  |  |  | 5.97 | 2.39
SUB-TOTAL | [6 empty] | 420.23
SERVIÇOS - COMPOSIÇÕES AUXILIARES
DISCRIMINAÇÃO | UNIDADE | QUANT. |  |  |  | P.UNIT. | P.TOTAL
0
SUB-TOTAL | [6 empty] | 0
MÃO DE OBRA
DISCRIMINAÇÃO | UNIDADE | QUANT. |  |  |  | P.UNIT. | P.TOTAL
Soldador | h | 1 |  |  |  | 8.69 | 8.69
Pintor | h | 1.5 |  |  |  | 8.69 | 13.04
Ajudante | h | 1 |  |  |  | 6.53 | 6.53
SUB-TOTAL | [6 empty] | 28.26
PRODUÇÃO DA EQUIPE | 1 | CUSTO |  |  |  |  | 449.45
TOTAL - R$ | [6 empty] | 449.45
BDI | 25 | % |  |  |  |  | 112.36
TOTAL DO SERVIÇO - R$ | [6 empty] | 561.81
CODEVASF | 17.01.21A | COMPOSIÇÃO DE PREÇO UNITÁRIO
OBRA: Construção de Pátio Múltiplo Uso para Eventos na Comunidade da Ilha da Assunção, Zona Rural do Município de Cabrobó/PE. | [5 empty] | DATA: Agosto/2013
SERVIÇO :Cabo de cobre com cobertura em PVC resistente a chama, 4mm2 - Fornecimento e instalação | [5 empty] | UNIDADE: | m
EQUIPAMENTO
DISCRIMINAÇÃO | UNIDADE | QUANT. | PROD | IMPROD | P.UNIT. PROD | P.UNIT. IMPR | P.TOTAL
0
SUB-TOTAL | [6 empty] | 0
MATERIAL
DISCRIMINAÇÃO | UNIDADE | QUANT. |  |  |  | P.UNIT. | P.TOTAL
Cabo de cobre isolamento de PVC resistente a chama 450/750 com bitola de 4mm², flexível, tipo floresplast alcoa ou equivalente. | m | 1.02 |  |  |  | 2.76 | 2.82
SUB-TOTAL | [6 empty] | 2.82
SERVIÇOS - COMPOSIÇÕES AUXILIARES
DISCRIMINAÇÃO | UNIDADE | QUANT. |  |  |  | P.UNIT. | P.TOTAL
0
SUB-TOTAL | [6 empty] | 0
MÃO DE OBRA
DISCRIMINAÇÃO | UNIDADE | QUANT. |  |  |  | P.UNIT. | P.TOTAL
Oficial Eletricista | h | 0.061 |  |  |  | 8.69 | 0.53
Servente | h | 0.061 |  |  |  | 6.53 | 0.4
SUB-TOTAL | [6 empty] | 0.93
PRODUÇÃO DA EQUIPE | 1 | CUSTO |  |  |  |  | 3.75
TOTAL - R$ | [6 empty] | 3.75
BDI | 25 | % |  |  |  |  | 0.94
TOTAL DO SERVIÇO - R$ | [6 empty] | 4.69
CODEVASF | 17.01.15 | COMPOSIÇÃO DE PREÇO UNITÁRIO
OBRA: Construção de Pátio Múltiplo Uso para Eventos na Comunidade da Ilha da Assunção, Zona Rural do Município de Cabrobó/PE. | [5 empty] | DATA: Agosto/2013
SERVIÇO :Eletroduto de PVC de DN = 25mm (1") - Fornecimento e instalação | [5 empty] | UNIDADE: | m
EQUIPAMENTO
DISCRIMINAÇÃO | UNIDADE | QUANT. | PROD | IMPROD | P.UNIT. PROD | P.UNIT. IMPR | P.TOTAL
0
SUB-TOTAL | [6 empty] | 0
MATERIAL
DISCRIMINAÇÃO | UNIDADE | QUANT. |  |  |  | P.UNIT. | P.TOTAL
Eletroduto de PVC roscavel de 25mm - 1" | m | 1 |  |  |  | 2.85 | 2.85
SUB-TOTAL | [6 empty] | 2.85
SERVIÇOS - COMPOSIÇÕES AUXILIARES
DISCRIMINAÇÃO | UNIDADE | QUANT. |  |  |  | P.UNIT. | P.TOTAL
0
SUB-TOTAL | [6 empty] | 0
MÃO DE OBRA
DISCRIMINAÇÃO | UNIDADE | QUANT. |  |  |  | P.UNIT. | P.TOTAL
Oficial Eletricista | h | 0.4 |  |  |  | 8.69 | 3.48
Servente | h | 0.4 |  |  |  | 7.15 | 2.86
SUB-TOTAL | [6 empty] | 6.34
PRODUÇÃO DA EQUIPE | 1 | CUSTO |  |  |  |  | 9.19
TOTAL - R$ | [6 empty] | 9.19 | 84.72
BDI | 25 | % |  |  |  |  | 2.3
TOTAL DO SERVIÇO - R$ | [6 empty] | 11.49
CODEVASF | 17.05.22 | COMPOSIÇÃO DE PREÇO UNITÁRIO
OBRA: Construção de Pátio Múltiplo Uso para Eventos na Comunidade da Ilha da Assunção, Zona Rural do Município de Cabrobó/PE. | [5 empty] | DATA: Agosto/2013
SERVIÇO :Quadro de distribuição de energia em chapa metálica, para 3 disjuntores termomagnéticos monopolares, sem dispositivo para chave geral, com porta, sem barramentos fases e com barramento neutro, fornecimento e instalação. | [5 empty] | UNIDADE: | unid.
EQUIPAMENTO
DISCRIMINAÇÃO | UNIDADE | QUANT. | PROD | IMPROD | P.UNIT. PROD | P.UNIT. IMPR | P.TOTAL
0
SUB-TOTAL | [6 empty] | 0
MATERIAL
DISCRIMINAÇÃO | UNIDADE | QUANT. |  |  |  | P.UNIT. | P.TOTAL
Quadro de distribuição de embutir com barramento para 3 disjuntores unipolares, em chapa de aço galvanizado Galvanizado. | unid. | 1 |  |  |  | 19.3 | 19.3
SUB-TOTAL | [6 empty] | 19.3
SERVIÇOS - COMPOSIÇÕES AUXILIARES
DISCRIMINAÇÃO | UNIDADE | QUANT. |  |  |  | P.UNIT. | P.TOTAL
0
SUB-TOTAL | [6 empty] | 0
MÃO DE OBRA
DISCRIMINAÇÃO | UNIDADE | QUANT. |  |  |  | P.UNIT. | P.TOTAL
Oficial Eletricista | h | 2 |  |  |  | 8.69 | 17.38
Servente | h | 2 |  |  |  | 6.53 | 13.06
SUB-TOTAL | [6 empty] | 30.44
PRODUÇÃO DA EQUIPE | 1 | CUSTO |  |  |  |  | 49.74
TOTAL - R$ | [6 empty] | 49.74
BDI | 25 | % |  |  |  |  | 12.44
TOTAL DO SERVIÇO - R$ | [6 empty] | 62.18 | 364
CODEVASF | 17.02.01.12 | COMPOSIÇÃO DE PREÇO UNITÁRIO
OBRA: Construção de Pátio Múltiplo Uso para Eventos na Comunidade da Ilha da Assunção, Zona Rural do Município de Cabrobó/PE. | [5 empty] | DATA: Agosto/2013
SERVIÇO : Caixa de inspeção em concreto pré-moldado DN 60mm com tampa de concreto e profundidade de h=60cm, fornecimento e instalação. | [5 empty] | UNIDADE: | unid.
EQUIPAMENTO
DISCRIMINAÇÃO | UNIDADE | QUANT. | PROD | IMPROD | P.UNIT. PROD | P.UNIT. IMPR | P.TOTAL
0
SUB-TOTAL | [6 empty] | 0
MATERIAL
DISCRIMINAÇÃO | UNIDADE | QUANT. |  |  |  | P.UNIT. | P.TOTAL
Areia média | m³ | 0.002 |  |  |  | 70 | 0.14
Cimento | kg | 2 |  |  |  | 0.5 | 1
Caixa de inspeção concreto pré-moldado circular com tampa d=60com e h=60cm. | unid. | 1 |  |  |  | 47.3 | 47.3
SUB-TOTAL | [6 empty] | 48.44
SERVIÇOS - COMPOSIÇÕES AUXILIARES
DISCRIMINAÇÃO | UNIDADE | QUANT. |  |  |  | P.UNIT. | P.TOTAL
0
SUB-TOTAL | [6 empty] | 0
MÃO DE OBRA
DISCRIMINAÇÃO | UNIDADE | QUANT. |  |  |  | P.UNIT. | P.TOTAL
Pedreiro | h | 0.5 |  |  |  | 8.69 | 4.35
Servente | h | 0.5 |  |  |  | 6.53 | 3.27
SUB-TOTAL | [6 empty] | 7.62
PRODUÇÃO DA EQUIPE | 1 | CUSTO |  |  |  |  | 56.06
TOTAL - R$ | [6 empty] | 56.06
BDI | 25 | % |  |  |  |  | 14.02
TOTAL DO SERVIÇO - R$ | [6 empty] | 70.08
CODEVASF | 17.08.02.32 | COMPOSIÇÃO DE PREÇO UNITÁRIO
OBRA: Construção de Pátio Múltiplo Uso para Eventos na Comunidade da Ilha da Assunção, Zona Rural do Município de Cabrobó/PE. | [5 empty] | DATA: Agosto/2013
SERVIÇO : Poste de concreto armado com altura de 7,0 m, e capacidade de carga nominal topo de 100 kg. | [5 empty] | UNIDADE: | unid.
EQUIPAMENTO
DISCRIMINAÇÃO | UNIDADE | QUANT. | PROD | IMPROD | P.UNIT. PROD | P.UNIT. IMPR | P.TOTAL
Guindaste tipo munck, capacidade de 2 toneladas, montado em caminhão carroceria. | h | 0.3 |  |  |  | 176.79 | 53.04
SUB-TOTAL | [6 empty] | 53.04
MATERIAL
DISCRIMINAÇÃO | UNIDADE | QUANT. |  |  |  | P.UNIT. | P.TOTAL
Cruzeta ferro galvanizado rosca ref 1 1/2". | unid. | 1 |  |  |  | 25.08 | 25.08
Parafuso francês zincado 1/2" X 15" com porca e arruela lisa/média. | unid. | 2 |  |  |  | 5.13 | 10.26
Parafuso francês zincado 1/2" X 4" com porca e arruela. | unid. | 4 |  |  |  | 1.52 | 6.08
Poste de concreto, capacidade de carga de 100kg, altura de h = 7m de acordo com NBR 8451. | unid. | 1 |  |  |  | 255.06 | 255.06
SUB-TOTAL | [6 empty] | 296.48
SERVIÇOS - COMPOSIÇÕES AUXILIARES
DISCRIMINAÇÃO | UNIDADE | QUANT. |  |  |  | P.UNIT. | P.TOTAL
0
SUB-TOTAL | [6 empty] | 0
MÃO DE OBRA
DISCRIMINAÇÃO | UNIDADE | QUANT. |  |  |  | P.UNIT. | P.TOTAL
Servente | h | 5 |  |  |  | 6.53 | 32.65
SUB-TOTAL | [6 empty] | 32.65
PRODUÇÃO DA EQUIPE | 1 | CUSTO |  |  |  |  | 382.17
TOTAL - R$ | [6 empty] | 382.17
BDI | 25 | % |  |  |  |  | 95.54
TOTAL DO SERVIÇO - R$ | [6 empty] | 477.71
CODEVASF | 17.01.10 | COMPOSIÇÃO DE PREÇO UNITÁRIO
OBRA: Construção de Pátio Múltiplo Uso para Eventos na Comunidade da Ilha da Assunção, Zona Rural do Município de Cabrobó/PE. | [5 empty] | DATA: Agosto/2013
SERVIÇO : Aterramento com Haste Copperweld de 5/8" x 3,0 m com conector. | [5 empty] | UNIDADE: | unid.
EQUIPAMENTO
DISCRIMINAÇÃO | UNIDADE | QUANT. | PROD | IMPROD | P.UNIT. PROD | P.UNIT. IMPR | P.TOTAL
0
SUB-TOTAL | [6 empty] | 0
MATERIAL
DISCRIMINAÇÃO | UNIDADE | QUANT. |  |  |  | P.UNIT. | P.TOTAL
Haste de aterramento tipo Copperweld com 3 m, diâmetro de 5/8", em aço revestida com baixa camada de cobre com conector tipo grampo e conectores de pressão. | unid. | 1 |  |  |  | 44.38 | 44.38
SUB-TOTAL | [6 empty] | 44.38
SERVIÇOS - COMPOSIÇÕES AUXILIARES
DISCRIMINAÇÃO | UNIDADE | QUANT. |  |  |  | P.UNIT. | P.TOTAL
0
SUB-TOTAL | [6 empty] | 0
MÃO DE OBRA
DISCRIMINAÇÃO | UNIDADE | QUANT. |  |  |  | P.UNIT. | P.TOTAL
Oficial Eletricista | h | 0.4 |  |  |  | 8.69 | 3.48
Servente | h | 0.4 |  |  |  | 6.53 | 2.61
SUB-TOTAL | [6 empty] | 6.09
PRODUÇÃO DA EQUIPE | 1 | CUSTO |  |  |  |  | 50.47
TOTAL - R$ | [6 empty] | 50.47
BDI | 25 | % |  |  |  |  | 12.62
TOTAL DO SERVIÇO - R$ | [6 empty] | 63.09
CODEVASF | 17.07.15 | COMPOSIÇÃO DE PREÇO UNITÁRIO
OBRA: Construção de Pátio Múltiplo Uso para Eventos na Comunidade da Ilha da Assunção, Zona Rural do Município de Cabrobó/PE. | [5 empty] | DATA: Agosto/2013
SERVIÇO: Fornecimento e montagem de quadro de medição no padrão CELPE para 3 ou 4 fios, inclusive haste de aterramento, condutores, conectores, eletroduto, caixa para disjuntor, bucha, arruela e tubo e ligação até 20m. | [5 empty] | UNIDADE: | un
EQUIPAMENTO
DISCRIMINAÇÃO | UNID | QUANT. | PROD | IMPROD | P.UNIT. PROD | P.UNIT. IMPR | P.TOTAL
0
SUB-TOTAL | [6 empty] | 0
MATERIAL
DISCRIMINAÇÃO | UNID | QUANT. |  |  |  | P.UNIT. | P.TOTAL
Caixa para medição de energia completo monofásico, inclusive haste de aterramento, condutores, conectores, eletroduto, caixa para disjuntor, bucha, arruela e tubo, padrão CELPE. | un | 1 |  |  |  | 96.28 | 96.28
Cabo de cobre isolamento anti-chama 450/750 10mm², flexivel, tp floresplast alcoa ou equivalente. | m | 60 |  |  |  | 7.29 | 437.4
SUB-TOTAL | [6 empty] | 533.68
SERVIÇOS - COMPOSIÇÕES AUXILIARES
DISCRIMINAÇÃO | UNID | QUANT. |  |  |  | P.UNIT. | P.TOTAL
Argamassa preparada com cimento e areia na proporção de 1:3. | m³ | 0.04 |  |  |  | 358.39 | 14.34
SUB-TOTAL | [6 empty] | 14.34
MÃO DE OBRA
DISCRIMINAÇÃO | UNID | QUANT. |  |  |  | P.UNIT. | P.TOTAL
Eletricista ou Oficial Eletricista | h | 2 |  |  |  | 8.69 | 17.38
Ajudante | h | 3 |  |  |  | 7.15 | 21.45
Pedreiro | h | 1 |  |  |  | 8.69 | 8.69
SUB-TOTAL | [6 empty] | 47.52
PRODUÇÃO DA EQUIPE | 1 | CUSTO |  |  |  |  | 595.54
TOTAL - R$ | [6 empty] | 595.54
BDI | 25 | % |  |  |  |  | 148.89
TOTAL DO SERVIÇO - R$ | [6 empty] | 744.43
CODEVASF | 17.01.67 | COMPOSIÇÃO DE PREÇO UNITÁRIO
OBRA: Construção de Pátio Múltiplo Uso para Eventos na Comunidade da Ilha da Assunção, Zona Rural do Município de Cabrobó/PE. | [5 empty] | DATA: Agosto/2013
SERVIÇO : Refletor retangular fechado com lâmpada vapor metálico 400W. | [5 empty] | UNIDADE: | unid.
EQUIPAMENTO
DISCRIMINAÇÃO | UNIDADE | QUANT. | PROD | IMPROD | P.UNIT. PROD | P.UNIT. IMPR | P.TOTAL
0
SUB-TOTAL | [6 empty] | 0
MATERIAL
DISCRIMINAÇÃO | UNIDADE | QUANT. |  |  |  | P.UNIT. | P.TOTAL
Reator p/ 1 lâmpada vapor de mercúrio 400W uso externo | unid. | 1 |  |  |  | 74 | 74
Projetor retangular fechado p/ lâmpada vapor de mercúrio/sódio 250W a 500W, cabeceiras em alumínio fundido, corpo em alumínio anodizado, para lâmpada E40 fechamento em vidro temperado. | unid. | 1 |  |  |  | 51.85 | 51.85
Lâmpada vapor metálico 400w base E-40. | unid. | 1 |  |  |  | 99.38 | 99.38
SUB-TOTAL | [6 empty] | 225.23
SERVIÇOS - COMPOSIÇÕES AUXILIARES
DISCRIMINAÇÃO | UNIDADE | QUANT. |  |  |  | P.UNIT. | P.TOTAL
0
SUB-TOTAL | [6 empty] | 0
MÃO DE OBRA
DISCRIMINAÇÃO | UNIDADE | QUANT. |  |  |  | P.UNIT. | P.TOTAL
Oficial Eletricista | h | 1 |  |  |  | 8.69 | 8.69
Ajudante eletricista | h | 1.5 |  |  |  | 7.15 | 10.73
SUB-TOTAL | [6 empty] | 19.42
PRODUÇÃO DA EQUIPE | 1 | CUSTO |  |  |  |  | 244.65
TOTAL - R$ | [6 empty] | 244.65
BDI | 25 | % |  |  |  |  | 61.16
TOTAL DO SERVIÇO - R$ | [6 empty] | 305.81
Ministério da Integração Nacional - MI
Companhia de Desenvolvimento dos Vales do São Francisco e do Parnaíba
3ª GRD/UEP - 3ª Superintendência Regional

## Insumos
DADOS:
SALÁRIO MÍNIMO |  | 678
BDI |  | 25%
Leis Sociais HORISTAS |  | 91.03%
Leis Sociais MENSALISTAS |  | 50.99%
ROL DE INSUMOS NECESSÁRIOS ÀS COMPOSIÇÕES DOS SERVIÇOS OBJETOS DESTA PLANILHA E SEUS RESPECTIVOS PREÇOS EXTRAÍDOS DO SINAPI NA DATA BASE AGOSTO/2013
Mão-de-obra
Encarregado/mestre-de-obra | h | 18.99 | 4083 | SINAPI
Encarregado/mestre-de-obra | h | 18.99 | 4083 | SINAPI
Pedreiro | h | 8.69 | 00004750 | SINAPI
Pintor | h | 8.69 | 00004783 | SINAPI
Montador (tubo aço/equipamentos) | h | 11.41 | 2701 | SINAPI
Armador | h | 8.69 | 378 | SINAPI
Carpinteiro | h | 8.69 | 00001213 | SINAPI
Encanador | h | 8.69 | 2696 | SINAPI
Soldador | h | 8.69 | 6160 | SINAPI
Operador de máquina e equipamento | h | 15.96 | 4230 | SINAPI
Servente | h | 6.53 | 6111 | SINAPI
Ajudante | h | 6.53 | 6115 | SINAPI
Ajudante de eletricista | h | 7.15 | 6113 | SINAPI
Ajudante de encanador | h | 7.21 | 6116 | SINAPI
Ajudante de armador | h | 7.08 | 6114 | SINAPI
Ajudante de carpinteiro | h | 7.08 | 6117 | SINAPI
Oficial eletricista | h | 8.69 | 2436 | SINAPI
Topografo | h | 12.91 | 00007592 | SINAPI
Topografo auxíliar | h | 4.31 | 244 | SINAPI
APONTADOR | h | 8.74 | 6122 | SINAPI
TECNICO DE LABORATORIO | h | 14.28 | 7153 | SINAPI
ENGENHEIRO OU ARQUITETO /PLENO - DE OBRA | h | 89.35 | 2707 | SINAPI
ENGENHEIRO OU ARQUITETO /JUNIOR - DE OBRA | h | 48.58 | 2706 | SINAPI
Materiais
Cimento | Kg | 0.5 | 1379 | SINAPI
AREIA GROSSA | m³ | 70 | 367 | SINAPI
Areia Lavada | m³ | 67.5 | 366 | SINAPI
AREIA P/ ATERRO | m³ | 36 | 368 | SINAPI
AREIA FINA | m³ | 67.5 | 366 | SINAPI
AREIA MEDIA | m³ | 70 | 370 | SINAPI
Cal hidratada, de 1ª qualidade, p/ argamassa | kg | 0.45 | 00001106 | SINAPI
TIJOLO CERAMICO FURADO 8 FUROS 10 X 20 X 30CM | un | 0.54 | 7268 | SINAPI
TABUA MADEIRA 3A QUALIDADE 2,5 X 30,0CM (1 X 12") NAO APARELHADA | m | 4.62 | 6212 | SINAPI
Cruzeta ferro galvanizado rosca ref 1 1/2". | un | 25.08 | 1649 | SINAPI
Parafuso frances zincado 1/2" X 15" com porca e arruela lisa/média. | un | 5.13 | 4334 | SINAPI
Parafuso frances zincado 1/2" X 4" com porca e arruela. | un | 1.52 | 4343 | SINAPI
Poste de concreto, 100kg, h = 7m de acordo com NBR 8451. | un | 255.06 | 5054 | SINAPI
Guindaste tipo munck, capacidade de 2 toneladas, montado em caminhão carroceria. | h | 176.79 | 3357 | SINAPI
CAMINHÃO BASCULANTE 5,0M3/11T DIESEL TIPO MERCEDES 142HP LK-1214 OU EQUIV (INCL MANUT/OPERACAO) | h | 60.3 | 1133 | SINAPI
Pontalete de madeira de 2ª qualidade 8 cm x 8 cm. | m | 16.76 | 00004431 | SINAPI
Prego 18x30 | Kg | 6.51 | 00005075 | SINAPI
Prego 18x27 | kg | 7 | 5061 | SINAPI
Madeirit fenólico (resinado) 220X110X14 | un | 16.51 | 1355 | SINAPI
Sarrafo 3ª 1x4" | m | 4.89 | 4460 | SINAPI
Dobradiça metálica | un | 4.98 | 00011440 | SINAPI
Cadeado 25 mm | unid. | 10.49 | 00005090 | SINAPI
Brita 2 | m³ | 65.8 | 4718 | SINAPI
Brita 1 | m³ | 68.13 | 4721 | SINAPI
Laje pre-moldada de piso convencional sobrecarga 200kg/m² vão até 3,50m | m² | 27.86 | 3743 | SINAPI
TANQUE SIMPLES PRE-MOLDADO DE CONCRETO | unid. | 60 | 6253 | SINAPI
TORNEIRA PLASTICO 1/2" P/ PIA | unid. | 7.3 | 11822 | SINAPI
Caixa d´água 500 l | unid. | 199 | 00011871 | SINAPI
Chuveiro plástico | un | 7.55 | 00007608 | SINAPI
Tubo para chuveiro | un | 5.42 | 00011680 | SINAPI
TOMADA EMBUTIR 2P UNIVERSAL REDONDA 10A/250V C/ PLACA, TIPO SILEN | unid. | 6.8 | 00007528 | SINAPI
Interruptor simples | unid. | 6.39 | 00007555 | SINAPI
Soquete de plástico para lâmpada | unid. | 2.9 | 00013329 | SINAPI
Lâmpada incandescente 60W | unid. | 1.02 | 00003764 | SINAPI
Tinta PVA látex | l | 12.9 | 00007345 | SINAPI
SOLVENTE DILUENTE A BASE DE AGUARRAS | l | 10.29 | 5318 | SINAPI
SELANTE ELÁSTICO MONOCOMPONENTE À BASE DE POLIURETANO SIKAFLEX 1A PLUS OU EQUIVALENTE | 310ml | 48.94 | 142 | SINAPI
FUNDO ANTICORROSIVO TIPO ZARCAO OU EQUIVALENTE. | gl | 69.7 | 7308 | SINAPI
TINTA ESMALTE SINTETICO ALTO BRILHO | gl | 74.71 | 7294 | SINAPI
TINTA LATEX ACRILICA | l | 16 | 7356 | SINAPI
TINTA LATEX ACRILICA | gl | 59.66 | 7355 | SINAPI
TINTA ACRILICA PARA PISO | l | 11.17 | 7348 | SINAPI
LIXA P/ PAREDE OU MADEIRA | un | 0.28 | 3767 | SINAPI
LIXA P/ FERRO | un | 1.26 | 3768 | SINAPI
FITA CREPE EM ROLOS 25MMX50M | un | 6.38 | 12815 | SINAPI
Registro de pressão ou gaveta 1/2" | un | 23.43 | 00011752 | SINAPI
VIBRADOR DE IMERSAO C/ MOTOR ELETRICO TRIFASICO ACIMA DE 2HP QUALQUER DIAM C/ MANGOTE | h | 0.77 | 10487 | SINAPI
Betoneira 580L eletrica trifasica com potencia de 7,5 HP com carregador mecânico. | h | 3.27 | 10533 | SINAPI
CHAPA MADEIRA COMPENSADA RESINADA 2,2 X 1,1M X 12MM P/ FORMA CONCRETO | un | 32.86 | 1357 | SINAPI
ALMOXARIFE | h | 8.69 | 253 | SINAPI
PLACA DE OBRA (IDENTIFICACAO) PARA CONSTRUCAO CIVIL EM CHAPA GALVANIZADA NUM 26 (NAO INCLUI COLOCACAO) | m² | 225.6 | 13629 | SINAPI
PECA DE MADEIRA LEI 1A QUALIDADE 2,5 X 7,5CM (1 X 3") NAO APARELHADA | m | 3.69 | 4417 | SINAPI
PECA DE MADEIRA 3A/4A QUALIDADE 7,5 X 7,5CM (3X3) NAO APARELHADA | m | 5.26 | 4491 | SINAPI
ARAME GALVANIZADO 14 BWG - 2,10MM - 27,20 G/M | kg | 7.88 | 333 | SINAPI
ARAME GALVANIZADO 10 BWG - 3,40MM - 71,30 G/M | kg | 7.25 | 335 | SINAPI
TUBO ACO GALV C/ COSTURA DIN 2440/NBR 5580 CLASSE MEDIA DN 2" (50MM) E=3,65MM - 5,10KG/M | m | 35.72 | 7696 | SINAPI
TUBO ACO GALV C/ COSTURA DIN 2440/NBR 5580 CLASSE MEDIA DN 1.1/4" (32MM) E=3,25MM - 3,14KG/M | m | 23.16 | 7698 | SINAPI
TELA ARAME GALV FIO 14 BWG (2,11MM) MALHA 2" (5x5cm) QUADRADA OU LOSANGO H = 2,0M | m² | 11.74 | 7167 | SINAPI
BRAÇADEIRA C/ PARAFUSO D = 1 1/4" | un | 2.22 | 4371 | SINAPI
MAQUINA ELETRICA P/ POLIMENTO DE PISO | h | 2.8 | 10764 | SINAPI
MAQUINA DE CORTAR ASFALTO /CONCRETO A GASOLINA POT * 10HP * C/ DISCO * ATE 20" * TIPO CLIPPER OU EQUIV (INCL MANUTENCAO/OPERACAO) | h | 3.38 | 4035 | SINAPI
Desmoldante para forma de madeira. | l | 9.21 | 2692 | SINAPI
Arame recozido de 18 BWG | kg | 8.5 | 337 | SINAPI
Malha pop reforçada, espaçamento= 15x15cm, diametro= 4,2mm, painel= 3,0 x 2,0m | un | 52.95 |  | Cotado em mercado
Tabua de madeira 3A qualidade 2,5cm x 25,0cm (1X9") não aparelhada. | m | 4.7 | 10566 | SINAPI
MADEIRA PINHO SERRADA 3A QUALIDADE NAO APARELHADA | m³ | 637.95 | 4006 | SINAPI
Conjunto para futsal (traves fogoTSAL (TRAVES FOGO 300X200 REDES 4MM | cj | 2748.85 | 25398 | SINAPI
Tabela basquete laminado naval 180X120 aro metal e rede - conjunto com 02 tabelas | cj | 817.1 | 25400 | SINAPI
Caixa de inspeção concreto pré-moldado circular com tampa d=60com e h=60cm. | un | 47.3 | 3279 | SINAPI
Cabo de cobre isolamento anti-chama 450/750 4mm², flexivel, tp floresplast alcoa ou equivalente. | m | 2.76 | 981 | SINAPI
Cabo de cobre isolamento anti-chama 450/750 10mm², flexivel, tp floresplast alcoa ou equivalente. | m | 7.29 | 980 | SINAPI
Eletroduto de pvc roscavel 25mm - 1" | m | 2.85 | 2685 | SINAPI
Haste de aterramento com 3 m, dn = 5/8", em aço revestida com baixa camada de cobre com conector tipo grampo. | un | 44.38 | 3380 | SINAPI
Quadro de distribuição de embutir sem barramento para 3 disjuntores unipolares, em chapa de aço galvanizado. | un | 19.3 | 12035 | SINAPI
Lâmpada vapor metálico 400w base E-40. | un | 99.38 | 3752 | SINAPI
Projetor retangular fechado p/ lâmpada vapor de mercurio/sódio 250W a 500W, cabeceiras em aluminio fundido, corpo em aluminio anodizado, para lâmpada E40 fechamento em vidro temperado. | un | 51.85 | 12273 | SINAPI
Reator p/ 1 lâmpada vapor de mercurio 400W uso externo | un | 74 | 12318 | SINAPI
Rede de volley, padrão oficial | un | 65 |  | Cotado em mercado
Rede de futsal, padrão oficial | par | 60.9 |  | Cotado em mercado
Tubo aço galvanizado c/ costura din 2440/NBR 5580 classe média DN 2.1/2" (65mm) E=3,65mm - 6,51kg/m | m | 47.26 | 7701 | SINAPI
Tubo aço galvanizado c/ costura din 240/NBR 5580 classe média DN 1/2" (15mm) E = 2,65mm - 1,22kg/m | m | 8.67 | 7691 | SINAPI
Tubo aço galvanizado com costura din 2440 / NBR 5580 classe média DN 2" (50mm) E=3,65mm - 5,10kg/m | m | 35.72 | 7696 | SINAPI
Tubo aço galvanizado c/ costura din 2440/NBR 5580 classe média DN 3" (80mm) E= 4,05mm - 8,47kg/m | m | 53.57 | 7694 | SINAPI
Tubo aço galvanizado c/ costura din 2440/NBR 5580 classe média DN 4" (100mm) E= 4,50mm - 12,10kg/m | m | 86.63 | 7693 | SINAPI
Rodizio latão 6mm c/ rolamento skf | un | 13.77 | 11573 | SINAPI
Eletrodo AWS E-6010 (0K 22.50; WI 610) d = 4mm ( Solda eletrica ) | kg | 17.12 | 10998 | SINAPI
Máquina p/ solda elétrica tipo bambina tig 30 ac/dc da bambozzi ou equivalente. | h | 1.16 | 3335 | SINAPI
Calha Chapa Galvanizada nº 26 dimensões 20cm x 20cm. | m | 5.97 | 1119 | SINAPI
Galvite - primer para superficie galvanizada | gl | 95.9 |  | Cotado em mercado
Armação de aço CA 50, 5/16" (7,94 mm) | kg | 3.49 | 33 | SINAPI
Armação de aço CA 50, 5/8" (15,87 mm) | kg | 3.26 | 27 | SINAPI
Armação de aço CA 50, 1/4" (6,35 mm), incl. fornecimento e colocação | kg | 3.73 | 32 | SINAPI
Armação de aço CA 60 - 5,00 mm, incl. fornecimento e colocação | kg | 3.77 | 39 | SINAPI
Caixa para medição de energia completo monofásico, inclusive haste de aterramento, condutores, conectores, caixa para disjuntor, bucha, arruela e tubo, padrão CELPE. | un | 96.28 | 13845 | SINAPI
Passagem rodoviária Petrolina - Cabrobó | un | 16.83 |  | Cotado em mercado
CAMINHAO CAVALO MECANICO C/ CARRETA PRANCHA CAP 20T (INCL MANUT/OPERACAO) | h | 137.96 | 1286 | SINAPI
TRATOR DE PNEUS 110 A 126 HP | h prod | 112.38 | 5843 | SINAPI
TRATOR DE PNEUS 110 A 126 HP | h impr | 42.65 | 5845 | SINAPI
MOTONIVELADORA CATERPILLAR 120 140HP (VU=6ANOS) | h prod | 181.88 | 5932 | SINAPI
MOTONIVELADORA CATERPILLAR 120 140HP (VU=6ANOS) | h impr | 83.22 | 5934 | SINAPI
ROLO COMPACTADOR VIBRATÓRIO DE UM CILINDRO AÇO LISO, POTÊNCIA 80 HP, PESO OPERACIONAL 8,1T | h prod | 113.25 | 5948 | SINAPI
ROLO COMPACTADOR VIBRATÓRIO DE UM CILINDRO AÇO LISO, POTÊNCIA 80 HP, PESO OPERACIONAL 8,1T | h impr | 45.6 | 5948 | SINAPI
GRADE ARADORA COM 24 DISCOS DE 24" SOBRE PNEUS | h prod | 6.99 | 5689 | SINAPI
GRADE ARADORA COM 24 DISCOS DE 24" SOBRE PNEUS | h impr | 5.24 | 5690 | SINAPI
CAMINHAO PIPA 10000L TRUCADO, 208CV - 21,1T (VU=6ANOS) (INCLUI TANQUE DE ACO PARA TRANSPORTE DE AGUA E MOTOBOMBA CENTRIFUGA A GASOLINA 3,5CV | h prod | 103.36 | 5901 | SINAPI
CAMINHAO PIPA 10000L TRUCADO, 208CV - 21,1T (VU=6ANOS) (INCLUI TANQUE DE ACO PARA TRANSPORTE DE AGUA E MOTOBOMBA CENTRIFUGA A GASOLINA 3,5CV | h impr | 35.79 | 5903 | SINAPI
Ministério da Integração Nacional - MI
Companhia de Desenvolvimento dos Vales do São Francisco e do Parnaíba
3ª GRD/UEP - 3ª Superintendência Regional

## BDI
DETALHAMENTO DO BDI
CONSTRUÇÃO DE (01) PÁTIO DE MÚLTIPLO USO PARA EVENTOS NA COMUNIDADE DE ROÇADO, NA ZONA RURAL DO MUNICIPIO DE PETROLINA, ESTADO DE PERNAMBUCANO, EM ÁREA DE ATUAÇÃO DA CODEVASF/3ªSR.
CD:
| Item | Descrição dos Serviços | % | % | Valor | BDI
|  |  | PV | CD | (R$) | (R$)
| 1 | ADMINISTRAÇÃO CENTRAL |  | 6
| 1.1 | ESCRITÓRIO CENTRAL
| 1.2 | VIAGENS
| 2 | IMPOSTOS E TAXAS | 6.65 | 8.31
| 3.1 | ISS | 3 | 3.75
| 3.2 | PIS | 0.65 | 0.81
| 3.3 | Cofins | 3 | 3.75
| 3 | TAXA DE RISCO |  | 0.8
| 4 | DESPESAS FINANCEIRAS |  | 1.2
| 5 | LUCRO | 6.95 | 8.69
25
PV =
| BDI = | 25 | calculado
| BDI = | 25 | adotado
|  | a = | 6% |  | Administração Central
|  | i = | 8.31% |  | Impostos
|  | r = | 0.8% |  | Taxa de Risco
|  | f = | 1.2% |  | Despesas financeiras
|  | l = | 8.69% |  | Lucro
BDI = ((1+a+r+f)/(1-(i+l))-1)*100
Ministério da Integração Nacional
Companhia de Desenvolvimento dos Vales do São Francisco e do Parnaíba
3ª Superintendência Regional

## Mem. Cálc.
Ministério da Integração Nacional Companhia de Desenvolvimento dos Vales do São Francisco e do Parnaíba
OBRA: | CONSTRUÇÃO DE UMA QUADRA POLIESPORTIVA DESCOBERTA E EQUIPADA | [5 empty] | Composição: Material e mão de obra
LOCAL: | CABROBÓ - PE | [5 empty] | SINAPI AGOSTO/2013
MEMÓRIA CÁLCULOS QUANTITATIVOS
DESCRIÇÃO DOS SERVIÇOS |  |  | UNID. | CÁLCULO
LOCAÇÃO |  |  | M² | COMPRIMENTO | LARGURA | PROFUND. | VEZES | TOTAL
LOCAÇÃO = LIMPEZA DO TERRENO = REGULARIZAÇÃO DE ÁREA |  |  | M² | 48.3 | 33.84 |  | 1 | 1634.47
ESCAVAÇÃO MANUAL |  |  | M³ | EXTENSÃO | LARGURA | PROFUND. | VEZES | VOLUME
PERIMETRO CINTAMENTO EXTERNO |  |  | M³ | 155.64 | 0.25 | 0.2 | 1 | 7.78
CINTAMENTO INTERNO = MURETA - ESCAVAÇÃO DA SAPATA |  |  | M³ | 97.4 | 0.25 | 0.4 | 1 | 9.74
SAPATA - MURETA |  |  | M³ | 0.6 | 0.6 | 0.85 | 50 | 15.3
ARQUIBANCADA |  |  | M³ | 47.2 | 0.25 | 0.4 | 2 | 9.44
BASE / BICICLETÁRIO |  |  | M³ | 0.6 | 0.6 | 0.4 | 6 | 2.16
TOTAL ESCAVAÇÃO MANUAL | [7 empty] | 44.42
ATERRO COMPACTADO |  |  | M³ | EXTENSÃO | LARGURA | PROFUND. | VEZES | VOLUME
ÁREA DA LOCAÇÃO |  |  | M³ | 48.3 | 33.84 | 0.5 | 1 | 817.24
TOTAL ATERRO COMPACTADO | [7 empty] | 817.24
REATERRO |  |  | M³ | EXTENSÃO | LARGURA | PROFUND. | VEZES | VOLUME
VOLUME ESCAV. - VOLUME ESTRUTURA (CONCRETO 1:4:8 + CONCRETO 20MPA) |  |  | M³ | 44.42 | 31.39 |  |  | 13.03
TOTAL REATERRO | [7 empty] | 13.03
ALVENARIA, 1/2 VEZ, EM TIJOLO CERÂMICO |  |  | M² | EXTENSÃO | LARGURA | PROFUND. | VEZES | ÁREA
ALVENARIA EM TIJOLO CERÂMICO - MURETA |  |  | M² | 117.1 | 0.8 |  | 1 | 93.68
ALVENARIA EM TIJOLO CERÂMICO - ARQUIBANCADA |  |  | M² | 12.75 | 0.9 |  | 2 | 22.95
ALVENARIA EM TIJOLO CERÂMICO - ARQUIBANCADA |  |  | M² | 15 | 0.9 |  | 2 | 27
ALVENARIA EM TIJOLO CERÂMICO - ARQUIBANCADA |  |  | M² | 12.75 | 0.45 |  | 2 | 11.48
ALVENARIA EM TIJOLO CERÂMICO - ARQUIBANCADA LATERAIS |  |  | M² | 0.74 |  |  | 4 | 2.96
TOTAL ALVENARIA EM TIJOLO CERÂMICO | [7 empty] | 158.07
CHAPISCO |  |  | M² | EXTENSÃO / ÁREA | LARGURA | PROFUND. | VEZES | ÁREA
ALVENARIA - QUADRA |  |  | M² | 124.6 | 1.1 |  | 2 | 274.12
ALVENARIA / ARQUIBANCADA |  |  | M² | 15 | 0.9 |  | 4 | 54
ALVENARIA / ARQUIBANCADA |  |  | M² | 15 | 0.9 |  | 4 | 54
ALVENARIA / ARQUIBANCADA |  |  | M² | 15 | 0.45 |  | 4 | 27
ALVENARIA EM TIJOLO CERÂMICO - ARQUIBANCADA LATERAIS |  |  | M² | 0.74 |  |  | 4 | 2.96
PERIMETRO CINTAMENTO EXTERNO |  |  | M² | 155.64 | 0.15 |  | 2 | 46.69
CINTAMENTO INTERNO - MURETA |  |  | M² | 128.6 | 0.3 |  | 2 | 77.16
SAPATA - MURETA |  |  | M² | 0.2 |  |  | 50 | 10
ARQUIBANCADA - CINTAMENTO |  |  | M² | 45 | 0.2 |  | 2 | 18
BASE / BICICLETÁRIO |  |  | M² | 2 | 0.3 |  | 6 | 3.6
TOTAL CHAPISCO | [7 empty] | 567.53
REBOCO |  |  | M² | EXTENSÃO | LARGURA | PROFUND. | VEZES | ÁREA
ALVENARIA / QUADRA |  |  | M² | 124.6 | 1.1 |  | 2 | 274.12
ALVENARIA / ARQUIBANCADA |  |  | M² | 15 | 0.9 |  | 2 | 27
ALVENARIA / ARQUIBANCADA |  |  | M² | 15 | 0.9 |  | 2 | 27
ALVENARIA / ARQUIBANCADA |  |  | M² | 15 | 0.45 |  | 2 | 13.5
ALVENARIA EM TIJOLO CERÂMICO - ARQUIBANCADA LATERAIS |  |  | M² | 0.74 |  |  | 4 | 2.96
TOTAL REBOCO | [7 empty] | 344.58
LASTRO DE BRITA PARA O PISO DA QUADRA |  |  | M³ | EXTENSÃO | LARGURA | PROFUND. | VEZES | VOLUME
LASTRO DE BRITA 2 OU 3 |  |  | M³ | 42 | 22 | 0.05 | 1 | 46.2
CONCRETO NÃO ESTRUTURAL 1:4:8 |  |  | M³ | EXTENSÃO | LARGURA | PROFUND. | VEZES | VOLUME
PERIMETRO CINTAMENTO EXTERNO |  |  | M³ | 155.64 | 0.25 | 0.05 | 1 | 1.95
CINTAMENTO INTERNO - MURETA (menos pilares) |  |  | M³ | 121.1 | 0.25 | 0.05 | 1 | 1.51 | 0,15*0,50
SAPATA - MURETA |  |  | M³ | 0.6 | 0.6 | 0.05 | 50 | 0.9
ARQUIBANCADA |  |  | M³ | 47.2 | 0.25 | 0.05 | 2 | 1.18
CHUMBAMENTO BASE / BICICLETÁRIO |  |  | M³ | 0.5 | 0.5 | 0.4 | 6 | 0.6
TOTAL CONCRETO NÃO ESTRUTURAL | [7 empty] | 6.14
PISO CONCRETO ARMADO FCK=20MPA |  |  | M² | EXTENSÃO | LARGURA | PROFUND. | VEZES | ÁREA
PISO EM CONCRETO, e=8cm |  |  | M² | 42 | 22 |  | 1 | 924
TOTAL PISO CONCRETO ARMADO FCK= 20MPA | [7 empty] | 924
PISO - MALHA POP DE AÇO, DIAMETRO= 4,2MM - CA 50 |  |  | M² | EXTENSÃO | LARGURA | PROFUND. | VEZES | ÁREA
PISO |  |  | M² | 42 | 22 |  | 1 | 924
TOTAL MALHA DE AÇO | [7 empty] | 924
31.39
CONCRETO ARMADO FCK= 20MPA |  |  | M³ | EXTENSÃO | LARGURA | PROFUND. | VEZES | VOLUME
ARQUIBANCADA - PILARESTES |  |  | M³ | 0.15 | 0.15 | 0.45 | 12 | 0.12 | a cada 2,5
ARQUIBANCADA - PILARESTES |  |  | M³ | 0.15 | 0.15 | 0.9 | 12 | 0.24
PERIMETRO CINTAMENTO EXTERNO |  |  | M³ | 155.64 | 0.15 | 0.15 | 1 | 3.5
CINTAMENTO INTERNO - MURETA (menos pilares) |  |  | M³ | 121.1 | 0.15 | 0.3 | 2 | 10.9 | a cada 2,5
SAPATA - MURETA |  |  | M³ | 0.2 |  | 0.5 | 50 | 5
PILARETES MURETA |  |  | M³ | 0.15 | 0.15 | 1.1 | 50 | 1.24
ARQUIBANCADA - CINTAMENTO |  |  | M³ | 47.2 | 0.15 | 0.3 | 2 | 4.25
TOTAL CONCRETO ARMADO | [7 empty] | 25.25
CALÇADA EM CONCRETO 1:4:8 - DESEMPENADO |  |  | M³ | ÁREA | LARGURA | DESCONTO | VEZES | VOLUME
CALÇADA EM CONCRETO 1:4:8, E=4CM = ÁREA EXTERNA A QUADRA - ARQUIBANCADA |  |  | M³ | 515.58 |  | 33 | 0.04 | 19.3 | 482.58
LAJE - ARQUIBANCADA |  |  | M² | EXTENSÃO | LARGURA | PROFUND. | VEZES | ÁREA
LAJE PRÉ-MOLDADA |  |  | M² | 15 | 1.1 |  | 2 | 33
PINTURA LATEX ACRILICO |  |  | M² | EXTENSÃO | LARGURA | PROFUND. | VEZES | ÁREA
PAREDES - MURETA |  |  | M² | 124.6 |  | 1.1 | 2 | 274.12
PAREDES - ARQUIBANCADA |  |  | M² | 15 |  | 0.9 | 2 | 27
PAREDES - ARQUIBANCADA |  |  | M² | 15 |  | 0.45 | 2 | 13.5
PAREDES - ARQUIBANCADA |  |  | M² | 15 |  | 0.45 | 2 | 13.5
ALVENARIA EM TIJOLO CERÂMICO - ARQUIBANCADA LATERAIS |  |  | M² | 0.74 |  |  | 4 | 2.96
TOTAL PINTURA LATEX ACRILICO | [7 empty] | 331.08
PINTURA ACRILICA |  |  | M² | EXTENSÃO | LARGURA | PROFUND. | VEZES | ÁREA
LAJE PRÉ-MOLDADA |  |  | M² | 15 | 1.1 |  | 2
DEMARCAÇÃO ACESSO CADEIRANTES |  |  | M² | 2.64 |  |  | 2 | 5.28
TOTAL PINTURA ACRILICA | [7 empty] | 5.28
PINTURA ACRÍLICA - DEMARCAÇÃO |  |  | M | EXTENSÃO | LARGURA | PROFUND. | VEZES | COMPR.
DEMARÇÃO DE QUADRA - AMARELO |  |  | M | 202.54 |  |  |  | 202.54
DEMARÇÃO DE QUADRA - VERDE |  |  | M | 82 |  |  |  | 82
DEMARÇÃO DE QUADRA - AZUL |  |  | M | 91.94 |  |  |  | 91.94
TOTAL DEMARCAÇÃO | [7 empty] | 376.48
FORNECIMENTO E ASSENTAMENTO DE ALAMBRADO |  |  | M² | EXTENSÃO | LARGURA | PROFUND. | VEZES | ÁREA
ALAMBRADO - A1 |  |  | M² | 36.3 |  | 1.2 | 2 | 87.12
ALAMBRADO - A2 |  |  | M² | 2 |  | 1.3 | 2 | 5.2
ALAMBRADO - A3 |  |  | M² | 34 |  | 2.5 | 2 | 170
TOTAL ALAMBRADO | [7 empty] | 262.32
CORRIMÃO |  |  | M | EXTENSÃO | LARGURA | PROFUND. | VEZES | COMPR.
CORRIMÃO / BICICLETÁRIO |  |  | M | 32.58 |  |  |  | 32.58
PINTURA CORRIMÃO |  |  | M² | EXTENSÃO | LARGURA | PROFUND. | PI | ÁREA
PINTURA CORRIMÃO / BICICLETÁRIO |  |  | M² | 16.29 | 0.0381 | 4 | 3.14 | 7.8

## Horista
E N C A R G O S S O C I A I S
Planilha de Cálculo - Horistas
A- | Encargos Sociais Básicos
A1 | Seconci | 0%
A2 | INSS | 0%
A3 | FGTS | 8%
A4 | Incra | 0.2%
A5 | Salário Educação | 2.5%
A6 | Sebrae | 0.6%
A7 | Seguro contra acidente | 3%
A8 | Senai | 1%
A9 | Sesi | 1.5%
| Total | 16.8% | A
B- | Encargos Sociais Que Recebem Incidências de A
B1 | Repouso Semanal Remunerado | 18.09%
B2 | Feriados | 4.34%
B3 | Auxílio - Enfermidade | 0.92%
B4 | 13º Salário | 11.05%
B5 | Licença Paternidade | 0.08%
B6 | Faltas Justificadas | 0.74%
B7 | Dias de Chuvas | 2.31%
B8 | Auxílio Acidente de Trabalho | 0.12%
B9 | Férias Gozadas | 10.53%
B10 | Salário Maternidade | 0.03%
| Total | 48.21% | B
C- | Encargos Que Não Recebem Incidências Globais de A
C1 | Aviso Prévio Indenizado | 7.03%
C2 | Aviso Prévio Trabalhado | 0.37%
C3 | Férias Indenizadas | 3.94%
C4 | Depósito Rescisão Sem Justa Causa | 5.37%
C5 | Indenização Adicional | 0.59%
| Total | 17.3% | C
D- | Taxa de Reincidência
D1 | Reincidência de "A" sobre "B" | 8.1%
D2 | Reincidência de Grupo A sobre Aviso Prévio Trabalhado e Reincidência do FGTS sobre Aviso Prévio Indenizado | 0.62%
| Total | 8.72% | D
| TOTAL DOS ENCARGOS | 91.03%

## Mensalista
E N C A R G O S S O C I A I S
Planilha de Cálculo - Mensalistas
A- | Encargos Sociais Básicos
A1 | Seconci | 0%
A2 | INSS | 0%
A3 | FGTS | 8%
A4 | Incra | 0.2%
A5 | Salário Educação | 2.5%
A6 | Sebrae | 0.6%
A7 | Seguro contra acidente | 3%
A8 | Senai | 1%
A9 | Sesi | 1.5%
| Total | 16.8% | A
B- | Encargos Sociais Que Recebem Incidências de A
B1 | Repouso Semanal Remunerado | 0%
B2 | Feriados | 0%
B3 | Auxílio - Enfermidade | 0.69%
B4 | 13º Salário | 8.33%
B5 | Licença Paternidade | 0.06%
B6 | Faltas Justificadas | 0.56%
B7 | Dias de Chuvas | 0%
B8 | Auxílio Acidente de Trabalho | 0.09%
B9 | Férias Gozadas | 7.94%
B10 | Salário Maternidade | 0.02%
| Total | 17.69% | B
C- | Encargos Que Não Recebem Incidências Globais de A
C1 | Aviso Prévio Indenizado | 5.3%
C2 | Aviso Prévio Trabalhado | 0.28%
C3 | Férias Indenizadas | 2.98%
C4 | Depósito Rescisão Sem Justa Causa | 4.05%
C5 | Indenização Adicional | 0.45%
| Total | 13.06% | C
D- | Taxa de Reincidência
D1 | Reincidência de "A" sobre "B" | 2.97%
D2 | Reincidência de Grupo A sobre Aviso Prévio Trabalhado e Reincidência do FGTS sobre Aviso Prévio Indenizado | 0.47%
| Total | 3.44% | D
| TOTAL DOS ENCARGOS | 50.99%

## Veiculo
CODEVASF
Construção da Quadra Poliesportiva
Utilitário CS 1.6 flex (G5)
A | Depreciação mensal do equipamento
A1 | Preço de Aquisição | 36258
A2 | Tempo previsto de vida útil (meses) | 36
A3 | Previsão de recup. Na venda do bem usado | 40%
A4 | Custo mensal [A1-(A3xA1)]/A2 | 604.3
B | Juros pelo Capital empregado
B1 | Taxa mensal de Juros | 5%
B2 | Juros s/depreciação/aluguel (B1xA4) | 30.22
C | Conservação e manutenção
C1 | Taxa de gastos s/a deprec. Inc. seguros (%) | 100%
C2 | Incidência mensal (C1xA4) | 604.3
D | Combustível
D1 | Média mensal de quilômetro por veículo | 3000
D2 | Preço do litro de combustível | 2.78
D3 | Quilômetros rodados com um litro combustivel | 10
D4 | Combustivel (D1/D3)*D2 | 834
E | Lubrificantes
E1 | Quilometragem do Contrato | 9000
E2 | Franquia por troca de óleo (km) | 5000
E3 | Preço do litro de óleo | 14
E4 | Quantidade de litros de óleo por troca | 3.5
E5 | Quantidade de dias do Contrato | 90
E6 | Lubrificantes E = (E1*E3*E4*30)/E2*E5 | 29.4
F | Pneus
F1 | Quilometragem do Contrato | 9000
F2 | Vida do Pneu em quilômetros | 45000
F3 | Quantidade de pneus | 5
F4 | Preço do Pneu | 302.21
F5 | Quantidade de dias do contrato | 90
F6 | Pneus = (F1*F3*F4*30)/(F2*F5) | 100.74
G | Motorista
G1 | Salário com encargos sociais | 1915
H | Custo Mensal
| Sem Motorista | 2202.96
| Com Motorista | 4117.96
I | Custo Direto p/ km Rodado
| Sem Motorista | 0.73
| Com Motorista | 1.37
J | Preço cobrado pela empresa
J1 | Sem Motorista | 2643.55
J2 | Com Motorista | 4941.55

## PO-I
PO - I (MODELO)
EXECUÇÃO DAS OBRAS E SERVIÇOS RELATIVOS A CONSTRUÇÃO DE (01) PÁTIO DE MÚLTIPLO USO PARA EVENTOS NA COMUNIDADE DA ILHA DA ASSUNÇÃO, NA ZONA RURAL DO MUNICIPIO DE CABROBÓ, ESTADO DE PERNAMBUCANO, EM ÁREA DE ATUAÇÃO DA CODEVASF/3ªSR.
CABROBÓ - PE /AGOSTO 2013
PLANILHA ORÇAMENTÁRIA DE SERVIÇOS
TOTAL DOS SERVIÇOS (R$)
ITEM | CÓD | DISCRIMINAÇÃO DOS SERVIÇOS | UNID. | QUANT. | PREÇO (R$)
[5 empty] | UNITÁRIO | TOTAL
1 | INSTALAÇÕES PRELIMINARES E ADMINISTRAÇÃO
1.1 | 01.03-A | Mobilização de equipamentos, materiais e pessoal de Petrolina/PE até localidade de realização da obra. | unid. | 1
1.2 | 07.08 | Fornecimento, instalação e conservação de Placa de identificação de obra com as dimensões de 3,0 m x 2,0 m conforme modelo fornecido pela CODEVASF. | m² | 6
1.3 | 01.04-A | Desmobilização de equipamentos, materiais e pessoal do local de realização da obra até Petrolina/PE. | unid. | 1
1.4 | 01.01-A | Instalação e montagem do Canteiro de Obras, conforme layout apresentado pela contratada e aceito pela fiscalização. | unid. | 1
1.5 | 01.02-A | Administração local, manutenção e conservação do canteiro de obras durante a realização do objeto do contrato. | mês. | 3
SERVIÇOS OBJETO DO CONTRATO
2 | EXECUÇÃO DE QUADRA POLIESPORTIVA
2.1 | 21.01.02 | Limpeza e raspagem manual do terreno onde será construídas as quadras poliesportivas. | m² | 1634.47 |  |  | SINAPI = 1,56 (73948/016)
2.2 | 02.01.12 | Regularização da superfície com motoniveladora | m² | 1634.47
2.3 | 05.07 | Compactação mecanizada de aterros, com grau mínimo de 95 % do PN | m³ | 817.24
2.4 | 01.03.02 | Locação convencional de obra, através de gabarito de tabuas corridas pontaletadas, com reaproveitamento de 10 vezes. | m² | 1634.47 |  |  | SINAPI = 1,98 (74077002)
2.5 | 02.02.11 | Escavação manual de cavas e valas de fundação com profundidade de até 1,50m. | m³ | 44.42 |  |  | SINAPI = 18,74 (6430)
2.6 | 05.14 | Reaterro manual de cavas e valas de fundação. | m³ | 13.03 |  |  | SINAPI = 18,74 (73964/006)
2.7 | 11.02.01 | Alvenaria de 1/2 vez em tijolo cerâmico furado de 8 furos com as dimensões 10 cm x 20 cm x 30 cm, assentado com argamassa de cimento e areai produzida no traço 1:7. | m² | 158.07 |  |  | SINAPI = 21,44 (76445/002)
2.8 | 15.01.01A | Aplicação de chapisco em paredes preparado em argamassa de cimento e areia e areia no traço 1:3, incluindo fornecimento. | m² | 567.53 |  |  | SINAPI = 5,35 (5976)
2.9 | 15.01.04A | Fornecimento e aplicação sobre paredes de reboco em argamassa de cimento, cal e areia fina peneirada, produzida no traço 1:4,5, com espessura de 2,00 cm, preparo mecânico. | m² | 344.58
2.10 | 09.01.02 | Fornecimento e aplicação de lastro de brita nº 2, com espessura mínima de 5,00 cm, sob o piso da quadra poliesportiva, incluindo transporte, espalhamento e apiloada manualmente com maço de 30 kg. | m³ | 46.2
2.11 | 09.01.13 | Fornecimento de concreto simples, preparado em betoneira, produzido no traço 1:4:8 (cimento, areia e brita), incluindo preparo, lançamento e adensamento. | m³ | 6.14
2.12 | 09.02.11 | Fornecimento e aplicação de piso em concreto armado para quadras poliesportivas, confeccionado em concreto preparado mecanicamente, com Fck=20mpa, espessura mínima de 8 cm, incluso preparado, lançamento, adensamento, polimento e juntas em poliuretano instalada de 2m x 2m. | m² | 924
2.13 | 17.07.17 | Fornecimento de Malha pop reforçada, com tela em malha de espaçamento 15 cm x 15 cm, em ferro de diâmetro de 4,2 mm, incluindo fornecimento, transporte, corte e colocação. | m² | 924
2.14 | 09.01.14 | Fornecimento e aplicação de Concreto armado FCK= 20 MPA, preparo com betoneira, inclusive preparo, lançamento e adensamento. | m³ | 25.25 |  |  |  | 00007791 TUBO CONCRETO SIMPLES CLASSE - PS1 PB NBR-8890 DN 600MM P/AGUAS PLUVIAIS M 41,11
2.15 | 09.01.16 | Execução de calçada em concreto convencional preparado no traço 1:4:8, preparo mecânico, espessura minima de 4 cm, com acabamento desempenado. | m³ | 19.3
2.16 | 10.03.05 | Fornecimento, montagem e instalação de Laje pré-moldada para piso, com capacidade de sobrecarga mínima de 200kg/m², vãos de até 3,50 m, espessura de 8,00 cm, com nervuras e lajotas confeccionadas em concreto armado com FCK=20MPA, recobrimetno minimo de 4 cm, distancia inter-eixo de 38 cm, incluindo escoramento (reaproveitamento de 3x) e ferragem negativa. | m² | 33
2.17 | 20.03A | Aplicação de duas demãos de pintura em tinta látex acrílica sobre as paredes internos/externos, previamente lixadas, seladas e emassadas. | m² | 331.08
2.18 | 20.16 | Pintura do pisos da quadra poliesportiva em tinta acrílica sobre superfície previamente preparada. | m² | 5.28
2.19 | 20.17 | Demarcação e pintura das faixas do piso da quadra poliesportiva em tinta acrílica para pisos, aplicado sobre superfície previamente preparada incluindo fornecimento e aplicação. | m | 376.48
3 | ACESSORIOS DA QUADRA POLIESPORTIVA
3.1 | 17.07.14 | Fornecimento e montagem do alambrado de proteção da quadra poliesportiva, produzido em estruturada constituídas de tubo de aço galvanizado com costura DIN 2440, diâmetro de 2", e de tela em arame galvanizado 14 BWG, malha quadrada com abertura de 2". | m² | 262.32
3.2 | 18.02.14 | Fornecimento, montagem e instalação de Corrimão confeccionado em tubo de aço galvanizado de 1 1/4" com braçadeira. | m | 32.58
3.3 | 20.01.18 | Aplicação de duas demãos de tinta esmalte sintético acetinado, sobre superfície de ferro previamente lixada e selada com 1 demão de zarcão próprio para esquadria de ferro galvanizado. | m² | 16.29
3.4 | 17.07.15 | Fornecimento, montagem e instalação de Conjunto de traves para futsal, produzida em tubo de aço galvanizado com costura DIN 2440/NBR 5580 classe média, DN 4", DN 3" e DN 1/2", conforme modelo em planta, inclusive pintura e redes. | Cj. | 1
3.5 | 17.07.16 | Fornecimento, montagem e instalação de conjunto de estruturas para suporte da tabela de basquete, confeccionada conforme modelo em planta arquitetônica, incluindo tabelas de basquete confeccionada em laminado naval, pinturas, aros e redes. | Cj. | 1
3.6 | 17.07.15 | Fornecimento, montagem e assentamento de mastros para vôlei, móvel, confeccionado em tubo de ferro galvanizado de 2" e 2 ½”, pintado com tinta esmalte sintético, inclusive redes, padrão oficial. | Cj. | 1
4 | INSTALÇÃO ELETRICA DA QUADRA POLIESPORTIVA.
4.1 | 17.01.67 | Fornecimento, montagem, instalação e teste de Refletor retangular fechado com lâmpada Vapor metálico de Potencia de 400w, incluindo reator e ignitor. | unid. | 8
4.2 | 17.01.21A | Fornecimento, montagem e instalação de cabo de cobre isolado PVC resistente a chama 450/750 V 4 mm² . | m | 200
4.3 | 17.01.15 | Fornecimento, montagem e instalação de Eletroduto de PVC rígido de 25mm (1"). | m | 120
4.4 | 17.01.10 | Fornecimento, montagem e instalação de aterramento do circuito elétrico confeccionado em Haste Copperweld 5/8 X 3,0m com cabos de cobre nu e conectores. | unid. | 2
4.5 | 17.05.22 | Fornecimento e instalação de quadro de distribuição de energia, confeccionado em chapa metálica, para no mínimo 6 disjuntores termomagnéticos monopolares, dispositivo para chave geral, com porta, barramentos fases, barramento neutro e disjuntores. | unid. | 1
4.6 | 17.02.01.12 | Fornecimento e instalação de caixa de inspeção em concreto pré-moldado DN 60mm com tampa e profundidade de 60 cm. | unid. | 4
4.7 | 17.08.02.32 | Fornecimento, montagem e instalação de Poste de concreto armado com comprimento de 7,0 m, e capacidade de carga nominal topo de 100kg. | unid. | 5
4.8 | 17.07.15 | Fornecimento e montagem de quadro de medição no padrão CELPE para 3 ou 4 fios, inclusive haste de aterramento, condutores, conectores, eletroduto, caixa para disjuntor, bucha, arruela, tubo e ligação até 20m. | unid. | 1
Ministério da Integração Nacional - MI
Companhia de Desenvolvimento dos Vales do São Francisco e do Parnaíba
3ª GRD/UEP - 3ª Superintendência Regional