## Estudo Resumo Manual (hidden)
2 º Aditivo de Valor Pilão Arcado Rural
Serviço e Material
Estação Elevatória de Água Bruta - Captação Superficial
|  | Serviço |  | Materiais
| S I s t e m a s | Aditivo | Supressão | Aditivo | Supressão | Total
| Sistema 1 | 30264.13 | 5152.5 | 74249.43 | 39459.2 | 400577.37
| Sistema 2 | 38532.38 | 0 | 91806.43 | 39459.2
| Sistema 3 | 76071.95 | 0 | 456413.31 | 127959.2
| Sistema 4 | 38647.3 | 3329.43 | 120625.31 | 118330.4
| Sistema 5 | 38417.46 | 160479.28 | 123898.71 | 121622.6
| Sistema 6 | 31104.22 | 159998.94 | 79676.83 | 156208.52
| Sistema 7 | 9104.8 | 4291.58 | 34153.53 | 31057.6
| Sistema 8 | 50443.61 | 39676.64 | 211059.03 | 105539.2
| Sistema 9 | 26205.29 | 19808.29 | 98493.43 | 96217.2
| Sub - Total | 338791.14 | 392736.66 | 1290376.01 | 835853.12
| Resultado | -53945.52 |  | 454522.89
Adutora de Água Bruta
|  | Serviço |  | Materiais
| S I s t e m a s | Aditivo | Supressão | Aditivo | Supressão | Total
| Sistema 1 | 5782.9 | 0 | 11142.01 | 0 | -474057.37
| Sistema 2 | 4392.05 |  | 7998.71 | 0
| Sistema 3 | 3557.76 | 7350.4 | 6875.72 | 0
| Sistema 4 | 55.15 | 3489.94 | 247.74 | 0
| Sistema 5 | 0 | 1660.83 | 0 | 0
| Sistema 6 | 161.73 | 2057.28 | 334.04 | 0
| Sistema 7 | 93906.68 | 720879.56 | 175293.68 | 0
| Sistema 8 | 553.48 | 31850.67 | 1734.18
| Sistema 9 | 29133.34 | 111584.02 | 63646.16
| Sub - Total | 137543.09 | 878872.7 | 267272.24 | 0
| Resultado | -741329.61 |  | 267272.24
Reservatório Elevado
|  | Serviço |  | Materiais
| S I s t e m a s | Aditivo | Supressão | Aditivo | Supressão | Total
| Sistema 1 | 3834.53 |  | 28626.81 | 2565.5 | 152643.06
| Sistema 2 | 4021.97 |  | 28837.77 | 2565.5
| Sistema 3 | 3647.22 | 9548.14 | 28837.77 | 2565.5
| Sistema 4 | 4159.64 | 5261.24 | 35109.34 | 2565.5
| Sistema 5 | 0 | 4930.5 | 8988.44 | 0
| Sistema 6 | 0 | 4324.18 | 8988.44 | 0
| Sistema 7 | 0 | 5949.52 | 22036.08 | 0
| Sistema 8 | 0 | 4084.04 | 10940.51 | 0
| Sistema 9 | 0 | 12906.86 | 21881.02
| Sub - Total | 15663.36 | 47004.48 | 194246.18 | 10262
| Resultado | -31341.12 |  | 183984.18
Rede de Distribuição de Água Tratada
|  | Serviço |  | Materiais
| S I s t e m a s | Aditivo | Supressão | Aditivo | Supressão | Total
| Sistema 1 | 0 | 0 | 0 | 0 | -160743.65
| Sistema 2 | 0 | 0 | 0 | 0
| Sistema 3 | 0 | 4673.3 | 0 | 0
| Sistema 4 | 0 | 6226.79 | 0 | 0
| Sistema 5 | 0 | 965.3 | 0 | 0
| Sistema 6 | 0 | 5567.65 | 0 | 0
| Sistema 7 | 0 | 72622.11 | 0 | 0
| Sistema 8 | 0 | 28668.27 | 0 | 0
| Sistema 9 | 0 | 42020.23 | 0 | 0
| Sub - Total | 0 | 160743.65 | 0 | 0
| Resultado | -160743.65 |  | 0

## QUANT SERVIÇOS(Fusão)
Ministério da Integração Nacional
Companhia de Desenvolvimento dos Vales do São Francisco e do Parnaíba
Área de Revitalização das Bacias Hidrográficas
PROJETO: SISTEMA DE ABASTECIMENTO DE ÁGUA DO MUNICÍPIO DE PILÃO ARCADO (BA) - COMUNIDADES RURAIS
LOCAL: MUNICÍPIO DE PILÃO ARCADO (BA)
PLANILHA DE QUANTITATIVOS DE SERVIÇOS- COMPLEMENTAÇÃO DE EXECUÇÃO DE OBRAS DE SAA PILÃO ARCADO RURAL.
SERVIÇOS COMPLEMENTARES PARA EXECUÇÃO DE SISTEMA DE ABASTECIMENTO DE ÁGUA DE PILÃO ARCADO-BA - COMUNIDADES RURAIS
BDI Adotado = 28%
ITEM | SINAPI | SERVIÇOS | UNIDADE | QUANTIDADE | R$ / Unitário | R$ Subtotal
CANTEIRO / ADMINISTRAÇÃO DE OBRAS- PROJETOS - INERENTES A NOVO CONTRATO | [5 empty] | 547720.19
1 |  | ADMINISTRAÇÃO LOCAL E MANUTENÇÃO DE CANTEIRO DE OBRAS | Unid. | 1 | 352206.18 | 352206.18
2 |  | PLACA DE IDENTIFICAÇÃO DE OBRA COM 4X3M - FORNECIMENTO E INSTALAÇÃO - MODELO CODEVASF-MI | M² | 12 | 198.9 | 2386.8
3 |  | INSTALAÇÃO DE CANTEIRO DE OBRAS | M² | 210 | 435.34 | 91421.4
4 |  | LIMPEZA DO TERRENO - RASPAGEM E LIMPEZA MANUAL | M² | 3600 | 3.21 | 11556
5 |  | MOBILIZAÇÃO DE EQUIPAMENTO E PESSOAS | Und. | 1 | 7589.89 | 7589.89
6 |  | DESMOBILIZAÇÃO DE EQUIPAMENTO E PESSOAS | Und. | 1 | 7589.89 | 7589.89
7 |  | CARREGO, TRANSPORTE E DESCARREGO DE MATERIAIS ORIUNDOS DO REMANESCENTE DE OBRA DO CONTRATO ANTERIOR | Und. | 1 | 1443.33 | 1443.33
8 |  | FORNECIMENTO DE VEÍCULO 4X4, CABINE DUPLA, COM AR CONDICIONADO PARA APOIO À FISCALIZAÇÃO, INCLUINDO DESPESAS COM COMBUSTÍVEL, ÓLEOS, MANUTENÇÃO, LICENCIAMENTO, SEGUROS, IMPOSTOS, ETC. | mês | 12 | 5953.29 | 71439.48
9 |  | ELABORAÇÃO DE PROJETO EXECUTIVO DE EXTENSÃO DE REDE ELÉTRICA PARA AS ETA´S - DE TODOS OS SISTEMAS, INCLUSIVE APROVAÇÃO E EMOLUMENTOS JUNTO A CONCESSIONÁRIA | Und. | 1 | 2087.22 | 2087.22
PROJETOS ELÉTRICOS + EXTENSÃO DE REDE ELÉTRICA - NÃO EFETUADA PELO "LUZ PARA TODOS"- ATENDERÁ SISTEMAS 01 AO 06 | [5 empty] | 2482059.46
1 |  | ELABORAÇÃO DE PROJETO EXECUTIVO PARA EXTENSÃO DE REDE ELÉTRICA TRIFÁSICA MÉDIA TENSÃO, NO SISTEMA ESTRELA COM NEUTRO, , 380/220V, INCLUINDO APROVAÇÃO, EMOLUMENTOS, ETC | Und. | 1 | 1780.02 | 1780.02
2 |  | EXTENSÃO DA REDE ELÉTRICA DE MÉDIA TENSÃO, NO SISTEMA ESTRELA COM NEUTRO, TRIFÁSICO, 380/220V | Km | 42 | 57919.76 | 2432629.92
3 |  | INTERLIGAÇÃO COELBA | Und. | 20 | 1445.99 | 28919.8
4 |  | ELABORAÇÃO DE PROJETOS ELÉTRICOS CAPTAÇÃO/ ETAS DOS 9 SISTEMAS | Und. | 9 | 2081.08 | 18729.72
SISTEMA 01- LOCALIDADE SILVA | [5 empty] | 169034.35
ESTAÇÃO ELEVATÓRIA DE ÁGUA BRUTA - CAPTAÇÃO SUPERFICIAL 1
ASSENTAMENTO E MONTAGEM DE TUBULAÇÕES, PEÇAS, CONEXÕES, VÁLVULAS E APARELHOS
1 | C.P.U. | MONT. DE PEÇAS, CONEXÕES, VÁLVULAS, APARELHOS E ACESSÓRIOS DE FERRO FUNDIDO DÚCTIL OU AÇO CARBONO, JUNTA FLANGEADA OU MECÂNICA C/ DIÂMETROS DE 50 A 250 mm. | Und. | 1 | 7435.05 | 7435.05
2 |  | ASSENTAMENTO DE MANGOTE 100 PSI DN 100 MM, inclusive conexões e entrocamento com a adutora | m | 60 | 49.74 | 2984.4
INSTALAÇÕES ELÉTRICAS
1 | C.P.U. | INSTALAÇÕES ELÉTRICAS DO SISTEMA (MONTAGEM E INSTALAÇÃO) | Und. | 1 | 8110.49 | 8110.49
2 |  | INSTALAÇÃO DE CABO EPROTENAX, INCLUSIVE ELETRODUTO PVC 4". | m | 50 | 49.13 | 2456.5
3 |  | EXTENSÃO DA REDE ELÉTRICA DE MÉDIA TENSÃO, NO SISTEMA ESTRELA COM NEUTRO, TRIFÁSICO, 380/220V | Km | 0.64 | 57919.76 | 37068.65
INSTALAÇÕES MECÂNICAS
1 | C.P.U. | MONTAGEM E INSTALAÇÃO DE CONJUNTO MOTO-BOMBA DE EIXO HORIZONTAL, POTENCIA ATÉ 30 CV | Und. | 2 | 825.25 | 1650.5
2 | C.P.U. | PÓRTICO PARA IÇAMENTO | Und. | 1 | 8414.72 | 8414.72
ADUTORA DE ÁGUA BRUTA 1
1 |  | INSTALAÇÃO DE VÁLVULAS OU REGISTROS COM JUNTA ELÁSTICA DN 100 | Und. | 9 | 67.2 | 604.8
2 |  | ASSENTAMENTO DE CONEXÃO TE Fofo BBB ou BBF | Und. | 9 | 79.74 | 717.66
ETA / RESERVATÓRIO 1
ASSENTAMENTO E MONTAGEM DE TUBULAÇÕES, PEÇAS, CONEXÕES, VÁLVULAS E APARELHOS
1 | C.P.U. | MONT. DE PEÇAS, CONEXÕES, VÁLVULAS, APARELHOS E ACESSÓRIOS DE FERRO FUNDIDO DÚCTIL OU AÇO CARBONO, JUNTA FLANGEADA OU MECÂNICA C/ DIÂMETROS DE 50 A 250 mm. | Und. | 1 | 7435.05 | 7435.05
2 | C.P.U. | AQUISIÇÃO E INSTALAÇÃO, INCLUINDO TODOS OS ACESSÓRIOS, DE MACROMEDIDOR DE VAZÃO, CONFORME ESPECIFICAÇÕES DA CONCESSIONÁRIA | Cj. | 1 | 5381.12 | 5381.12
3 | 73884/002 | INSTALAÇÃO DE VÁLVULAS OU REGISTROS COM JUNTA FLANGEADA - DN 75 | Und. | 1 | 53.76 | 53.76
INSTALAÇÕES ELÉTRICAS
1 | 8260 | INSTALACAO PARA-RAIOS P/RESERVATORIO | Und. | 1 | 2492.82 | 2492.82
2 | C.P.U. | INSTALAÇÕES ELÉTRICAS DO SISTEMA (MONTAGEM E INSTALAÇÃO), INCLUSIVE INSTALAÇÃO DE BOMBA DOSADORA E BOMBAS MISTURADORAS, QUADROS, CONJUNTO DE AUTOMAÇÃO, ETC | Und. | 1 | 6082.87 | 6082.87
3 |  | EXTENSÃO DA REDE ELÉTRICA DE MÉDIA TENSÃO, NO SISTEMA ESTRELA COM NEUTRO, TRIFÁSICO, 380/220V | Km. | 0.96 | 57919.76 | 55602.97
4 |  | INSTALAÇÃO DE ESTAÇÃO TRANSFORMADORA PRÓXIMA A ETA/RESERV- 3F 30 KVA 13,8 KV 380/220 V (INCLUI APROVAÇÃO DE PROJETOS PELA CONCESSIONÁRIA, TAXAS, EMOLUMENTOS, MÃO DE OBRA) | UND. | 1 | 1752.59 | 1752.59
SERVIÇOS COMPLEMENTARES
1 | 73929/003 | PO CRISTALIZANTE P2/ADITIVO PEGA RAPIDA P1/SELADOR - HEYDI P/AREA SUJEITA A PRESSAO LENCOL FREATICO - SUBSOLO/CISTERNA/PISCINA/ETC | M2 | 91.23 | 48.57 | 4431.04
2 | 68459/001 | PINTURA LATEX ACRILICA 2 DEMAOS C/1 DEMAO SELADOR | M2 | 282.66 | 14.87 | 4203.15
3 | 24262/001 | ESCADA INTERNA P/RESERVATORIO | UN | 1 | 1199.97 | 1199.97
4 | 24262/003 | ESCADA EXTERNA P/RESERVATORIO ELEVADO | UN | 1 | 5358.02 | 5358.02
5 | 24260/002 | CAMADA DE BRITA P/PROTECAO TERMICA DA LAJE DE COBERTURA | M3 | 1.52 | 103.16 | 156.8
6 | 6159 | INDICADOR DE NIVEL, PARA RESERVATORIO | UN | 1 | 127.78 | 127.78
7 | 6158 | SUSPIRO EM FOFO D=100MM, PARA RESERVATORIO | UN | 1 | 617.36 | 617.36
8 | 24264/001 | TAMPA PARA RESERVATORIO EM ACO INOX | UN | 4 | 511.05 | 2044.2
TESTES PRÉ-OPERACIONAIS SISTEMA 1
1 | C.P.U | REALIZAÇÃO DE TESTES PRÉ-OPERACIONAIS,TESTE HIDROSTÁTICO PRESSURIZADO E TESTES DE DE FUNCIONAMENTO DO SISTEMA, inclusive FORNECIMENTO DE PRODUTOS QUÍMICOS NECESSÁRIOS PARA 1 MÊS DE OPERAÇÃO E TREINAMENTO DO PESSOAL PARA OPERAÇÃO E MANUTENÇÃO DO SISTEMA | Und. | 1 | 2652.08 | 2652.08
SISTEMA 02- LOCALIDADE ALTO DO SILVA | [5 empty] | 186467.8
ESTAÇÃO ELEVATÓRIA DE ÁGUA BRUTA - CAPTAÇÃO SUPERFICIAL 2
ASSENTAMENTO E MONTAGEM DE TUBULAÇÕES, PEÇAS, CONEXÕES, VÁLVULAS E APARELHOS
1 | C.P.U. | MONT. DE PEÇAS, CONEXÕES, VÁLVULAS, APARELHOS E ACESSÓRIOS DE FERRO FUNDIDO DÚCTIL OU AÇO CARBONO, JUNTA FLANGEADA OU MECÂNICA C/ DIÂMETROS DE 50 A 250 mm. | Und. | 1 | 7435.05 | 7435.05
2 |  | ASSENTAMENTO DE MANGOTE 100 PSI DN 100 MM, inclusive conexões e entrocamento com a adutora | m | 200 | 49.74 | 9948
INSTALAÇÕES ELÉTRICAS
1 | C.P.U. | INSTALAÇÕES ELÉTRICAS DO SISTEMA (MONTAGEM E INSTALAÇÃO) | Und. | 1 | 8110.49 | 8110.49
2 |  | INSTALAÇÃO DE CABO EPROTENAX, INCLUSIVE ELETRODUTO PVC 4". | m | 210 | 49.13 | 10317.3
3 |  | EXTENSÃO DA REDE ELÉTRICA DE MÉDIA TENSÃO, NO SISTEMA ESTRELA COM NEUTRO, TRIFÁSICO, 380/220V (INCLUI APROVAÇÃO DE PROJETOS PELA CONCESSIONÁRIA, TAXAS, EMOLUMENTOS, MÃO DE OBRA) | Km | 0.6 | 57919.76 | 34751.86
INSTALAÇÕES MECÂNICAS
1 | C.P.U. | MONTAGEM E INSTALAÇÃO DE CONJUNTO MOTO-BOMBA DE EIXO HORIZONTAL, POTENCIA ATÉ 30 CV | Und. | 2 | 825.25 | 1650.5
2 | C.P.U. | PÓRTICO PARA IÇAMENTO | Und. | 1 | 8414.72 | 8414.72
ADUTORA DE ÁGUA BRUTA 2
1 |  | INSTALAÇÃO DE VÁLVULAS OU REGISTROS COM JUNTA ELÁSTICA DN 100 | Und. | 9 | 67.2 | 604.8
2 |  | ASSENTAMENTO DE CONEXÃO TE Fofo BBB ou BBF | Und. | 9 | 79.74 | 717.66
3 | 73888/003 | Assentamento de adutora de água bruta 100 mm | m | 800 | 1.65 | 1320
4 | 73962-004 | Escavação mecânica de 1a categoria (vala 0,70 x0,90) | m³ | 504 | 7.53 | 3795.12
5 | 72920 | Reaterro apiloado de valas com aproveitamento do material escavado | m³ | 448.2 | 13.38 | 5996.92
6 | 73692 | Lastro de areia (fornecimento e colocação) | m³ | 49.8 | 96.02 | 4781.8
7 |  | Construção de caixa de alvenaria com tampa metálica e porta cadeado, com fundo drenante, forrado de brita (5,0 cm) para abrigar os registros de gaveta e ventosas, com dimensões 1,0 x 1,0 x 1,0. | Und. | 10 | 414.49 | 4144.9
ETA / RESERVATÓRIO 2
ASSENTAMENTO E MONTAGEM DE TUBULAÇÕES, PEÇAS, CONEXÕES, VÁLVULAS E APARELHOS
1 | C.P.U. | MONT. DE PEÇAS, CONEXÕES, VÁLVULAS, APARELHOS E ACESSÓRIOS DE FERRO FUNDIDO DÚCTIL OU AÇO CARBONO, JUNTA FLANGEADA OU MECÂNICA C/ DIÂMETROS DE 50 A 250 mm. | Und. | 1 | 7435.05 | 7435.05
2 | C.P.U. | AQUISIÇÃO E INSTALAÇÃO, INCLUINDO TODOS OS ACESSÓRIOS, DE MACROMEDIDOR DE VAZÃO, CONFORME ESPECIFICAÇÕES DA CONCESSIONÁRIA | Cj. | 1 | 5381.12 | 5381.12
INSTALAÇÕES ELÉTRICAS
1 | 8260 | INSTALACAO PARA-RAIOS P/RESERVATORIO | Und. | 1 | 2492.82 | 2492.82
2 | C.P.U. | INSTALAÇÕES ELÉTRICAS DO SISTEMA (MONTAGEM E INSTALAÇÃO), INCLUSIVE INSTALAÇÃO DE BOMBA DOSADORA E BOMBAS MISTURADORAS, QUADROS, CONJUNTO DE AUTOMAÇÃO, ETC | Und. | 1 | 6082.87 | 6082.87
3 |  | EXTENSÃO DA REDE ELÉTRICA DE MÉDIA TENSÃO, NO SISTEMA ESTRELA COM NEUTRO, TRIFÁSICO, 380/220V | Km | 0.7 | 57919.76 | 40543.83
4 |  | INSTALAÇÃO DE ESTAÇÃO TRANSFORMADORA PRÓXIMA A ETA/RESERV- 3F 30 KVA 13,8 KV 380/220 V (INCLUI APROVAÇÃO DE PROJETOS PELA CONCESSIONÁRIA, TAXAS, EMOLUMENTOS, MÃO DE OBRA) | UND. | 1 | 1752.59 | 1752.59
SERVIÇOS COMPLEMENTARES
1 | 68595/003 | PO CRISTALIZANTE P2/ADITIVO PEGA RAPIDA P1/SELADOR - HEYDI P/AREA SUJEITA A PRESSAO LENCOL FREATICO - SUBSOLO/CISTERNA/PISCINA/ETC | M2 | 91.23 | 48.57 | 4431.04
2 | 68459/001 | PINTURA LATEX ACRILICA 2 DEMAOS C/1 DEMAO SELADOR | M2 | 282.66 | 14.87 | 4203.15
3 | 24262/001 | ESCADA INTERNA P/RESERVATORIO | UN | 1 | 1199.97 | 1199.97
4 | 24262/003 | ESCADA EXTERNA P/RESERVATORIO ELEVADO | UN | 1 | 5358.02 | 5358.02
5 | 24260/002 | CAMADA DE BRITA P/PROTECAO TERMICA DA LAJE DE COBERTURA | M3 | 1.52 | 103.16 | 156.8
6 | 6159 | INDICADOR DE NIVEL, PARA RESERVATORIO | UN | 1 | 127.78 | 127.78
7 | 6158 | SUSPIRO EM FOFO D=100MM, PARA RESERVATORIO | UN | 1 | 617.36 | 617.36
8 | 24264/001 | TAMPA PARA RESERVATORIO EM ACO INOX | UN | 4 | 511.05 | 2044.2
TESTES PRÉ-OPERACIONAIS SISTEMA 2
1 | C.P.U | REALIZAÇÃO DE TESTES PRÉ-OPERACIONAIS,TESTE HIDROSTÁTICO PRESSURIZADO E TESTES DE DE FUNCIONAMENTO DO SISTEMA, inclusive FORNECIMENTO DE PRODUTOS QUÍMICOS NECESSÁRIOS PARA 1 MÊS DE OPERAÇÃO E TREINAMENTO DO PESSOAL PARA OPERAÇÃO E MANUTENÇÃO DO SISTEMA | Und. | 1 | 2652.08 | 2652.08
SISTEMA 03- BREJO DA TABOA | [5 empty] | 316933.87
ESTAÇÃO ELEVATÓRIA DE ÁGUA BRUTA - CAPTAÇÃO SUPERFICIAL 3
ASSENTAMENTO E MONTAGEM DE TUBULAÇÕES, PEÇAS, CONEXÕES, VÁLVULAS E APARELHOS
1 | C.P.U. | MONT. DE PEÇAS, CONEXÕES, VÁLVULAS, APARELHOS E ACESSÓRIOS DE FERRO FUNDIDO DÚCTIL OU AÇO CARBONO, JUNTA FLANGEADA OU MECÂNICA C/ DIÂMETROS DE 50 A 250 mm. | Und. | 1 | 7435.05 | 7435.05
2 |  | ASSENTAMENTO DE MANGOTE 100 PSI DN 100 MM, inclusive conexões e entrocamento com a adutora | m | 200 | 49.74 | 9948
INSTALAÇÕES ELÉTRICAS
1 | C.P.U. | INSTALAÇÕES ELÉTRICAS DO SISTEMA (MONTAGEM E INSTALAÇÃO) | Und. | 1 | 8110.49 | 8110.49
2 |  | INSTALAÇÃO DE CABO EPROTENAX, INCLUSIVE ELETRODUTO PVC 4". | m | 270 | 49.13 | 13265.1
3 |  | EXTENSÃO DA REDE ELÉTRICA DE MÉDIA TENSÃO, NO SISTEMA ESTRELA COM NEUTRO, TRIFÁSICO, 380/220V | Km | 3.24 | 57919.76 | 187660.02
INSTALAÇÕES MECÂNICAS
1 | C.P.U. | MONTAGEM E INSTALAÇÃO DE CONJUNTO MOTO-BOMBA DE EIXO HORIZONTAL, POTENCIA ATÉ 30 CV | Und. | 2 | 825.25 | 1650.5
2 | C.P.U. | PÓRTICO PARA IÇAMENTO | Und. | 1 | 8414.72 | 8414.72
ADUTORA DE ÁGUA BRUTA 3
1 |  | INSTALAÇÃO DE VÁLVULAS OU REGISTROS COM JUNTA ELÁSTICA DN 100 | Und. | 12 | 67.2 | 806.4
2 |  | ASSENTAMENTO DE CONEXÃO TE Fofo BBB ou BBF | Und. | 12 | 79.74 | 956.88
ETA/ RESERVATÓRIO 3
ASSENTAMENTO E MONTAGEM DE TUBULAÇÕES, PEÇAS, CONEXÕES, VÁLVULAS E APARELHOS
1 | C.P.U. | MONT. DE PEÇAS, CONEXÕES, VÁLVULAS, APARELHOS E ACESSÓRIOS DE FERRO FUNDIDO DÚCTIL OU AÇO CARBONO, JUNTA FLANGEADA OU MECÂNICA C/ DIÂMETROS DE 50 A 250 mm. | Und. | 1 | 7435.05 | 7435.05
2 | C.P.U. | AQUISIÇÃO E INSTALAÇÃO, INCLUINDO TODOS OS ACESSÓRIOS, DE MACROMEDIDOR DE VAZÃO, CONFORME ESPECIFICAÇÕES DA CONCESSIONÁRIA | Cj. | 1 | 5381.12 | 5381.12
INSTALAÇÕES ELÉTRICAS
1 | 8260 | INSTALACAO PARA-RAIOS P/RESERVATORIO | Und. | 1 | 2492.82 | 2492.82
2 | C.P.U. | INSTALAÇÕES ELÉTRICAS DO SISTEMA (MONTAGEM E INSTALAÇÃO), INCLUSIVE INSTALAÇÃO DE BOMBA DOSADORA E BOMBAS MISTURADORAS, QUADROS, CONJUNTO DE AUTOMAÇÃO, ETC | Und. | 1 | 6082.87 | 6082.87
3 |  | EXTENSÃO DA REDE ELÉTRICA DE MÉDIA TENSÃO, NO SISTEMA ESTRELA COM NEUTRO, TRIFÁSICO, 380/220V | Km | 0.6 | 57919.76 | 34751.86
4 |  | INSTALAÇÃO DE ESTAÇÃO TRANSFORMADORA PRÓXIMA A ETA/RESERV- 3F 30 KVA 13,8 KV 380/220 V (INCLUI APROVAÇÃO DE PROJETOS PELA CONCESSIONÁRIA, TAXAS, EMOLUMENTOS, MÃO DE OBRA) | UND. | 1 | 1752.59 | 1752.59
SERVIÇOS COMPLEMENTARES
1 | 68595/003 | PO CRISTALIZANTE P2/ADITIVO PEGA RAPIDA P1/SELADOR - HEYDI P/AREA SUJEITA A PRESSAO LENCOL FREATICO - SUBSOLO/CISTERNA/PISCINA/ETC | M2 | 91.23 | 48.57 | 4431.04
2 | 68459/001 | PINTURA LATEX ACRILICA 2 DEMAOS C/1 DEMAO SELADOR | M2 | 282.66 | 14.87 | 4203.15
3 | 24262/001 | ESCADA INTERNA P/RESERVATORIO | UN | 1 | 1199.97 | 1199.97
4 | 24262/003 | ESCADA EXTERNA P/RESERVATORIO ELEVADO | UN | 1 | 5358.02 | 5358.02
5 | 24260/002 | CAMADA DE BRITA P/PROTECAO TERMICA DA LAJE DE COBERTURA | M3 | 1.52 | 103.16 | 156.8
6 | 6159 | INDICADOR DE NIVEL, PARA RESERVATORIO | UN | 1 | 127.78 | 127.78
7 | 6158 | SUSPIRO EM FOFO D=100MM, PARA RESERVATORIO | UN | 1 | 617.36 | 617.36
8 | 24264/001 | TAMPA PARA RESERVATORIO EM ACO INOX | UN | 4 | 511.05 | 2044.2
TESTES PRÉ-OPERACIONAIS SISTEMA 3 | [5 empty] | 0
1 | C.P.U | REALIZAÇÃO DE TESTES PRÉ-OPERACIONAIS,TESTE HIDROSTÁTICO PRESSURIZADO E TESTES DE DE FUNCIONAMENTO DO SISTEMA, inclusive FORNECIMENTO DE PRODUTOS QUÍMICOS NECESSÁRIOS PARA 1 MÊS DE OPERAÇÃO E TREINAMENTO DO PESSOAL PARA OPERAÇÃO E MANUTENÇÃO DO SISTEMA | Und. | 1 | 2652.08 | 2652.08
SISTEMA 04- SALINAS | [5 empty] | 137850.86
ESTAÇÃO ELEVATÓRIA DE ÁGUA BRUTA - CAPTAÇÃO SUPERFICIAL 4
ASSENTAMENTO E MONTAGEM DE TUBULAÇÕES, PEÇAS, CONEXÕES, VÁLVULAS E APARELHOS
1 | C.P.U. | MONT. DE PEÇAS, CONEXÕES, VÁLVULAS, APARELHOS E ACESSÓRIOS DE FERRO FUNDIDO DÚCTIL OU AÇO CARBONO, JUNTA FLANGEADA OU MECÂNICA C/ DIÂMETROS DE 50 A 250 mm. | Und. | 1 | 7435.05 | 7435.05
1 |  | ASSENTAMENTO DE MANGOTE 100 PSI DN 100 MM, inclusive conexões e entrocamento com a adutora | m | 180 | 49.74 | 8953.2
INSTALAÇÕES ELÉTRICAS
2 | C.P.U. | INSTALAÇÕES ELÉTRICAS DO SISTEMA (MONTAGEM E INSTALAÇÃO) | Und. | 1 | 8110.49 | 8110.49
2 |  | INSTALAÇÃO DE CABO EPROTENAX, INCLUSIVE ELETRODUTO PVC 4". | m | 160 | 49.13 | 7860.8
INSTALAÇÕES MECÂNICAS
1 | C.P.U. | MONTAGEM E INSTALAÇÃO DE CONJUNTO MOTO-BOMBA DE EIXO HORIZONTAL, POTENCIA ATÉ 30 CV | Und. | 2 | 825.25 | 1650.5
2 | C.P.U. | PÓRTICO PARA IÇAMENTO | Und. | 1 | 8414.72 | 8414.72
EDIFICAÇÕES- CASA DE COMANDO
1 | 73935/001 | ALVENARIA EM TIJOLO CERAMICO FURADO 10X20X20CM, 1/2 VEZ, ASSENTADO EM ARGAMASSA TRACO 1:4 (CIMENTO E AREIA),E=1CM | M2 | 44.09 | 42.11 | 1856.63
2 | 72076 | ESTRUTURA MADEIRA C/PONTALETE P/ TELHA CERAMICA | M2 | 12.96 | 52.24 | 677.03
3 | 73938/004 | COBERTURA TELHA CERAMICA CANAL C/ARGAMASSA CIMENTO/AREIA/SAIBRO | M2 | 12.96 | 56.65 | 734.18
4 | 73880/002 | PORTA DE MADEIRA ALMOFADADA SEMI-OCA 1A 0,80 A 2,10 INCLUSO ADUELA, ALIZAR, DOBRADIÇA E FECHADURA EXTERNA PADRÃO POPULAR | UN | 1 | 614.34 | 614.34
5 | 68052 | JANELA ALUMINIO, BASCULANTE, SERIE 25 | M2 | 3.6 | 341.96 | 1231.06
6 | 72122 | VIDRO FANTASIA TIPO CANELADO, ESPESSURA 4MM | M2 | 3.6 | 75.72 | 272.59
7 | 68054- | PORTA FERRO ABRIR TIPO CHAPA LISA C/1 OU 2 FOLHAS SEM FECHADURA | M2 | 3.36 | 165.96 | 557.63
8 | 5974 | CHAPISCO EM PAREDES TRACO 1:4 (CIMENTO E AREIA), ESPESSURA 0,5CM, PREP MECANICO | M2 | 88.18 | 4.1 | 361.54
9 | 5976 | EMBOCO EM TETOS TRACO 1:4 (CAL E AREIA MEDIA), ESPESSURA 1,5CM, PREPARO MANUAL | M2 | 88.18 | 20.82 | 1835.91
10 | 73919/003 | CONTRAPISO EM ARGAMASSA TRACO 1:4 (CIMENTO E AREIA), ESPESSURA 4CM, PREPARO MANUAL | M2 | 6.46 | 23.91 | 154.46
11 | 73750/001 | PINTURA LATEX PVA AMBIENTES INTERNOS, DUAS DEMAOS (PAREDE/FORRO) | M2 | 44.64 | 9.63 | 429.88
12 | 74134/001 | EMASSAMENTO COM MASSA ACRILICA PARA AMBIENTES INTERNOS/EXTERNOS, UMA DEMAO | M2 | 44.64 | 6.43 | 287.04
13 | 73954/002 | PINTURA LATEX ACRILICA AMBIENTES INTERNOS/EXTERNOS, DUAS DEMAOS- PINTURA EXTERNA DE PREDIOS/PAR - LATEX ACRILICO | M2 | 56.24 | 14.87 | 836.29
14 | 73955/001 | EMASSAMENTO COM MASSA LATEX PVA PARA AMBIENTES INTERNOS, UMA DEMAO | M2 | 39.2 | 4.95 | 194.04
15 | 9537 | LIMPEZA GERAL DA OBRA | M2 | 592.51 | 1.4 | 829.51
16 | 26580/008 | LIMPEZA VIDRO COMUM | M2 | 3.6 | 6.6 | 23.76
URBANIZAÇÃO- CASA DE COMANDO
1 | 73907/003 | EXECUCAO DE PASSEIO EM CONCRETO 1:3:5 C/ JUNTAS RISCADAS EM QUADROS DE 1,0 X 2,0 METROS. | M2 | 14.6 | 36.71 | 535.97
2 | 74143/001 | CERCA ARAME LISO H=1,7M - 12 FIOS/POSTE RETO CONCRETO 15X15CM H=2,3M A C/2,5M-ESTICADORES CONCR 15X15CM H=2,30M C/ESCORAS 10X10CM NOS CANTOS (PARA DIVISAO DE TERRENOS URBANOS) | M | 100.12 | 34.04 | 3408.08
3 | 74236/001 | GRAMA BATATAIS EM PLACAS | M2 | 112.5 | 11.75 | 1321.88
4 | 74238/001 | FABRICACAO E INSTALACAO DE PORTAO PARA ENTRADA DE VEICULOS - MMA C/ DUAS FOLHAS DE ABRIR (2 X 3,5M X 1,8M),C/ VEDACAO EM TELA RIGIDA | UN | 1 | 2662.78 | 2662.78
5 | 68054 | PORTAO CHAPA 14/GRADE DE FERRO PT-7 - 180308 | M2 | 4 | 165.96 | 663.84
ADUTORA DE ÁGUA BRUTA 4
1 |  | INSTALAÇÃO DE VÁLVULAS OU REGISTROS COM JUNTA ELÁSTICA DN 100 | Und. | 1 | 67.2 | 67.2
2 |  | ASSENTAMENTO DE CONEXÃO TE Fofo BBB ou BBF | Und. | 1 | 79.74 | 79.74
ETA / RESERVATÓRIO 4
ASSENTAMENTO E MONTAGEM DE TUBULAÇÕES, PEÇAS, CONEXÕES, VÁLVULAS E APARELHOS
1 | C.P.U. | MONT. DE PEÇAS, CONEXÕES, VÁLVULAS, APARELHOS E ACESSÓRIOS DE FERRO FUNDIDO DÚCTIL OU AÇO CARBONO, JUNTA FLANGEADA OU MECÂNICA C/ DIÂMETROS DE 50 A 250 mm. | Und. | 1 | 7435.05 | 7435.05
2 | C.P.U. | AQUISIÇÃO E INSTALAÇÃO, INCLUINDO TODOS OS ACESSÓRIOS, DE MACROMEDIDOR DE VAZÃO, CONFORME ESPECIFICAÇÕES DA CONCESSIONÁRIA | Cj. | 1 | 5381.12 | 5381.12
INSTALAÇÕES ELÉTRICAS
1 | 8260 | INSTALACAO PARA-RAIOS P/RESERVATORIO | Und. | 1 | 2492.82 | 2492.82
2 | C.P.U. | INSTALAÇÕES ELÉTRICAS DO SISTEMA (MONTAGEM E INSTALAÇÃO), INCLUSIVE INSTALAÇÃO DE BOMBA DOSADORA E BOMBAS MISTURADORAS, QUADROS, CONJUNTO DE AUTOMAÇÃO, ETC | Und. | 1 | 6082.87 | 6082.87
3 |  | EXTENSÃO DA REDE ELÉTRICA DE MÉDIA TENSÃO, NO SISTEMA ESTRELA COM NEUTRO, TRIFÁSICO, 380/220V | Km | 0.55 | 57919.76 | 31855.87
4 |  | INSTALAÇÃO DE ESTAÇÃO TRANSFORMADORA PRÓXIMA A ETA/RESERV- 3F 30 KVA 13,8 KV 380/220 V (INCLUI APROVAÇÃO DE PROJETOS PELA CONCESSIONÁRIA, TAXAS, EMOLUMENTOS, MÃO DE OBRA) | UND. | 1 | 1752.59 | 1752.59
SERVIÇOS COMPLEMENTARES
1 | 68595/003 | PO CRISTALIZANTE P2/ADITIVO PEGA RAPIDA P1/SELADOR - HEYDI P/AREA SUJEITA A PRESSAO LENCOL FREATICO - SUBSOLO/CISTERNA/PISCINA/ETC | M2 | 91.23 | 48.57 | 4431.04
2 | 68459/001 | PINTURA LATEX ACRILICA 2 DEMAOS C/1 DEMAO SELADOR | M2 | 282.66 | 14.87 | 4203.15
3 | 24262/001 | ESCADA INTERNA P/RESERVATORIO | UN | 1 | 1199.97 | 1199.97
4 | 24262/003 | ESCADA EXTERNA P/RESERVATORIO ELEVADO | UN | 1 | 5358.02 | 5358.02
5 | 24260/002 | CAMADA DE BRITA P/PROTECAO TERMICA DA LAJE DE COBERTURA | M3 | 1.52 | 103.16 | 156.8
6 | 6159 | INDICADOR DE NIVEL, PARA RESERVATORIO | UN | 1 | 127.78 | 127.78
7 | 6158 | SUSPIRO EM FOFO D=100MM, PARA RESERVATORIO | UN | 1 | 617.36 | 617.36
8 | 24264/001 | TAMPA PARA RESERVATORIO EM ACO INOX | UN | 4 | 511.05 | 2044.2
TESTES PRÉ-OPERACIONAIS SISTEMA 4
1 | C.P.U | REALIZAÇÃO DE TESTES PRÉ-OPERACIONAIS,TESTE HIDROSTÁTICO PRESSURIZADO E TESTES DE DE FUNCIONAMENTO DO SISTEMA, inclusive FORNECIMENTO DE PRODUTOS QUÍMICOS NECESSÁRIOS PARA 1 MÊS DE OPERAÇÃO E TREINAMENTO DO PESSOAL PARA OPERAÇÃO E MANUTENÇÃO DO SISTEMA | Und. | 1 | 2652.08 | 2652.08
SISTEMA 05- ITAPERA | [5 empty] | 77494.04
ESTAÇÃO ELEVATÓRIA DE ÁGUA BRUTA - CAPTAÇÃO SUPERFICIAL 5
ASSENTAMENTO E MONTAGEM DE TUBULAÇÕES, PEÇAS, CONEXÕES, VÁLVULAS E APARELHOS
1 | C.P.U. | MONT. DE PEÇAS, CONEXÕES, VÁLVULAS, APARELHOS E ACESSÓRIOS DE FERRO FUNDIDO DÚCTIL OU AÇO CARBONO, JUNTA FLANGEADA OU MECÂNICA C/ DIÂMETROS DE 50 A 250 mm. | Und. | 1 | 7435.05 | 7435.05
2 |  | ASSENTAMENTO DE MANGOTE 100 PSI DN 100 MM, inclusive conexões e entrocamento com a adutora | m | 60 | 49.74 | 2984.4
INSTALAÇÕES ELÉTRICAS
1 | C.P.U. | INSTALAÇÕES ELÉTRICAS DO SISTEMA (MONTAGEM E INSTALAÇÃO) | Und. | 1 | 8110.49 | 8110.49
2 |  | INSTALAÇÃO DE CABO EPROTENAX, INCLUSIVE ELETRODUTO PVC 4". | m | 150 | 49.13 | 7369.5
INSTALAÇÕES MECÂNICAS
1 | C.P.U. | MONTAGEM E INSTALAÇÃO DE CONJUNTO MOTO-BOMBA DE EIXO HORIZONTAL, POTENCIA ATÉ 30 CV | Und. | 2 | 825.25 | 1650.5
2 | C.P.U. | PÓRTICO PARA IÇAMENTO | Und. | 1 | 8414.72 | 8414.72
ETA / RESERVATÓRIO 5
ASSENTAMENTO E MONTAGEM DE TUBULAÇÕES, PEÇAS, CONEXÕES, VÁLVULAS E APARELHOS
1 | C.P.U. | AQUISIÇÃO E INSTALAÇÃO, INCLUINDO TODOS OS ACESSÓRIOS, DE MACROMEDIDOR DE VAZÃO, CONFORME ESPECIFICAÇÕES DA CONCESSIONÁRIA | Cj. | 1 | 5381.12 | 5381.12
INSTALAÇÕES ELÉTRICAS
1 | 8260 | INSTALACAO PARA-RAIOS P/RESERVATORIO | Und. | 1 | 2492.82 | 2492.82
2 | C.P.U. | INSTALAÇÕES ELÉTRICAS DO SISTEMA (MONTAGEM E INSTALAÇÃO), INCLUSIVE INSTALAÇÃO DE BOMBA DOSADORA E BOMBAS MISTURADORAS, QUADROS, CONJUNTO DE AUTOMAÇÃO, ETC | Und. | 1 | 6082.87 | 6082.87
3 |  | EXTENSÃO DA REDE ELÉTRICA DE MÉDIA TENSÃO, PRÓXIMA À CAPTAÇÃO, NO SISTEMA ESTRELA COM NEUTRO, TRIFÁSICO, 380/220V | Km | 0.4 | 57919.76 | 23167.9
4 |  | INSTALAÇÃO DE ESTAÇÃO TRANSFORMADORA PRÓXIMA A ETA/RESERV- 3F 30 KVA 13,8 KV 380/220 V (INCLUI APROVAÇÃO DE PROJETOS PELA CONCESSIONÁRIA, TAXAS, EMOLUMENTOS, MÃO DE OBRA) | UND. | 1 | 1752.59 | 1752.59
TESTES PRÉ-OPERACIONAIS SISTEMA 5
1 | C.P.U | REALIZAÇÃO DE TESTES PRÉ-OPERACIONAIS,TESTE HIDROSTÁTICO PRESSURIZADO E TESTES DE DE FUNCIONAMENTO DO SISTEMA, inclusive FORNECIMENTO DE PRODUTOS QUÍMICOS NECESSÁRIOS PARA 1 MÊS DE OPERAÇÃO E TREINAMENTO DO PESSOAL PARA OPERAÇÃO E MANUTENÇÃO DO SISTEMA | Und. | 1 | 2652.08 | 2652.08
SISTEMA 06- QUEIMADAS | [5 empty] | 90051.48
ESTAÇÃO ELEVATÓRIA DE ÁGUA BRUTA - CAPTAÇÃO SUPERFICIAL 6
ASSENTAMENTO E MONTAGEM DE TUBULAÇÕES, PEÇAS, CONEXÕES, VÁLVULAS E APARELHOS
1 | C.P.U. | MONT. DE PEÇAS, CONEXÕES, VÁLVULAS, APARELHOS E ACESSÓRIOS DE FERRO FUNDIDO DÚCTIL OU AÇO CARBONO, JUNTA FLANGEADA OU MECÂNICA C/ DIÂMETROS DE 50 A 250 mm. | Und. | 1 | 7435.05 | 7435.05
2 |  | ASSENTAMENTO DE MANGOTE 100 PSI DN 100 MM, inclusive conexões e entrocamento com a adutora | m | 60 | 49.74 | 2984.4
INSTALAÇÕES ELÉTRICAS
1 | C.P.U. | INSTALAÇÕES ELÉTRICAS DO SISTEMA (MONTAGEM E INSTALAÇÃO) | Und. | 1 | 8110.49 | 8110.49
2 |  | INSTALAÇÃO DE CABO EPROTENAX, INCLUSIVE ELETRODUTO PVC 4". | m | 100 | 49.13 | 4913
INSTALAÇÕES MECÂNICAS
1 | C.P.U. | MONTAGEM E INSTALAÇÃO DE CONJUNTO MOTO-BOMBA DE EIXO HORIZONTAL, POTENCIA ATÉ 30 CV | Und. | 2 | 825.25 | 1650.5
2 | C.P.U. | PÓRTICO PARA IÇAMENTO | Und. | 1 | 8414.72 | 8414.72
ADUTORA DE ÁGUA BRUTA 6
1 |  | INSTALAÇÃO DE VÁLVULAS OU REGISTROS COM JUNTA ELÁSTICA DN 75 | Und. | 4 | 53.76 | 215.04
2 |  | ASSENTAMENTO DE CONEXÃO TE Fofo BBB ou BBF | Und. | 4 | 79.74 | 318.96
ETA / RESERVATÓRIO 6
ASSENTAMENTO E MONTAGEM DE TUBULAÇÕES, PEÇAS, CONEXÕES, VÁLVULAS E APARELHOS
1 | C.P.U. | AQUISIÇÃO E INSTALAÇÃO, INCLUINDO TODOS OS ACESSÓRIOS, DE MACROMEDIDOR DE VAZÃO, CONFORME ESPECIFICAÇÕES DA CONCESSIONÁRIA | Cj. | 1 | 5381.12 | 5381.12
INSTALAÇÕES ELÉTRICAS
1 | 8260 | INSTALACAO PARA-RAIOS P/RESERVATORIO | Und. | 1 | 2492.82 | 2492.82
2 | C.P.U. | INSTALAÇÕES ELÉTRICAS DO SISTEMA (MONTAGEM E INSTALAÇÃO), INCLUSIVE INSTALAÇÃO DE BOMBA DOSADORA E BOMBAS MISTURADORAS, QUADROS, CONJUNTO DE AUTOMAÇÃO, ETC | Und. | 1 | 6082.87 | 6082.87
3 |  | EXTENSÃO DA REDE ELÉTRICA DE MÉDIA TENSÃO, NO SISTEMA ESTRELA COM NEUTRO, TRIFÁSICO, 380/220V | Km | 0.65 | 57919.76 | 37647.84
4 |  | INSTALAÇÃO DE ESTAÇÃO TRANSFORMADORA PRÓXIMA A ETA/RESERV- 3F 30 KVA 13,8 KV 380/220 V (INCLUI APROVAÇÃO DE PROJETOS PELA CONCESSIONÁRIA, TAXAS, EMOLUMENTOS, MÃO DE OBRA) | UND. | 1 | 1752.59 | 1752.59
TESTES PRÉ-OPERACIONAIS SISTEMA 6
1 | C.P.U | REALIZAÇÃO DE TESTES PRÉ-OPERACIONAIS,TESTE HIDROSTÁTICO PRESSURIZADO E TESTES DE DE FUNCIONAMENTO DO SISTEMA, inclusive FORNECIMENTO DE PRODUTOS QUÍMICOS NECESSÁRIOS PARA 1 MÊS DE OPERAÇÃO E TREINAMENTO DO PESSOAL PARA OPERAÇÃO E MANUTENÇÃO DO SISTEMA | Und. | 1 | 2652.08 | 2652.08
SISTEMA 07- CUPIM- AROEIRA- AGUAPÉ E RETIRO | [5 empty] | 333477.48
ESTAÇÃO ELEVATÓRIA DE ÁGUA BRUTA - CAPTAÇÃO SUPERFICIAL 7
ASSENTAMENTO E MONTAGEM DE TUBULAÇÕES, PEÇAS, CONEXÕES, VÁLVULAS E APARELHOS
1 | C.P.U. | MONT. DE PEÇAS, CONEXÕES, VÁLVULAS, APARELHOS E ACESSÓRIOS DE FERRO FUNDIDO DÚCTIL OU AÇO CARBONO, JUNTA FLANGEADA OU MECÂNICA C/ DIÂMETROS DE 50 A 250 mm. | Und. | 1 | 7435.05 | 7435.05
2 |  | ASSENTAMENTO DE MANGOTE 100 PSI DN 100 MM, inclusive conexões e entrocamento com a adutora | m | 100 | 49.74 | 4974
INSTALAÇÕES ELÉTRICAS
1 | C.P.U. | INSTALAÇÕES ELÉTRICAS DO SISTEMA (MONTAGEM E INSTALAÇÃO) | Und. | 1 | 8110.49 | 8110.49
2 |  | INSTALAÇÃO DE CABO EPROTENAX, INCLUSIVE ELETRODUTO PVC 4". | m | 200 | 49.13 | 9826
INSTALAÇÕES MECÂNICAS
1 | C.P.U. | MONTAGEM E INSTALAÇÃO DE CONJUNTO MOTO-BOMBA DE EIXO HORIZONTAL, POTENCIA ATÉ 30 CV | Und. | 2 | 825.25 | 1650.5
2 | C.P.U. | PÓRTICO PARA IÇAMENTO | Und. | 1 | 8414.72 | 8414.72
ADUTORA DE ÁGUA BRUTA 7
1 |  | INSTALAÇÃO DE VÁLVULAS OU REGISTROS COM JUNTA ELÁSTICA DN 150 | Und. | 85 | 368.52 | 31324.2
2 |  | ASSENTAMENTO DE CONEXÃO TE Fofo BBB ou BBF | Und. | 85 | 79.74 | 6777.9
3 | 73888-004 | Assentamento de adutora de água bruta 150 mm | m | 80 | 1.98 | 158.4
4 | 73962-004 | Escavação mecânica de 1a categoria (vala 0,75 x0,95) | m³ | 57 | 7.53 | 429.21
5 | 72920 | Reaterro apiloado de valas com aproveitamento do material escavado | m³ | 50 | 13.38 | 669
6 | 73692 | Lastro de areia (fornecimento e colocação) | m³ | 5.6 | 96.02 | 537.71
7 | C.P.U | Relocação de caixa de alvenaria com tampa metálica e porta cadeado, com fundo drenante, forrado de brita (5,0 cm) para abrigar os registros de gaveta e ventosas, com dimensões 1,0 x 1,0 x 1,0. | Und. | 15 | 924.76 | 13871.4
ADUTORA DE ÁGUA BRUTA 8
1 |  | INSTALAÇÃO DE VÁLVULAS OU REGISTROS COM JUNTA ELÁSTICA DN 75 | Und. | 128 | 53.76 | 6881.28
2 |  | ASSENTAMENTO DE CONEXÃO TE Fofo BBB ou BBF | Und. | 128 | 79.74 | 10206.72
3 | C.P.U | Relocação de caixa de alvenaria com tampa metálica e porta cadeado, com fundo drenante, forrado de brita (5,0 cm) para abrigar os registros de gaveta e ventosas, com dimensões 1,0 x 1,0 x 1,0. | Und. | 20 | 924.76 | 18495.2
ETA / RESERVATÓRIO 7
ASSENTAMENTO E MONTAGEM DE TUBULAÇÕES, PEÇAS, CONEXÕES, VÁLVULAS E APARELHOS
1 | C.P.U. | AQUISIÇÃO E INSTALAÇÃO, INCLUINDO TODOS OS ACESSÓRIOS, DE MACROMEDIDOR DE VAZÃO, CONFORME ESPECIFICAÇÕES DA CONCESSIONÁRIA | Cj. | 1 | 5381.12 | 5381.12
INSTALAÇÕES ELÉTRICAS
1 | 8260 | INSTALACAO PARA-RAIOS P/RESERVATORIO | Und. | 1 | 2492.82 | 2492.82
2 | C.P.U. | INSTALAÇÕES ELÉTRICAS DO SISTEMA (MONTAGEM E INSTALAÇÃO), INCLUSIVE INSTALAÇÃO DE BOMBA DOSADORA E BOMBAS MISTURADORAS, QUADROS, CONJUNTO DE AUTOMAÇÃO, ETC | Und. | 1 | 6082.87 | 6082.87
3 |  | EXTENSÃO DA REDE ELÉTRICA DE MÉDIA TENSÃO, CAPTAÇÃO, NO SISTEMA ESTRELA COM NEUTRO, BIFÁSICO, 380/220V | Km | 0.7 | 38714.12 | 27099.88
4 |  | INSTALAÇÃO DE ESTAÇÃO TRANSFORMADORA PRÓXIMA A ETA/RESERV- 2F 30 KVA 13,8 KV 380/220 V (INCLUI APROVAÇÃO DE PROJETOS PELA CONCESSIONÁRIA, TAXAS, EMOLUMENTOS, MÃO DE OBRA) | UND. | 1 | 1752.59 | 1752.59
ETA / RESERVATÓRIO 8
ASSENTAMENTO E MONTAGEM DE TUBULAÇÕES, PEÇAS, CONEXÕES, VÁLVULAS E APARELHOS
1 | C.P.U. | AQUISIÇÃO E INSTALAÇÃO, INCLUINDO TODOS OS ACESSÓRIOS, DE MACROMEDIDOR DE VAZÃO, CONFORME ESPECIFICAÇÕES DA CONCESSIONÁRIA | Cj. | 1 | 5381.12 | 5381.12
INSTALAÇÕES ELÉTRICAS
1 | 8260 | INSTALACAO PARA-RAIOS P/RESERVATORIO | Und. | 1 | 2492.82 | 2492.82
2 | C.P.U. | INSTALAÇÕES ELÉTRICAS DO SISTEMA (MONTAGEM E INSTALAÇÃO), INCLUSIVE INSTALAÇÃO DE BOMBA DOSADORA E BOMBAS MISTURADORAS, QUADROS, CONJUNTO DE AUTOMAÇÃO, ETC | Und. | 1 | 6082.87 | 6082.87
3 |  | EXTENSÃO DA REDE ELÉTRICA DE MÉDIA TENSÃO, CAPTAÇÃO, NO SISTEMA ESTRELA COM NEUTRO, BIFÁSICO, 380/220V | Km | 0.9 | 38714.12 | 34842.71
4 |  | INSTALAÇÃO DE ESTAÇÃO TRANSFORMADORA PRÓXIMA A ETA/RESERV- 2F 30 KVA 13,8 KV 380/220 V (INCLUI APROVAÇÃO DE PROJETOS PELA CONCESSIONÁRIA, TAXAS, EMOLUMENTOS, MÃO DE OBRA) | UND. | 1 | 1752.59 | 1752.59
TRAVESSIAS SUBTERRÂNEAS EM RODOVIAS CONFORME ESPECIFICAÇÕES TÉCNICAS DO DERBA
1 |  | ELABORAÇÃO DE PROJETO EXECUTIVO E DETALHAMENTO DE TRAVESSIA SUBTERRÂNEA PELO MÉTODO NÃO DESTRUTIVO CONFORME ESPECIFICAÇÕES E ORIENTAÇÕES DO DERBA | und. | 1 | 864.41 | 864.41
2 |  | EXECUCAO DE TRAVESSIA SUBTERRANEA PELO METODO NÃO DESTRUTIVEL - perfuração 250 mm INSERINDO TUBO - INCLUSIVE MOBILIZAÇÃO E DESMOBILIZAÇÃO (adutora de 150mm) | m | 24 | 1466.88 | 35205.12
3 |  | EXECUCAO DE TRAVESSIA SUBTERRANEA PELO METODO NÃO DESTRUTIVEL - perfuração 250 mm - INCLUSIVE MOBILIZAÇÃO E DESMOBILIZAÇÃO (adutora de 150 mm) | m | 35 | 1466.88 | 51340.8
4 |  | EXECUCAO DE POCO DE ATAQUE - ENTRADA | m³ | 72 | 109.3594 | 7873.88
5 |  | EXECUCAO DE POCO DE ATAQUE - SAIDA | m³ | 72 | 109.3594 | 7873.88
6 |  | ASSENTAMENTO DE BOLSA X FLANGE FF DN 150MM PN 10, INCLUINDO INSTALAÇÃO DE ANÉIS DE VEDAÇÃO | Und. | 8 | 8.3036 | 66.43
7 |  | INSTALAÇÃO DE REGISTROS DE GAVETA FLANGEADO FF 150 MM | Und. | 4 | 12.712 | 50.85
8 | 26289/005 | ASSENT TUBO PVC RIG JE D=150MM: CARGA/DESC/COLOC VALA/MONTAGEM/ /REATERRO ATE GERATRIZ SUP TUBO/TESTE HIDROSTATICO EXCL FORN TUBO/JUNTA | m | 59 | 1.98 | 116.82
9 | C.P.U. | CONSTRUÇÃO DE CAIXAS DE ALVENARIA COM TAMPA METÁLICA E PORTA CADEADO, COM FUNDO DRENANTE, FORRADO DE BRITA (5,0 CM), PARA ABRIGAR OS REGISTROS DE GAVETA, COM DIMENSÕES 1,0 X 1,0 X 1,0 M | Und. | 4 | 414.49 | 1657.96
TESTES PRÉ-OPERACIONAIS SUB-SISTEMA 7- SISTEMA 07
1 | C.P.U | REALIZAÇÃO DE TESTES PRÉ-OPERACIONAIS,TESTE HIDROSTÁTICO PRESSURIZADO E TESTES DE DE FUNCIONAMENTO DO SISTEMA, inclusive FORNECIMENTO DE PRODUTOS QUÍMICOS NECESSÁRIOS PARA 1 MÊS DE OPERAÇÃO E TREINAMENTO DO PESSOAL PARA OPERAÇÃO E MANUTENÇÃO DO SISTEMA | Und. | 1 | 2652.08 | 2652.08
TESTES PRÉ-OPERACIONAIS SUBSISTEMA 8- SISTEMA 07
1 | C.P.U | REALIZAÇÃO DE TESTES PRÉ-OPERACIONAIS,TESTE HIDROSTÁTICO PRESSURIZADO E TESTES DE DE FUNCIONAMENTO DO SISTEMA, inclusive FORNECIMENTO DE PRODUTOS QUÍMICOS NECESSÁRIOS PARA 1 MÊS DE OPERAÇÃO E TREINAMENTO DO PESSOAL PARA OPERAÇÃO E MANUTENÇÃO DO SISTEMA | Und. | 1 | 2652.08 | 2652.08
SISTEMA 08- ALTO DO GALVÃO E VAQUEJADOR | [5 empty] | 144980.63
ESTAÇÃO ELEVATÓRIA DE ÁGUA BRUTA - CAPTAÇÃO SUPERFICIAL 8
ASSENTAMENTO E MONTAGEM DE TUBULAÇÕES, PEÇAS, CONEXÕES, VÁLVULAS E APARELHOS
1 | C.P.U. | MONT. DE PEÇAS, CONEXÕES, VÁLVULAS, APARELHOS E ACESSÓRIOS DE FERRO FUNDIDO DÚCTIL OU AÇO CARBONO, JUNTA FLANGEADA OU MECÂNICA C/ DIÂMETROS DE 50 A 250 mm. | Und. | 1 | 7435.05 | 7435.05
2 |  | ASSENTAMENTO DE MANGOTE 100 PSI DN 100 MM, inclusive conexões e entrocamento com a adutora | m | 240 | 49.74 | 11937.6
INSTALAÇÕES ELÉTRICAS
1 | C.P.U. | INSTALAÇÕES ELÉTRICAS DO SISTEMA (MONTAGEM E INSTALAÇÃO) | Und. | 1 | 8110.49 | 8110.49
2 |  | INSTALAÇÃO DE CABO EPROTENAX, INCLUSIVE ELETRODUTO PVC 4". | m | 260 | 49.13 | 12773.8
3 | Cotação | ADIÇÃO DE FASE NA REDE DE ENERGIA ELÉTRICA PARA CAPTAÇÃO | Km | 7.64 | 6044.39 | 46179.14
INSTALAÇÕES MECÂNICAS
1 | C.P.U. | MONTAGEM E INSTALAÇÃO DE CONJUNTO MOTO-BOMBA DE EIXO HORIZONTAL, POTENCIA ATÉ 30 CV | Und. | 2 | 825.25 | 1650.5
2 | C.P.U. | PÓRTICO PARA IÇAMENTO | Und. | 1 | 8414.72 | 8414.72
ADUTORA DE ÁGUA BRUTA 9
1 |  | INSTALAÇÃO DE VÁLVULAS OU REGISTROS COM JUNTA ELÁSTICA DN 100 | Und. | 10 | 67.2 | 672
2 |  | ASSENTAMENTO DE CONEXÃO TE Fofo BBB ou BBF | Und. | 10 | 79.74 | 797.4
ETA / RESERVATÓRIO 9
ASSENTAMENTO E MONTAGEM DE TUBULAÇÕES, PEÇAS, CONEXÕES, VÁLVULAS E APARELHOS
1 | C.P.U. | AQUISIÇÃO E INSTALAÇÃO, INCLUINDO TODOS OS ACESSÓRIOS, DE MACROMEDIDOR DE VAZÃO, CONFORME ESPECIFICAÇÕES DA CONCESSIONÁRIA | Cj. | 1 | 5381.12 | 5381.12
INSTALAÇÕES ELÉTRICAS
1 | 8260 | INSTALACAO PARA-RAIOS P/RESERVATORIO | Und. | 1 | 2492.82 | 2492.82
2 | C.P.U. | INSTALAÇÕES ELÉTRICAS DO SISTEMA (MONTAGEM E INSTALAÇÃO), INCLUSIVE INSTALAÇÃO DE BOMBA DOSADORA E BOMBAS MISTURADORAS, QUADROS, CONJUNTO DE AUTOMAÇÃO, ETC | Und. | 1 | 6082.87 | 6082.87
3 |  | EXTENSÃO DA REDE ELÉTRICA DE MÉDIA TENSÃO, NO SISTEMA ESTRELA COM NEUTRO, BIFÁSICO, 380/220V | Km | 0.74 | 38714.12 | 28648.45
4 |  | INSTALAÇÃO DE ESTAÇÃO TRANSFORMADORA PRÓXIMA A ETA/RESERV- 2F 30 KVA 13,8 KV 380/220 V (INCLUI APROVAÇÃO DE PROJETOS PELA CONCESSIONÁRIA, TAXAS, EMOLUMENTOS, MÃO DE OBRA) | UND. | 1 | 1752.59 | 1752.59
TESTES PRÉ-OPERACIONAIS SISTEMA 8
1 | C.P.U | REALIZAÇÃO DE TESTES PRÉ-OPERACIONAIS,TESTE HIDROSTÁTICO PRESSURIZADO E TESTES DE DE FUNCIONAMENTO DO SISTEMA, inclusive FORNECIMENTO DE PRODUTOS QUÍMICOS NECESSÁRIOS PARA 1 MÊS DE OPERAÇÃO E TREINAMENTO DO PESSOAL PARA OPERAÇÃO E MANUTENÇÃO DO SISTEMA | Und. | 1 | 2652.08 | 2652.08
SISTEMA 09- SANTA CLARA E OLHO DÁGUA | [5 empty] | 613100.55
ESTAÇÃO ELEVATÓRIA DE ÁGUA BRUTA - CAPTAÇÃO SUPERFICIAL 9
ASSENTAMENTO E MONTAGEM DE TUBULAÇÕES, PEÇAS, CONEXÕES, VÁLVULAS E APARELHOS
1 | C.P.U. | MONT. DE PEÇAS, CONEXÕES, VÁLVULAS, APARELHOS E ACESSÓRIOS DE FERRO FUNDIDO DÚCTIL OU AÇO CARBONO, JUNTA FLANGEADA OU MECÂNICA C/ DIÂMETROS DE 50 A 250 mm. | Und. | 1 | 7435.05 | 7435.05
2 |  | ASSENTAMENTO DE MANGOTE 100 PSI DN 100 MM, inclusive conexões e entrocamento com a adutora | m | 350 | 49.74 | 17409
INSTALAÇÕES ELÉTRICAS
1 | C.P.U. | INSTALAÇÕES ELÉTRICAS DO SISTEMA (MONTAGEM E INSTALAÇÃO) | Und. | 1 | 8110.49 | 8110.49
2 |  | INSTALAÇÃO DE CABO EPROTENAX, INCLUSIVE ELETRODUTO PVC 4". | m | 280 | 49.13 | 13756.4
3 | Cotação | ADIÇÃO DE FASE NA REDE DE ENERGIA ELÉTRICA PARA CAPTAÇÃO | Km | 5.5 | 6044.39 | 33244.15
INSTALAÇÕES MECÂNICAS
1 | C.P.U. | MONTAGEM E INSTALAÇÃO DE CONJUNTO MOTO-BOMBA DE EIXO HORIZONTAL, POTENCIA ATÉ 30 CV | Und. | 2 | 825.25 | 1650.5
2 | C.P.U. | PÓRTICO PARA IÇAMENTO | Und. | 1 | 8414.72 | 8414.72
ADUTORA DE ÁGUA BRUTA 10
1 |  | INSTALAÇÃO DE VÁLVULAS OU REGISTROS COM JUNTA ELÁSTICA DN 100 | Und. | 12 | 67.2 | 806.4
2 |  | ASSENTAMENTO DE CONEXÃO TE Fofo BBB ou BBF | Und. | 12 | 79.74 | 956.88
ADUTORA DE ÁGUA BRUTA 11
1 |  | INSTALAÇÃO DE VÁLVULAS OU REGISTROS COM JUNTA ELÁSTICA DN 100 | Und. | 4 | 67.2 | 268.8
3 |  | ASSENTAMENTO DE CONEXÃO TE Fofo BBB ou BBF | Und. | 4 | 79.74 | 318.96
ETA / RESERVATÓRIO 10 (Localidade Santa Clara)
ASSENTAMENTO E MONTAGEM DE TUBULAÇÕES, PEÇAS, CONEXÕES, VÁLVULAS E APARELHOS
1 | C.P.U. | AQUISIÇÃO E INSTALAÇÃO, INCLUINDO TODOS OS ACESSÓRIOS, DE MACROMEDIDOR DE VAZÃO, CONFORME ESPECIFICAÇÕES DA CONCESSIONÁRIA | Cj. | 1 | 5381.12 | 5381.12
2 | C.P.U | ASSENTAMENTO DE CONEXÃO TE Fofo BBB ou BBF | Und. | 1 | 79.74 | 79.74
INSTALAÇÕES ELÉTRICAS
1 | 8260 | INSTALACAO PARA-RAIOS P/RESERVATORIO | Und. | 1 | 2492.82 | 2492.82
2 | C.P.U. | INSTALAÇÕES ELÉTRICAS DO SISTEMA (MONTAGEM E INSTALAÇÃO), INCLUSIVE INSTALAÇÃO DE BOMBA DOSADORA E BOMBAS MISTURADORAS, QUADROS, CONJUNTO DE AUTOMAÇÃO, ETC | Und. | 1 | 6082.87 | 6082.87
3 |  | EXTENSÃO DA REDE ELÉTRICA DE MÉDIA TENSÃO, NO SISTEMA ESTRELA COM NEUTRO, BIFÁSICO, 380/220V- até a rede mais próxima da Coelba | Km | 6 | 38714.12 | 232284.72
4 |  | INSTALAÇÃO DE ESTAÇÃO TRANSFORMADORA PRÓXIMA A ETA/RESERV- 2F 30 KVA 13,8 KV 380/220 V (INCLUI APROVAÇÃO DE PROJETOS PELA CONCESSIONÁRIA, TAXAS, EMOLUMENTOS, MÃO DE OBRA) | UND. | 1 | 1752.59 | 1752.59
ETA / RESERVATÓRIO 11 (Localidade Olho Dágua)
ASSENTAMENTO E MONTAGEM DE TUBULAÇÕES, PEÇAS, CONEXÕES, VÁLVULAS E APARELHOS
1 | C.P.U. | AQUISIÇÃO E INSTALAÇÃO, INCLUINDO TODOS OS ACESSÓRIOS, DE MACROMEDIDOR DE VAZÃO, CONFORME ESPECIFICAÇÕES DA CONCESSIONÁRIA | Cj. | 1 | 5381.12 | 5381.12
INSTALAÇÕES ELÉTRICAS
1 | 8260 | INSTALACAO PARA-RAIOS P/RESERVATORIO | Und. | 1 | 2492.82 | 2492.82
2 | C.P.U. | INSTALAÇÕES ELÉTRICAS DO SISTEMA (MONTAGEM E INSTALAÇÃO), INCLUSIVE INSTALAÇÃO DE BOMBA DOSADORA E BOMBAS MISTURADORAS, QUADROS, CONJUNTO DE AUTOMAÇÃO, ETC | Und. | 1 | 6082.87 | 6082.87
3 |  | EXTENSÃO DA REDE ELÉTRICA DE MÉDIA TENSÃO, NO SISTEMA ESTRELA COM NEUTRO, BIFÁSICO, 380/220V- até a rede mais próxima da Coelba | Km | 6.5 | 38714.12 | 251641.78
4 |  | INSTALAÇÃO DE ESTAÇÃO TRANSFORMADORA PRÓXIMA A ETA/RESERV- 2F 30 KVA 13,8 KV 380/220 V (INCLUI APROVAÇÃO DE PROJETOS PELA CONCESSIONÁRIA, TAXAS, EMOLUMENTOS, MÃO DE OBRA) | UND. | 1 | 1752.59 | 1752.59
TESTES PRÉ-OPERACIONAIS SUB-SISTEMA 10- SISTEMA 09
1 | C.P.U | REALIZAÇÃO DE TESTES PRÉ-OPERACIONAIS,TESTE HIDROSTÁTICO PRESSURIZADO E TESTES DE DE FUNCIONAMENTO DO SISTEMA, inclusive FORNECIMENTO DE PRODUTOS QUÍMICOS NECESSÁRIOS PARA 1 MÊS DE OPERAÇÃO E TREINAMENTO DO PESSOAL PARA OPERAÇÃO E MANUTENÇÃO DO SISTEMA | Und. | 1 | 2652.08 | 2652.08
TESTES PRÉ-OPERACIONAIS 11 SUB-SISTEMA 11- SISTEMA 09
1 | C.P.U | REALIZAÇÃO DE TESTES PRÉ-OPERACIONAIS,TESTE HIDROSTÁTICO PRESSURIZADO E TESTES DE DE FUNCIONAMENTO DO SISTEMA, inclusive FORNECIMENTO DE PRODUTOS QUÍMICOS NECESSÁRIOS PARA 1 MÊS DE OPERAÇÃO E TREINAMENTO DO PESSOAL PARA OPERAÇÃO E MANUTENÇÃO DO SISTEMA | Und. | 1 | 2652.08 | 2652.08
Note on B286: sinapi da obra original licitada pela Codevasf no antigo contrato

## composições Serviços
Companhia de Desenvolvimento dos Vales do São Francisco e do Parnaíba
Ministério da Integração Nacional. |  |  |  |  | Sinapi Fevereiro/2013
COMPOSIÇÕES DE CUSTOS UNITÁRIOS DOS SERVIÇOS - PILÃO ARCADO RURAL
ADMINISTRAÇÃO LOCAL E MANUTENÇÃO DE CANTEIRO DE OBRAS
Item | Cód. SINAPI | Descrição | Unidade | Quantidade | Custo Unit. | Custo Total
1 | P2- Tabela | Engenheiro Civil - produção | mês | 12 | 7244.45 | 86933.4
2 | T1- Tabela | Técnico de Seg de Trabalho | mês | 12 | 2608.04 | 31296.48
3 | 10508 | Vigia noturno | mês | 12 | 1980 | 23760
4 | 004083 | Encarregado de Construção Civil | mês | 12 | 3867.6 | 46411.2
5 | MAT000305 | Comunicação (internet, telefone, rádios) | mês | 12 | 200 | 2400
6 | MAT000058 | Aluguel de República | mês | 12 | 400 | 4800
7 | MAT000060 | Exames admissionais/ demissionais | mês | 12 | 250 | 3000
8 | MAT000232 | PCMAT, PCMSO, PPRD | mês | 12 | 50 | 600
9 | MAT000054 | Alimentação | mês | 12 | 1400 | 16800
10 | MAT000055 | Epi´s | mês | 12 | 200 | 2400
11 |  | VEÍCULO Pick UP 4x4 cabine dupla | mês | 12 | 4000 | 48000
12 | MAT000057 | Equipamentos de informática e da fiscalização | mês | 12 | 200 | 2400
13 | MAT000059 | Moveis e utensílios | mês | 12 | 150 | 1800
14 | MAT000234 | Material de escritório/ limpeza | mês | 12 | 80 | 960
15 | MAT000236 | Agua/ energia | mês | 12 | 300 | 3600
[5 empty] | CUSTO COMP. | 275161.08
[5 empty] | BDI (28%) | 77045.1
[5 empty] | Preço Total/ Unid | 352206.18
PLACA DE OBRA (74209/001) = 155,39 M² SEM BDI + 28% = R$ 198,90/m²
INSTALAÇÃO DE CANTEIRO DE OBRAS (M²)
Item | Cód. SINAPI | Descrição | Unidade | Quantidade | Custo Unit. | Custo Total
1 | MAT000064 | Materiais elétricos para canteiro | Und. | 1 | 28 | 28
2 | MAT000065 | Materiais hidraulicos para canteiro | Und. | 1 | 18 | 18
3 | 6042 | CONCRETO C/ CONSUMO MIN. DE CIMENTO DE 210KG/M3, INCL. FORNEC. DE MAT., PRODUCAO, LANC., ADENS. E CURA | m³ | 0.1 | 219.69 | 21.97
4 | 1347 | Compensado plastificado 12 mm | m² | 2.6 | 20.08 | 52.21
5 | 74088/001 | Telha fibrocimento ondulada, dim. 2,44 x 1,10 m, esp. = 6 mm, s/ acessórios | m² | 1.6 | 23.46 | 37.54
6 | 0006115 | Ajudante | H | 19.15 | 6.91 | 132.33
7 | 73922/001 | PISO CIMENTADO, ALISADO | m² | 1 | 30.56 | 30.56
8 | 73910/006 | PORTA INTERNA EM COMPENSADO, COMPLETA, DE 1 FOLHA, INCL.FERRAGENS, GUARNIÇOES, LIXAMENTO, EMASSAMENTO E PINTURA A OLEO | und. | 0.06 | 324.95 | 19.5
[5 empty] | CUSTO COMP. | 340.11
[5 empty] | BDI (28%) | 95.23
[5 empty] | Preço Total/m² | 435.34
LIMPEZA DO TERRENO - RASPAGEM E LIMPEZA MANUAL (M²)
Item | Cód. SINAPI | Descrição | Unidade | Quantidade | Custo Unit. | Custo Total
1 | 6115 | ajudante | H | 0.363 | 6.91 | 2.51
[5 empty] | CUSTO COMP. | 2.51
[5 empty] | BDI (28%) | 0.7
[5 empty] | Preço Total/m² | 3.21
MOBILIZAÇÃO DE EQUIPAMENTOS E PESSOAS (Und.)
Item | Cód. SINAPI | Descrição | Unidade | Quantidade | Custo Unit. | Custo Total
1 | 1133 | CAMINHÃO BASCULANTE 5,0M3/11T DIESEL TIPO MERCEDES 142HP LK-1214 OU EQUIV (INCL MANUT/OPERACAO) | H | 28 | 54 | 1512
2 | 001140 | CAMINHAO FORD F-4000 OU EQUIV C/ CARROCERIA MADEIRA FIXA - CAP CARGA ATE 5,0T (INCL H 37,82 MANUT/OPERACAO) | h | 24 | 37.82 | 907.68
3 | 001143 | CAMINHAO TRUCADO (3 EIXOS) C/ CARROCERIA MADEIRA FIXA CAP. CARGA *10 A 12T* (INCL MANUT/OPERACAO) | h | 14 | 63 | 882
4 | 00006044 | RETROESCAVADEIRA C/ CARREGADEIRA SOBRE PNEUS 75HP C/CONVERSOR DE TORQUE (INCL. MANUTENCAO/OPERACAO E COMBUSTÍVEL) | H | 14 | 66.28 | 927.92
5 | Ct. | Passagem de ônibus | und. | 10 | 170 | 1700
[5 empty] | CUSTO COMP. | 5929.6
[5 empty] | BDI (28%) | 1660.29
[5 empty] | Preço Total/Und | 7589.89
DESMOBILIZAÇÃO DE EQUIPAMENTOS E PESSOAS (Und.)
Item | Cód. SINAPI | Descrição | Unidade | Quantidade | Custo Unit. | Custo Total
1 | 1133 | CAMINHÃO BASCULANTE 5,0M3/11T DIESEL TIPO MERCEDES 142HP LK-1214 OU EQUIV (INCL MANUT/OPERACAO) | H | 28 | 54 | 1512
2 | 001140 | CAMINHAO FORD F-4000 OU EQUIV C/ CARROCERIA MADEIRA FIXA - CAP CARGA ATE 5,0T (INCL H 37,82 MANUT/OPERACAO) | h | 24 | 37.82 | 907.68
3 | 001143 | CAMINHAO TRUCADO (3 EIXOS) C/ CARROCERIA MADEIRA FIXA CAP. CARGA *10 A 12T* (INCL MANUT/OPERACAO) | h | 14 | 63 | 882
4 | 00006044 | RETROESCAVADEIRA C/ CARREGADEIRA SOBRE PNEUS 75HP C/CONVERSOR DE TORQUE (INCL. MANUTENCAO/OPERACAO E COMBUSTÍVEL) | H | 14 | 66.28 | 927.92
5 | Ct. | Passagem de ônibus | und. | 10 | 170 | 1700
[5 empty] | CUSTO COMP. | 5929.6
[5 empty] | BDI (28%) | 1660.29
[5 empty] | Preço Total/Und | 7589.89
CARREGO, TRANSPORTE E DESCARREGO DE MATERIAIS ORIUNDOS DO REMANESCENTE DE OBRA DO CONTRATO ANTERIOR (Und.)
Item | Cód. SINAPI | Descrição | Unidade | Quantidade | Custo Unit. | Custo Total
1 | 4083 | Encarregado | h | 8 | 17.58 | 140.64
2 | 6111 | Servente | h | 48 | 6.91 | 331.68
3 | 001140 | CAMINHAO FORD F-4000 OU EQUIV C/ CARROCERIA MADEIRA FIXA - CAP CARGA ATE 5,0T (INCL H 37,82 MANUT/OPERACAO) | h | 4 | 37.82 | 151.28
4 | 001143 | CAMINHAO TRUCADO (3 EIXOS) C/ CARROCERIA MADEIRA FIXA CAP. CARGA *10 A 12T* (INCL MANUT/OPERACAO) | H | 8 | 63 | 504
[5 empty] | CUSTO COMP. | 1127.6
[5 empty] | BDI (28%) | 315.73
[5 empty] | Preço Total/Und | 1443.33
FORNECIMENTO DE VEÍCULO 4X4, CABINE DUPLA, COM AR CONDICIONADO PARA APOIO À FISCALIZAÇÃO, INCLUINDO DESPESAS COM COMBUSTÍVEL, ÓLEOS, MANUTENÇÃO, LICENCIAMENTO, SEGUROS, IMPOSTOS, ETC.
Pela tabela de jan/2013 da Codevasf- srv17-boletim de custos = R$ 4.651,01 (sem BDI), com 28% de BDI = R$ 5.953,29/mês
ELABORAÇÃO DE PROJETO EXECUTIVO DE EXTENSÃO DE REDE ELÉTRICA PARA AS ETA´S - DE TODOS OS SISTEMAS, INCLUSIVE APROVAÇÃO E EMOLUMENTOS JUNTO A CONCESSIONÁRIA (und)
Item | Cód. SINAPI | Descrição | Unidade | Quantidade | Custo Unit. | Custo Total
1 | 2707 | Engenheiro Eletricista Pleno de Obras | H | 8 | 114.43 | 915.44
2 | 2358 | Desenhista Projetista | H | 16 | 14.7 | 235.2
3 | Ct. | ART | Und. | 2 | 40 | 80
4 | Ct. | Aprovação e Emolumentos | Und. | 2 | 200 | 400
[5 empty] | CUSTO COMP. | 1630.64
[5 empty] | BDI (28%) | 456.58
[5 empty] | Preço Total/Und. | 2087.22
ELABORAÇÃO DE PROJETO EXECUTIVO PARA EXTENSÃO DE REDE ELÉTRICA TRIFÁSICA MÉDIA TENSÃO, NO SISTEMA ESTRELA COM NEUTRO, , 380/220V, INCLUINDO APROVAÇÃO, EMOLUMENTOS, ETC- ANTIGO - LUZ PARA TODOS (und)
Item | Cód. SINAPI | Descrição | Unidade | Quantidade | Custo Unit. | Custo Total
1 | 2707 | Engenheiro Eletricista Pleno de Obras | H | 8 | 114.43 | 915.44
2 | 2358 | Desenhista Projetista | H | 16 | 14.7 | 235.2
3 | Ct. | ART | Und. | 1 | 40 | 40
4 | Ct. | Aprovação e Emolumentos | Und. | 1 | 200 | 200
[5 empty] | CUSTO COMP. | 1390.64
[5 empty] | BDI (28%) | 389.38
[5 empty] | Preço Total/Und. | 1780.02
EXTENSÃO DA REDE ELÉTRICA DE MÉDIA TENSÃO, NO SISTEMA ESTRELA COM NEUTRO, TRIFÁSICO, 380/220V, INCLUSIVE MOBILIZAÇÃO E DESMOBILIZAÇÃO (KM)
Item | Cód. SINAPI | Descrição | Unidade | Quantidade | Custo Unit. | Custo Total
1 | 00000379 | ARRUELA QUADRADA ACO GALV D = 38MM ESP= 3MM DFURO= 18 MM | und | 160 | 1.33 | 212.8
2 | 00000418 | ALCA PRE-FORMADA DE DISTRIBUICAO PLP P/ CABO ALUMINIO 25MM2 | und | 20 | 2.88 | 57.6
3 | 00001092 | ARMACAO VERTICAL C/ HASTE E CONTRA-PINO EM CHAPA DE FERRO GALV 3/16" C/ 2 ESTRIBOS E 2 ISOLADORES | und | 10 | 17.46 | 174.6
4 | 00000841 | CABO DE ALUMINIO C/ ALMA DE ACO, BITOLA 4AWG | kg | 280 | 24 | 6720
5 | 00000863 | CABO DE COBRE NU 35MM2 MEIO-DURO | m | 230 | 12.57 | 2891.1
6 | 00001595 | CONECTOR DE ATERRAMENTO DE BRONZE P/ CABO 95MM2 A BARRA DE ATE 7MM2 | und | 30 | 11.28 | 338.4
7 | COTACAO | CONECTOR CUNHA VERMELHO | und | 60 | 3.36 | 201.6
8 | COTACAO | CRUZETA DE CONCRETO TIPO T 2.400MM 200 KG | und | 27 | 141.36 | 3816.72
9 | 00005047 | CHAVE FUSIVEL DE DISTRIBUICAO 15,0KV/100A | und | 3 | 199.66 | 598.98
10 | 00002680 | ELETRODUTO DE PVC ROSCÁVEL DE 1 1/2" (38 MM), SEM LUVA | und | 10 | 5.28 | 52.8
11 | 00000402 | GANCHO SUSPENSAO OLHAL EM ACO GALV, ESPESSURA 16MM, ABERTURA 21MM | und | 20 | 6.36 | 127.2
12 | 00011837 | GRAMPO LINHA VIVA, DE ALUMINIO CABO PRINCIPAL ( 10 - 120MM2) DERIVACAO (10 - 70MM2) | und | 30 | 22.98 | 689.4
13 | COTACAO | CONECTOR ESTRIBO 4/2 TIPO CUNHA - PADRAO COELBA | und | 30 | 26 | 780
14 | 00003379 | HASTE DE ATERRAMENTO, DN 5/8 X 3000MM, EM ACO REVESTIDO COM UMA CAMADA DE COBRE ELETROLÍTICO. | und | 3 | 19.71 | 59.13
15 | 00003398 | ISOLADOR ROLDANA DE PORCELANA VIDRADA PIBT72X72 | und | 20 | 6.17 | 123.4
16 | 00012364 | ISOLADOR TENSAO P/ 15KV - 6" DISCO CAVILHA | und | 30 | 80.25 | 2407.5
17 | 00003406 | ISOLADOR DE PORCELANA, TIPO PINO, DE 15 KV | und | 30 | 20 | 600
18 | COTACAO | MANILHA SAPATILHA 500 DAN | und | 20 | 11.1 | 222
19 | 00000421 | PORCA OLHAL ACO P/ PARAFUSO C/ DIAM NOMINAL DE 16MM | und | 30 | 8.34 | 250.2
20 | 00000445 | PINO P/ ISOLADOR M16X19X320MM 25KV | und | 30 | 8.04 | 241.2
21 | COTACAO | PARA RAIO 12 KV DR 10KA POLIMERICO | und | 3 | 148.7 | 446.1
22 | 00000432 | PARAFUSO M16 (ROSCA MAQUINA D=16MM) X 250MM CAB QUADRADA - ZINCAGEM A FOGO | und | 40 | 5.1 | 204
23 | 00000439 | PARAFUSO M16 (ROSCA MAQUINA D=16MM) X 300MM CAB QUADRADA - ZINCAGEM A FOGO | und | 40 | 5.1 | 204
24 | 00011790 | PARAFUSO M16 (ROSCA MAQUINA D=16MM) X 450MM CAB QUADRADA - Z INCAGEM A FOGO | und | 120 | 9.58 | 1149.6
25 | COTACAO | PARAFUSO M16 (ROSCA MAQUINA D=16MM) X 70MM CAB QUADRADA - Z INCAGEM A FOGO | und | 40 | 13.5 | 540
26 | 00004337 | PORCA ZINCADA QUADRADA 16 MM | und | 40 | 0.36 | 14.4
27 | 00012372 | POSTE DE CONCRETO DUPLO T , 200KG, H = 11M DE ACORDO COM NBR 8451 | und | 20 | 378.88 | 7577.6
28 | COTACAO | POSTE DE CONCRETO DUPLO T , 600KG, H = 11M DE ACORDO COM NBR 8451 | und | 1 | 1013 | 1013
29 | 73610 | LOCAÇAO DE REDE | M | 1000 | 0.41 | 410
30 | 78018 | ESCAVAÇÃO MANUAL | M³ | 3.37 | 16.58 | 55.87
31 | 74015/001 | REATERRO COMPACTADO DE VALAS | M³ | 3.37 | 16.65 | 56.11
32 | 00004083 | FEITOR OU ENCARREGADO GERAL | h | 30 | 17.58 | 527.4
33 | 00002436 | ELETRICISTA | h | 30 | 11.1 | 333
34 | 00006113 | AJUDANTE DE ELETRICISTA | h | 120 | 7.56 | 907.2
35 | 00004095 | MOTORISTA DE VEICULO LEVE | h | 50 | 14.73 | 736.5
36 | 00003366 | GUINDASTE TIPO MUNCK CAP * 5T * MONTADO EM CAMINHAO CARROCERIA | h | 40 | 54.56 | 2182.4
37 | 00006044 | RETROESCAVADEIRA C/ CARREGADEIRA SOBRE PNEUS 75HP C/CONVERSOR DE TORQUE (INCL. MANUTENCAO/OPERACAO E COMBUSTÍVEL) | h | 80 | 66.28 | 5302.4
38 | 00001140 | CAMINHAO FORD F-4000 OU EQUIV C/ CARROCERIA MADEIRA FIXA - CAP CARGA ATE 5,0T (INCL H 31,07 MANUT/OPERACAO) | h | 80 | 37.82 | 3025.6
[5 empty] | CUSTO COMP. | 45249.81
[5 empty] | BDI (28%) | 12669.95
[5 empty] | Preço Total/KM | 57919.76
INTERLIGAÇÃO COELBA (Und.)
Item | Cód. SINAPI | Descrição | Unidade | Quantidade | Custo Unit. | Custo Total
1 | 4083 | Encarregado | h | 12 | 17.58 | 210.96
2 | 6111 | Servente | h | 48 | 6.91 | 331.68
3 | 2436 | Eletricista ou oficial eletricista | h | 12 | 11.1 | 133.2
4 | 001140 | CAMINHAO FORD F-4000 OU EQUIV C/ CARROCERIA MADEIRA FIXA - CAP CARGA ATE 5,0T (INCL H 37,82 MANUT/OPERACAO) | h | 12 | 37.82 | 453.84
[5 empty] | CUSTO COMP. | 1129.68
[5 empty] | BDI (28%) | 316.31
[5 empty] | Preço Total/Und | 1445.99
ELABORAÇÃO DE PROJETOS ELÉTRICOS CAPTAÇÃO e ETAS DOS 1 SISTEMA (Unidade)
Item | Cód. SINAPI | Descrição | Unidade | Quantidade | Custo Unit. | Custo Total
1 | 2707 | Engenheiro Eletricista Pleno de Obras | H | 8 | 114.43 | 915.44
2 | 2358 | Desenhista Projetista | H | 32 | 14.7 | 470.4
3 | Ct. | ART | Und. | 1 | 40 | 40
4 | Ct. | Aprovação e Emolumentos | Und. | 1 | 200 | 200
[5 empty] | CUSTO COMP. | 1625.84
[5 empty] | BDI (28%) | 455.24
[5 empty] | Preço Total/Und. | 2081.08
MONT. DE PEÇAS, CONEXÕES, VÁLVULAS, APARELHOS E ACESSÓRIOS DE FERRO FUNDIDO DÚCTIL OU AÇO CARBONO, JUNTA FLANGEADA OU MECÂNICA C/ DIÂMETROS DE 50 A 250 mm.
Item | Cód. SINAPI | Descrição | Unidade | Quantidade | Custo Unit. | Custo Total
1 | 6116 | Ajudante de encanador | H | 125 | 7.62 | 952.5
2 | 2696 | Encanador | H | 150 | 11.1 | 1665
3 | MAT220125 | PEÇAS, CONEXÕES, VÁLVULAS, APARELHOS E ACESSÓRIOS DE FERRO FUNDIDO DÚCTIL OU AÇO | Und. | 1 | 3191.13 | 3191.13
[5 empty] | CUSTO COMP. | 5808.63
[5 empty] | BDI (28%) | 1626.42
[5 empty] | Preço Total/Und. | 7435.05
COMPOSIÇÃO DE SERVIÇO - ASSENTAMENTO DE MANGOTE 100 PSI DN 100 MM (m), inclusive conexões flangeadas e entroncamento com a adutora.
Item | Cód. SINAPI | Descrição | Unidade | Quantidade | Custo Unit. | Custo Total
1 | 4083 | Encarregado ou feitor | h | 0.3 | 17.58 | 5.27
2 | 2696 | Encanador ou bombeiro hidráulico | h | 0.7 | 11.1 | 7.77
3 | 6115 | Ajudante | h | 1 | 6.91 | 6.91
4 | 1140 | CAMINHAO FORD F-4000 OU EQUIV C/ CARROCERIA MADEIRA FIXA - CAP CARGA ATE 5,0T (INCL H 31,07 MANUT/OPERACAO) | h | 0.5 | 37.82 | 18.91
[5 empty] | CUSTO COMP. | 38.86
[5 empty] | BDI (28%) | 10.88
[5 empty] | Preço Total/m | 49.74
INSTALAÇÕES ELÉTRICAS DO SISTEMA (MONTAGEM E INSTALAÇÃO) - CAPTAÇÃO
Item | Cód. SINAPI | Descrição | Unidade | Quantidade | Custo Unit. | Custo Total
1 | 2707 | Engenheiro eletricista pleno | H | 32 | 114.43 | 3661.76
2 | 4083 | Encarregado ou feitor | H | 32 | 17.58 | 562.56
3 | 00002439 | Eletricista Industrial | H | 64 | 17.88 | 1144.32
4 | 6113 | Ajudante de eletricista | H | 128 | 7.56 | 967.68
|  | Obs. Montagem em 4 dias (1 Eng., 1 Enc, 2 Elet, e 4 ajud) |  |  | CUSTO COMP. | 6336.32
[5 empty] | BDI (28%) | 1774.17
[5 empty] | Preço Total/und. | 8110.49
COMPOSIÇÃO DE SERVIÇO - INSTALAÇÃO DE CABO EPROTENAX, INCLUSIVE ELETRODUTO PVC 4".
Item | Cód. SINAPI | Descrição | Unidade | Quantidade | Custo Unit. | Custo Total
1 | 78018 | ESCAVAÇÃO MANUAL | M³ | 0.48 | 16.58 | 7.96
2 | 74015/001 | REATERRO COMPACTADO DE VALAS | M³ | 0.47215 | 16.65 | 7.86
3 | 5622 | COMPACTAÇÃO MANUAL FUNDO DE VALAS COM MAÇO=10 KG | m² | 0.6 | 2.28 | 1.37
4 | 76444/001 | COMPACTACAO MECANICA DE VALAS, SEM CONTROLE DE GC (COMPACTADOR TIPO SAPO ATE 35 KG) | m² | 0.47215 | 6.69 | 3.16
5 | 4083 | Encarregado ou feitor | h | 0.2 | 17.58 | 3.52
6 | 2436 | Eletricista | h | 0.5 | 11.1 | 5.55
7 | 6115 | Ajudante | h | 0.75 | 6.91 | 5.18
8 | 1140 | CAMINHAO FORD F-4000 OU EQUIV C/ CARROCERIA MADEIRA FIXA - CAP CARGA ATE 5,0T (INCL H 31,07 MANUT/OPERACAO) | h | 0.1 | 37.82 | 3.78
[5 empty] | CUSTO COMP. | 38.38
[5 empty] | BDI (28%) | 10.75
[5 empty] | Preço Total/m | 49.13
MONTAGEM E INSTALAÇÃO DE CONJUNTO MOTO-BOMBA DE EIXO HORIZONTAL, POTENCIA ATÉ 30 CV
Item | Cód. SINAPI | Descrição | Unidade | Quantidade | Custo Unit. | Custo Total
1 | 6115 | Ajudante | H | 31.62 | 6.91 | 218.49
2 | 2436 | Eletricista | H | 29.37 | 11.1 | 326.01
3 | 2696 | Encanador | H | 9.03 | 11.1 | 100.23
[5 empty] | CUSTO COMP. | 644.73
[5 empty] | BDI (28%) | 180.52
[5 empty] | Preço Total/und. | 825.25
PÓRTICO PARA IÇAMENTO (mão de obra e material, incluindo o pórtico- com instalação)
Item | Cód. SINAPI | Descrição | Unidade | Quantidade | Custo Unit. | Custo Total
1 | 6115 | Pórtico para içamento | Und. | 1 | 6574 | 6574
[5 empty] | CUSTO COMP. | 6574
[5 empty] | BDI (28%) | 1840.72
[5 empty] | Preço Total/und | 8414.72
73884/002- INSTALAÇÃO DE VÁLVULAS OU REGISTROS COM JUNTA ELÁSTICA - DN 75 - Unidade = R$ 42,00 x BDI = R$ 53,76
73884/003- INSTALAÇÃO DE VÁLVULAS OU REGISTROS COM JUNTA ELÁSTICA - DN 100 - Unidade = R$ 52,50 x BDI = R$ 67,20
73884/004- INSTALAÇÃO DE VÁLVULAS OU REGISTROS COM JUNTA ELÁSTICA - DN 150 - Unidade = R$ 287,91 x BDI = R$ 368,52
COMPOSIÇÃO DE SERVIÇO - ASSENTAMENTO DE CONEXÃO TE Fofo BBB ou BBF
Item | Cód. SINAPI | Descrição | Unidade | Quantidade | Custo Unit. | Custo Total
1 | 2696 | Encanador | h | 2.5 | 11.1 | 27.75
2 | 6115 | Ajudante | h | 5 | 6.91 | 34.55
[5 empty] | CUSTO COMP. | 62.3
[5 empty] | BDI (28%) | 17.44
[5 empty] | Preço Total/unid. | 79.74
AQUISIÇÃO E INSTALAÇÃO, INCLUINDO TODOS OS ACESSÓRIOS, DE MACROMEDIDOR DE VAZÃO, CONFORME ESPECIFICAÇÕES DA CONCESSIONÁRIA
Item | Cód. SINAPI | Descrição | Unidade | Quantidade | Custo Unit. | Custo Total
1 | 2696 | Encanador | h | 50 | 11.1 | 555
2 | 6115 | Ajudante | h | 50 | 6.91 | 345.5
3 | mat512518 | macromedidor de vazão e acessórios | cj. | 1 | 3303.5 | 3303.5
[5 empty] | CUSTO COMP. | 4204
[5 empty] | BDI (28%) | 1177.12
[5 empty] | Preço Total/unid. | 5381.12
Código 8260- INSTALAÇÃO DE PARA-RAIO = R$ 1947,52 * 1,28 = R$ 2492,82
INSTALAÇÕES ELÉTRICAS DO SISTEMA (MONTAGEM E INSTALAÇÃO), INCLUSIVE INSTALAÇÃO DE BOMBA DOSADORA E BOMBAS MISTURADORAS, QUADROS, CONJUNTO DE AUTOMAÇÃO, ETC - ETA-RESERV
Item | Cód. SINAPI | Descrição | Unidade | Quantidade | Custo Unit. | Custo Total
1 | 2707 | Engenheiro eletricista pleno | H | 24 | 114.43 | 2746.32
2 | 4083 | Encarregado ou feitor | H | 24 | 17.58 | 421.92
3 | 00002439 | Eletricista Industrial | H | 48 | 17.88 | 858.24
4 | 6113 | Ajudante de eletricista | H | 96 | 7.56 | 725.76
|  | Obs. Montagem em 5 dias (1 Eng., 1 Enc, 2 Elet, e 4 ajud) |  |  | CUSTO COMP. | 4752.24
[5 empty] | BDI (28%) | 1330.63
[5 empty] | Preço Total/und | 6082.87
INSTALAÇÃO DE ESTAÇÃO TRANSFORMADORA PRÓXIMA A ETA/RESERV- 3F 30 KVA 13,8 KV 380/220 V (INCLUI APROVAÇÃO DE PROJETOS PELA CONCESSIONÁRIA, TAXAS, EMOLUMENTOS, MÃO DE OBRA)
Item | Cód. SINAPI | Descrição | Unidade | Quantidade | Custo Unit. | Custo Total
1 | 73447 | Escavação manual de vala em terra até 2 m | m³ | 0.62 | 23.83 | 14.77
2 | 73964/004 | Reaterro apiloado manual de valas,com material reaproveitado, em camadas até 20 cm | m³ | 0.55 | 14.51 | 7.98
3 | 2439 | Eletricista Industrial | h | 13 | 17.88 | 232.44
4 | 4083 | Feitor ou encarregado geral | h | 13 | 17.58 | 228.54
5 | 2436 | Eletricista | h | 13 | 11.1 | 144.3
6 | 6115 | Ajudante | h | 26 | 6.91 | 179.66
7 | 7576 | Suporte para Transformado em poste de concreto | und. | 1 | 46.42 | 46.42
8 | 5059 | Poste DT11/600 | und. | 1 | 515.1 | 515.1
[5 empty] | CUSTO COMP. | 1369.21
[5 empty] | BDI (28%) | 383.38
[5 empty] | Preço Total/Und | 1752.59
Código 73929-003- IMPERMEABILIZACAO COM PO CRISTALIZANTE = R$ 37,95 X 1,28 = R$ 48,57/ m²
Código 73954/002- PINTURA LÁTEX ACRÍLICA 2 DEMÃOS= 11,62 X 1,28 = R$ 14,87/ m²
ESCADA INTERNA PARA RESERVATÓRIO
Item | Cód. SINAPI | Descrição | Unidade | Quantidade | Custo Unit. | Custo Total
1 | 6115 | Ajudante | H | 14.67 | 6.91 | 101.37
2 | 4750 | Pedreiro | H | 14.67 | 11.1 | 162.84
3 | 6011 | Argamassa 1:3 | m³ | 0.007 | 421.63 | 2.95
4 | 73665 | Escada tipo marinheiro, degraus em ferro redondo, diâmetro de 1/2'' | m | 19 | 35.28 | 670.32
[5 empty] | CUSTO COMP. | 937.48
[5 empty] | BDI (28%) | 262.49
[5 empty] | Preço Total/und | 1199.97
ESCADA EXTERNA P/RESERVATORIO ELEVADO
Item | Cód. SINAPI | Descrição | Unidade | Quantidade | Custo Unit. | Custo Total
1 | 6115 | Ajudante | H | 58 | 6.91 | 400.78
2 | 4750 | Pedreiro | H | 58 | 11.1 | 643.8
3 | 6011 | Argamassa 1:3 | m³ | 0.007 | 421.63 | 2.95
4 | 74194/001 | ESCADA TIPO MARINHEIRO EM TUBO ACO GALVANIZADO 1 1/2" 5 DEGRAUS | m | 19 | 165.18 | 3138.42
[5 empty] | CUSTO COMP. | 4185.95
[5 empty] | BDI (28%) | 1172.07
[5 empty] | Preço Total/und | 5358.02
CAMADA DE BRITA P/PROTECAO TERMICA DA LAJE DE COBERTURA
Item | Cód. SINAPI | Descrição | Unidade | Quantidade | Custo Unit. | Custo Total
1 | 6115 | Ajudante | H | 3 | 6.91 | 20.73
2 | 4718 | Brita para Lastro | m³ | 1.2 | 49.88 | 59.86
[5 empty] | CUSTO COMP. | 80.59
[5 empty] | BDI (28%) | 22.57
[5 empty] | Preço Total/m³ | 103.16
INDICADOR DE NIVEL, PARA RESERVATORIO
Item | Cód. SINAPI | Descrição | Unidade | Quantidade | Custo Unit. | Custo Total
1 | mat0023625 | INDICADOR DE NIVEL, PARA RESERVATORIO | Und. | 1 | 77.63 | 77.63
2 | 2696 | Encanador | H | 2 | 11.1 | 22.2
[5 empty] | CUSTO COMP. | 99.83
[5 empty] | BDI (28%) | 27.95
[5 empty] | Preço Total/m³ | 127.78
SUSPIRO EM FOFO D=100MM, PARA RESERVATORIO
Item | Cód. SINAPI | Descrição | Unidade | Quantidade | Custo Unit. | Custo Total
1 | MAT24261 | SUSPIRO EM FOFO D=100MM, PARA RESERVATORIO | Und. | 1 | 437.91 | 437.91
2 | 2696 | Encanador | H | 4 | 11.1 | 44.4
[5 empty] | CUSTO COMP. | 482.31
[5 empty] | BDI (28%) | 135.05
[5 empty] | Preço Total/m³ | 617.36
TAMPA PARA RESERVATORIO EM ACO INOX
Item | Cód. SINAPI | Descrição | Unidade | Quantidade | Custo Unit. | Custo Total
1 | MAT2426 | TAMPA PARA RESERVATORIO EM ACO INOX | Und. | 1 | 354.86 | 354.86
2 | 4750 | Pedreiro | H | 4 | 11.1 | 44.4
[5 empty] | CUSTO COMP. | 399.26
[5 empty] | BDI (28%) | 111.79
[5 empty] | Preço Total/m³ | 511.05
73962-004- Escavação mecânica de 1a categoria = 5,88 x 1,28 = R$ 7,53
72920- Reaterro apiloado de valas com aproveitamento do material = 10,45 x 1,28 = R$ 13,38
73888/003- ASSENTAMENTO TUBO PVC COM JUNTA ELASTICA - DN 100 P/AGUA = 1,29 x 1,28 = R$ 1,65
73692 - Lastro de Areia = 75,02 x 1,28 = R$ 96,02
Relocação de caixa de alvenaria com tampa metálica e porta cadeado, com fundo drenante, forrado de brita (5,0 cm) para abrigar os registros de gaveta e ventosas, com dimensões 1,0 x 1,0 x 1,0.
Item | Cód. SINAPI | Descrição | Unidade | Quantidade | Custo Unit. | Custo Total
1 | 74073/001 | ALCAPAO EM FERRO 0,6MX0,6M, INCLUSO FERRAGENS (Reaproveitar) | und. | 0 | 55.78 | 0
2 | 73965/010 | ESCAVACAO MANUAL DE VALA EM MATERIAL DE 1A CATEGORIA ATE 1,5M EXCLUIN M3 22,76 DO ESGOTAMENTO / ESCORAMENTO | m³ | 1.05 | 24.18 | 25.39
3 | 74084/001 | Porta cadeado médio | und. | 1 | 31.64 | 31.64
4 | 6013 | Argamassa 1:3 | m³ | 0.15 | 334.75 | 50.21
5 | 72831 | Formas planas c/ compensado resinado 12mm | m² | 0.8 | 24.48 | 19.58
6 | 73406 | Concreto estrutural fck = 15 Mpa, inclusive aplicação | m³ | 0.05 | 341.92 | 17.1
7 | 73982/001 | Alvenaria 1/2 vez, com argamassa traço 1:8 | m² | 4 | 29.9 | 119.6
8 | 74164/004 | Lastro de brita | m³ | 0.05 | 66.19 | 3.31
9 | 2696 | Encanador (só retirada e reassentamento de tubulação e conexão) | H | 1 | 11.1 | 11.1
10 | 6115 | Ajudante (só retirada e reassentamento de tubulação e conexão) | H | 1 | 6.91 | 6.91
11 | 5330 (O) | Curva 22o em pvc | Unidade | 2 | 32.08 | 64.16
12 | 73965/010 | ESCAVACAO MANUAL DE VALA EM MATERIAL DE 1A CATEGORIA ATE 1,5M (retirada até 2 tubos de cada lado) | m³ | 15 | 24.18 | 362.7
13 | 73920 | Reaterro apiloado de valas com aproveitamento do material | m³ | 1 | 10.77 | 10.77
[5 empty] | CUSTO COMP. | 722.47
[5 empty] | BDI (28%) | 202.29
[5 empty] | Preço Total/m³ | 924.76
Construção de caixa de alvenaria com tampa metálica e porta cadeado, com fundo drenante, forrado de brita (5,0 cm) para abrigar os registros de gaveta e ventosas, com dimensões 1,0 x 1,0 x 1,0.
Item | Cód. SINAPI | Descrição | Unidade | Quantidade | Custo Unit. | Custo Total
1 | 74073/001 | ALCAPAO EM FERRO 0,6MX0,6M, INCLUSO FERRAGENS | und. | 1 | 55.78 | 55.78
2 | 73965/010 | ESCAVACAO MANUAL DE VALA EM MATERIAL DE 1A CATEGORIA ATE 1,5M EXCLUIN M3 22,76 DO ESGOTAMENTO / ESCORAMENTO | m³ | 1.1 | 24.18 | 26.6
3 | 74084/001 | Porta cadeado médio | und. | 1 | 31.64 | 31.64
4 | 6013 | Argamassa 1:3 | m³ | 0.15 | 334.75 | 50.21
5 | 72831 | Formas planas c/ compensado resinado 12mm | m² | 0.8 | 24.48 | 19.58
6 | 73406 | Concreto estrutural fck = 15 Mpa, inclusive aplicação | m³ | 0.05 | 341.92 | 17.1
7 | 73982/001 | Alvenaria 1/2 vez, com argamassa traço 1:8 | m² | 4 | 29.9 | 119.6
8 | 74164/004 | Lastro de brita | m³ | 0.05 | 66.19 | 3.31
[5 empty] | CUSTO COMP. | 323.82
[5 empty] | BDI (28%) | 90.67
[5 empty] | Preço Total/m³ | 414.49
REALIZAÇÃO DE TESTES PRÉ-OPERACIONAIS,TESTE HIDROSTÁTICO PRESSURIZADO E TESTES DE DE FUNCIONAMENTO DO SISTEMA, inclusive FORNECIMENTO DE PRODUTOS QUÍMICOS NECESSÁRIOS PARA 1 MÊS DE OPERAÇÃO E TREINAMENTO DO PESSOAL PARA OPERAÇÃO E MANUTENÇÃO DO SISTEMA
Item | Cód. SINAPI | Descrição | Unidade | Quantidade | Custo Unit. | Custo Total
1 | 2707 | Engenheiro Civil | H | 8 | 114.43 | 915.44
2 | 532 | Auxiliar de Engenharia | H | 16 | 15.81 | 252.96
3 | 2696 | Encanador | H | 32 | 11.1 | 355.2
4 | 6116 | Ajudante de Encanador | H | 32 | 7.62 | 243.84
5 | cotacao | Sulfato de Alumínio | Kg | 150 | 1.2 | 180
6 | 13003 | Hipoclorito de Sódio (Cloro) | L | 75 | 1.66 | 124.5
[5 empty] | CUSTO COMP. | 2071.94
[5 empty] | BDI (28%) | 580.14
[5 empty] | Preço Total/m³ | 2652.08
73935/001- ALVENARIA EM TIJOLO CERAMICO FURADO 10X20X20CM, 1/2 VEZ, ASSENTADO EM ARGAMASSA TRACO 1:4 (CIMENTO E AREIA),E=1CM = R$ 32,90 x 1,28 = R$ 42,11
72076- ESTRUTURA DE MADEIRA 2A SERRADA NAO APARELHADA, PARA TELHAS CERAMICAS - R$ 40,82 x 1,28 = 52,24
73938/004- COBERTURA EM TELHA CERAMICA TIPO CANAL, COM ARGAMASSA TRACO 1:3 (CIMENTO-AREIA) = 44,26 x 1,28 = R$ 56,65 E ARAME RECOZIDO
73880/002- PORTA DE MADEIRA ALMOFADADA SEMI-OCA 1A 0,80 A 2,10 INCLUSO ADUELA, ALIZAR, DOBRADIÇA E FECHADURA EXTERNA PADRÃO POPULAR= 479,95 X 1,28 = R$ 614,34 EXTERNA PADRÃO POPULAR
68052- JANELA ALUMINIO, BASCULANTE, SERIE 25 = 267,16 x 1,28 = 341,96
72122- VIDRO FANTASIA TIPO CANELADO, ESPESSURA 4MM = 59,16 x 1,28 = R$ 75,72
68054- PORTAO DE FERRO EM CHAPA PLANA 14"= 129,66 x 1,28 = 165,96
5974- CHAPISCO EM PAREDES TRACO 1:4 (CIMENTO E AREIA), ESPESSURA 0,5CM, PREP MECANICO = 3,20 x 1,28 = R$ 4,10 O MECANICO
5976 - EMBOCO EM TETOS TRACO 1:4 (CAL E AREIA MEDIA), ESPESSURA 1,5CM, PREPARO MANUAL = 16,27 x 1,28 = R$ 20,82
73919/003- CONTRAPISO EM ARGAMASSA TRACO 1:4 (CIMENTO E AREIA), ESPESSURA 4CM, PREPARO MANUAL = 18,68 x 1,28 = 23,91
73750/001- PINTURA LATEX PVA AMBIENTES INTERNOS, DUAS DEMAOS = 7,52 x 1,28 = R$ 9,63
74134/001- EMASSAMENTO COM MASSA ACRILICA PARA AMBIENTES INTERNOS/EXTERNOS, UMA DEMAO = 5,02 x 1,28 = R$ 6,43
73954/002- PINTURA LATEX ACRILICA AMBIENTES INTERNOS/EXTERNOS, DUAS DEMAOS = 11,62 x 1,28 = R$ 14,87
73955/001- EMASSAMENTO COM MASSA LATEX PVA PARA AMBIENTES INTERNOS, UMA DEMAO = 3,87 x 1,28 = 4,95
9537- LIMPEZA FINAL DA OBRA = 1,09 x 1,28 = 1,40
73948/008- LIMPEZA VIDRO COMUM = 5,15 x 1,28 = R$ 6,60
73907/003- LASTRO DE CONCRETO TRACO 1:2,5:5, ESPESSURA 7CM, PREPARO MECANICO = 28,68 x 1,28 = R$ 36,71
74143/001- CERCA C/ POSTES RETOS DE CONCRETO (ESTICADORES RETOS) DE 15X15 CM, ALT. DE 2,3 A 2,5 M, COM ESCORAS DE 10 X 10 CM NOS CANTOS, COM 12 FIOS DE ARAME LISO (PARA DIVISÃO DE TERRENOS URBANOS) = 26,59 x 1,28 = R$ 34,04
74236/001 - GRAMA BATATAIS EM PLACAS = 9,18 x 1,28 = R$ 11,75
74238/001 - FABRICACAO E INSTALACAO DE PORTAO PARA ENTRADA DE VEICULOS - MMA C/ DUAS FOLHAS DE ABRIR (2 X 3,5M X 1,8M),C/ VEDACAO EM TELA RIGIDA = 2080,30 x 1,28 = 2662,78
68054- PORTAO DE FERRO EM CHAPA PLANA 14" = 129,66 * 1,28 = R$ 165,96
73884/002 - INSTALAÇÃO DE VÁLVULAS OU REGISTROS COM JUNTA FLANGEADA - DN 75 - Unidade = R$ 42,00 x BDI = R$ 53,76
73884/004 - INSTALAÇÃO DE VÁLVULAS OU REGISTROS COM JUNTA FLANGEADA - DN 150 - Unidade = R$ 287,91 X BDI = R$ 368,52
EXTENSÃO DA REDE ELÉTRICA DE MÉDIA TENSÃO, BIFÁSICO, 380/220V, 13,8 KV INCLUSIVE MOBILIZAÇÃO E DESMOBILIZAÇÃO (KM)
Item | Cód. SINAPI | Descrição | Unidade | Quantidade | Custo Unit. | Custo Total
1 | 00000379 | ARRUELA QUADRADA ACO GALV D = 38MM ESP= 3MM DFURO= 18 MM | und | 104 | 1.33 | 138.32
2 | 00000418 | ALCA PRE-FORMADA DE DISTRIBUICAO PLP P/ CABO ALUMINIO 25MM2 | und | 13 | 2.88 | 37.44
3 | 00001092 | ARMACAO VERTICAL C/ HASTE E CONTRA-PINO EM CHAPA DE FERRO GALV 3/16" C/ 2 ESTRIBOS E 2 ISOLADORES | und | 10 | 17.46 | 174.6
4 | 00000841 | CABO DE ALUMINIO C/ ALMA DE ACO, BITOLA 4AWG | kg | 190 | 24 | 4560
5 | 00000863 | CABO DE COBRE NU 35MM2 MEIO-DURO | m | 230 | 12.57 | 2891.1
6 | 00001595 | CONECTOR DE ATERRAMENTO DE BRONZE P/ CABO 95MM2 A BARRA DE ATE 7MM2 | und | 30 | 11.28 | 338.4
7 | COTACAO | CONECTOR CUNHA VERMELHO | und | 60 | 3.36 | 201.6
8 | COTACAO | CRUZETA DE CONCRETO TIPO T 2.400MM 200 KG | und | 18 | 141.36 | 2544.48
9 | 00005047 | CHAVE FUSIVEL DE DISTRIBUICAO 15,0KV/100A | und | 2 | 199.66 | 399.32
10 | 00002680 | ELETRODUTO DE PVC ROSCÁVEL DE 1 1/2" (38 MM), SEM LUVA | und | 10 | 5.28 | 52.8
11 | 00000402 | GANCHO SUSPENSAO OLHAL EM ACO GALV, ESPESSURA 16MM, ABERTURA 21MM | und | 20 | 6.36 | 127.2
12 | 00011837 | GRAMPO LINHA VIVA, DE ALUMINIO CABO PRINCIPAL ( 10 - 120MM2) DERIVACAO (10 - 70MM2) | und | 20 | 22.98 | 459.6
13 | COTACAO | CONECTOR ESTRIBO 4/2 TIPO CUNHA - PADRAO COELBA | und | 20 | 26 | 520
14 | 00003379 | HASTE DE ATERRAMENTO, DN 5/8 X 3000MM, EM ACO REVESTIDO COM UMA CAMADA DE COBRE ELETROLÍTICO. | und | 3 | 19.71 | 59.13
15 | 00003398 | ISOLADOR ROLDANA DE PORCELANA VIDRADA PIBT72X72 | und | 11 | 6.17 | 67.87
16 | 00012364 | ISOLADOR TENSAO P/ 15KV - 6" DISCO CAVILHA | und | 16 | 80.25 | 1284
17 | 00003406 | ISOLADOR DE PORCELANA, TIPO PINO, DE 15 KV | und | 16 | 20 | 320
18 | COTACAO | MANILHA SAPATILHA 500 DAN | und | 12 | 11.1 | 133.2
19 | 00000421 | PORCA OLHAL ACO P/ PARAFUSO C/ DIAM NOMINAL DE 16MM | und | 16 | 8.34 | 133.44
20 | 00000445 | PINO P/ ISOLADOR M16X19X320MM 25KV | und | 30 | 8.04 | 241.2
21 | COTACAO | PARA RAIO 12 KV DR 10KA POLIMERICO | und | 2 | 148.7 | 297.4
22 | 00000432 | PARAFUSO M16 (ROSCA MAQUINA D=16MM) X 250MM CAB QUADRADA - ZINCAGEM A FOGO | und | 26 | 5.1 | 132.6
23 | 00000439 | PARAFUSO M16 (ROSCA MAQUINA D=16MM) X 300MM CAB QUADRADA - ZINCAGEM A FOGO | und | 26 | 5.1 | 132.6
24 | 00011790 | PARAFUSO M16 (ROSCA MAQUINA D=16MM) X 450MM CAB QUADRADA - Z INCAGEM A FOGO | und | 80 | 9.58 | 766.4
25 | COTACAO | PARAFUSO M16 (ROSCA MAQUINA D=16MM) X 70MM CAB QUADRADA - Z INCAGEM A FOGO | und | 26 | 13.5 | 351
26 | 00004337 | PORCA ZINCADA QUADRADA 16 MM | und | 26 | 0.36 | 9.36
27 | 00012372 | POSTE DE CONCRETO DUPLO T , 200KG, H = 11M DE ACORDO COM NBR 8451 | und | 13 | 378.88 | 4925.44
28 | COTACAO | POSTE DE CONCRETO DUPLO T , 600KG, H = 11M DE ACORDO COM NBR 8451 | und | 1 | 1013 | 1013
29 | 73610 | LOCAÇAO DE REDE | M | 1000 | 0.41 | 410
30 | 78018 | ESCAVAÇÃO MANUAL | M³ | 3.37 | 16.58 | 55.87
31 | 73920 | Reaterro apiloado de valas com aproveitamento do material | M³ | 3.37 | 10.77 | 36.29
32 | 00004083 | FEITOR OU ENCARREGADO GERAL | h | 30 | 17.58 | 527.4
33 | 00002436 | ELETRICISTA | h | 25 | 11.1 | 277.5
34 | 00006113 | AJUDANTE DE ELETRICISTA | h | 100 | 7.56 | 756
35 | 00004095 | MOTORISTA DE VEICULO LEVE | h | 45 | 14.73 | 662.85
36 | 00003366 | GUINDASTE TIPO MUNCK CAP * 5T * MONTADO EM CAMINHAO CARROCERIA | h | 40 | 54.56 | 2182.4
38 | 00001140 | CAMINHAO FORD F-4000 OU EQUIV C/ CARROCERIA MADEIRA FIXA - CAP CARGA ATE 5,0T (INCL H 31,07 MANUT/OPERACAO) | h | 80 | 37.82 | 3025.6
[5 empty] | CUSTO COMP. | 30245.41
[5 empty] | BDI (28%) | 8468.71
[5 empty] | Preço Total/KM | 38714.12
INSTALAÇÃO DE ESTAÇÃO TRANSFORMADORA PRÓXIMA A ETA/RESERV- 2F 30 KVA 13,8 KV 380/220 V (INCLUI APROVAÇÃO DE PROJETOS PELA CONCESSIONÁRIA, TAXAS, EMOLUMENTOS, MÃO DE OBRA)
Item | Cód. SINAPI | Descrição | Unidade | Quantidade | Custo Unit. | Custo Total
1 | 73447 | Escavação manual de vala em terra até 2 m | m³ | 0.62 | 23.83 | 14.77
2 | 73964/004 | Reaterro apiloado manual de valas,com material reaproveitado, em camadas até 20 cm | m³ | 0.55 | 14.51 | 7.98
3 | 2439 | Eletricista Industrial | h | 13 | 17.88 | 232.44
4 | 4083 | Feitor ou encarregado geral | h | 13 | 17.58 | 228.54
5 | 2436 | Eletricista | h | 13 | 11.1 | 144.3
6 | 6115 | Ajudante | h | 26 | 6.91 | 179.66
7 | 7576 | Suporte para Transformado em poste de concreto | und. | 1 | 46.42 | 46.42
8 | 5059 | Poste DT11/600 | und. | 1 | 515.1 | 515.1
[5 empty] | CUSTO COMP. | 1369.21
[5 empty] | BDI (28%) | 383.38
[5 empty] | Preço Total/Und | 1752.59
Elaboração de projeto executivo e detalhamento de travessia subterrânea pelo método não destrutivo conforme especificações vigentes DERBA (und)
Item | Cód. SINAPI | Descrição | Unidade | Quantidade | Custo Unit. | Custo Total
1 | 2707 | Engenheiro Pleno de Obras | H | 4 | 114.43 | 457.72
2 | 2358 | Desenhista Projetista | H | 8 | 14.7 | 117.6
3 | Ct. | ART | Und. | 1 | 40 | 40
4 | Ct. | Aprovação e Emolumentos | Und. | 1 | 60 | 60
[5 empty] | CUSTO COMP. | 675.32
[5 empty] | BDI (28%) | 189.09
[5 empty] | Preço Total/Und. | 864.41
EXECUCAO DE TRAVESSIA SUBTERRANEA PELO METODO NÃO DESTRUTIVEL - DN 150 mm - INCLUSIVE MOBILIZAÇÃO E DESMOBILIZAÇÃO
Execução de travessia subterrânea pelo método não destrutível - perfuração de 300 mm = 1146 x 1,28 = 1466,88 / m - Diamante engenharia
COMPOSIÇÃO DE SERVIÇO - POCO DE ATAQUE - 4x3x3m- (ENTRADA OU SAIDA)- para auxílio para travessia subterrânea- m³
Item | Cód. SINAPI | Descrição | Unidade | Quantidade | Custo Unit. | Custo Total
1 | 74221/001 | Sinalização Noturna | m | 0.38 | 1.33 | 0.5054
2 | 73965-011 | Escavação manual de vala 1a cat | m³ | 1 | 31.09 | 31.09
4 | 5622 | Compactação manual de fundo de vala | m² | 0.33 | 2.28 | 0.7524
5 | 73877/001 | Escoramento de valas com pranchões metálicos | m² | 1.16 | 36.76 | 42.6416
6 | 72920 | REATERRO APILOADO (MANUAL) DE VALA | m³ | 1 | 10.45 | 10.45
[5 empty] | CUSTO COMP. | 85.4394
[5 empty] | BDI (28%) | 23.92
[5 empty] | Preço Total/m³ | 109.3594
Assentamento de BolsaxFlange FF DN 150mm PN 10, incluindo instalação de aneis de vedação
Item | Cód. SINAPI | Descrição | Unidade | Quantidade | Custo Unit. | Custo Total
1 | 2696 | Encanador | H | 0.36 | 11.1 | 3.996
2 | 6115 | Ajudante | H | 0.36 | 6.91 | 2.4876
[5 empty] | CUSTO COMP. | 6.4836
[5 empty] | BDI (28%) | 1.82
[5 empty] | Preço Total/ mês | 8.3036
Instalação de registro de gaveta Flangeado FF 150 mm
Item | Cód. SINAPI | Descrição | Unidade | Quantidade | Custo Unit. | Custo Total
1 | 3356 | Caminhão Munk | H | 0.05 | 54.56 | 2.728
2 | 2696 | Encanador | H | 0.4 | 11.1 | 4.44
3 | 6115 | Ajudante | H | 0.4 | 6.91 | 2.764
[5 empty] | CUSTO COMP. | 9.932
[5 empty] | BDI (28%) | 2.78
[5 empty] | Preço Total/ mês | 12.712
73888-004- Assentamento de tubo PVC, DE FoFo, vinilfer, 1,00 Mpa, JEI, DN 150= R$ 1,55 x 1,28 = R$ 1,98
ADIÇÃO DE FASE NA REDE DE ENERGIA ELÉTRICA PARA CAPTAÇÃO- SISTEMA 08 (1 Km)
Item | Cód. SINAPI | Descrição | Unidade | Quantidade | Custo Unit. | Custo Total
1 | Cotação-Coelba | ADIÇÃO DE FASE NA REDE DE ENERGIA ELÉTRICA PARA CAPTAÇÃO- SISTEMA 08 (7,64 Km) | Km | 1 | 4722.18 | 4722.18
[5 empty] | CUSTO COMP. | 4722.18
[5 empty] | BDI (28%) | 1322.21
[5 empty] | Preço Total/ total | 6044.39
ADIÇÃO DE FASE NA REDE DE ENERGIA ELÉTRICA PARA CAPTAÇÃO- SISTEMA 09 (5,50 Km)
Item | Cód. SINAPI | Descrição | Unidade | Quantidade | Custo Unit. | Custo Total
1 | Cotação-Coelba | ADIÇÃO DE FASE NA REDE DE ENERGIA ELÉTRICA PARA CAPTAÇÃO- SISTEMA 09 (5,50 Km) | Km | 1 | 4722.18 | 4722.18
[5 empty] | CUSTO COMP. | 4722.18
[5 empty] | BDI (28%) | 1322.21
[5 empty] | Preço Total/ mês | 6044.39
Note on B9: Taberla do srv17- Codevasf
Note on B19: Tabela srv17- sinapi- Codevasf
Note on F57: 120 + 50
Note on F68: 120 + 50
Note on F229: extraído da planilha Codevasf do contrato anterior

## Quant MATERIAIS(Fusão)
Ministério da Integração Nacional
Companhia de Desenvolvimento dos Vales do São Francisco e do Parnaíba
Área de Revitalização das Bacias Hidrográficas
PROJETO: SISTEMA DE ABASTECIMENTO DE ÁGUA DO MUNICÍPIO DE PILÃO ARCADO (BA) - COMUNIDADES RURAIS
LOCAL: MUNICÍPIO DE PILÃO ARCADO (BA)
PLANILHA DE QUANTITATIVOS DE MATERIAIS- COMPLEMENTAÇÃO DE SERVIÇOS DE EXECUÇÃO DE SAA PILÃO ARCADO RURAL
MATERIAIS COMPLEMENTARES PARA EXECUÇÃO DE SISTEMA DE ABASTECIMENTO DE ÁGUA DE PILÃO ARCADO-BA - COMUNIDADES RURAIS |  |  |  |  | BDI ADOTADO = 18%
ITEM | SINAPI | MATERIAL | UNIDADE | QUANTIDADE | R$ / Unitário | R$ Subtotal
SISTEMA 01- LOCALIDADE SILVA | [5 empty] | 53675.34
ESTAÇÃO ELEVATÓRIA DE ÁGUA BRUTA - CAPTAÇÃO SUPERFICIAL 1
1 |  | MANGOTE 100 PSI DN 100 | m | 60 | 431.86 | 25911.6
2 |  | CONEXÃO FLANGEADA MANGOTE 100 PSI DN 100 | unid. | 5 | 507.4 | 2537
3 |  | ELETRODUTO PVC ROSCA S/ LUVA - 100 MM - 4" | m | 50 | 30.86 | 1543
4 |  | LUVA PVC ROSCÁVEL PARA ELETRODUTO 4" | unid. | 9 | 38.24 | 344.16
5 |  | CABO EPROTENAX G7 - 4x10mm2 | m | 50 | 19.25 | 962.5
6 | C.P.U. | QUADRO DE BOMBAS QATB PARA TRIFÁSICO - 220 V | Und. | 1 | 2372.14 | 2372.14
ADUTORA DE ÁGUA BRUTA 1
1 |  | TÊ FOFO BBF 100x100 MM inclusive aneis (Obs. Para instalação de ventosas) | Und. | 4 | 419.35 | 1677.4
2 |  | TÊ FOFO BBB 100x100 MM inclusive aneis (Obs. Para instalação de descargas) | Und. | 5 | 373.06 | 1865.3
ETA / RESERVATÓRIO 1
1 | C.P.U | BRAÇADEIRA FISCHER P/ TUBO FOFO DN 100 | Und. | 5 | 6.86 | 34.3
2 | C.P.U. | HIDRÔMETRO VELOCIMÉTRICO DE TURBINA HORIZONTAL,CLASSE B,C/CORPO FoFo,P/ÁGUA,C/FLANGES,DN=80mm,CL.=16kgf/cm2,INCL. ACESS.P/INST.(PORCAS,PARAFUSOS,ARRUELAS,CONTRA-FLANGES),C/OpcÃO DE SAIDA P/TELEMETRIA | Und. | 1 | 2726.34 | 2726.34
3 | C.P.U | QUADRO DE BOMBAS PDT PARA TRIFÁSICO - 220 V | Und. | 1 | 2372.14 | 2372.14
4 | C.P.U | CONJUNTO DE AUTOMAÇÃO | Und. | 1 | 5153.74 | 5153.74
5 | Ctc. | PARA-RAIO P/RESERVATORIO | Und. | 1 | 820.06 | 820.06
6 | COTACAO | TRANSFORMADOR 3F 30KVA 13,8KV 380/220V | unid. | 1 | 4986.58 | 4986.58
7 | 5630 | Registro de gaveta Fofo c/ Bolsas p/ tubo de PVC, cunha borracha, cabeçote, pn 10, tipo e3uro 24 d = 75mm | unid. | 1 | 369.08 | 369.08
SISTEMA 02- LOCALIDADE ALTO DO SILVA | [5 empty] | 165689.52
ESTAÇÃO ELEVATÓRIA DE ÁGUA BRUTA - CAPTAÇÃO SUPERFICIAL 2
1 |  | MANGOTE 100 PSI DN 100 | m | 200 | 431.86 | 86372
2 |  | CONEXÃO FLANGEADA MANGOTE 100 PSI DN 100 | unid. | 17 | 507.4 | 8625.8
3 |  | ELETRODUTO PVC ROSCA S/ LUVA - 100 MM - 4" | m | 210 | 30.86 | 6480.6
4 |  | LUVA PVC ROSCÁVEL PARA ELETRODUTO 4" | unid. | 35 | 38.24 | 1338.4
5 |  | CABO EPROTENAX G7 - 4x10mm2 | m | 210 | 19.25 | 4042.5
6 | C.P.U. | QUADRO DE BOMBAS QATB PARA TRIFÁSICO - 220 V | Und. | 1 | 2372.14 | 2372.14
ADUTORA DE ÁGUA BRUTA 2
1 |  | TÊ FOFO BBF 100x100 MM inclusive aneis (Obs. Para instalação de ventosas) | Und. | 4 | 419.35 | 1677.4
2 |  | TÊ FOFO BBB 100x100 MM inclusive aneis (Obs. Para instalação de descargas | Und. | 5 | 373.06 | 1865.3
3 |  | TUBO PVC DEFOFO EB-1208 P/ REDE AGUA JE 1 MPA DN 100MM | m | 850 | 42.48 | 36108
4 |  | ANEL BORRACHA P/ TUBO PVC DE FOFO EB-1208 DN 100 | unid. | 134 | 5.33 | 714.22
ETA / RESERVATÓRIO 2
1 | C.P.U | BRAÇADEIRA FISCHER P/ TUBO FOFO DN 100 | Und. | 5 | 6.86 | 34.3
2 | C.P.U. | HIDRÔMETRO VELOCIMÉTRICO DE TURBINA HORIZONTAL,CLASSE B,C/CORPO FoFo,P/ÁGUA,C/FLANGES,DN=80mm,CL.=16kgf/cm2,INCL. ACESS.P/INST.(PORCAS,PARAFUSOS,ARRUELAS,CONTRA-FLANGES),C/OpcÃO DE SAIDA P/TELEMETRIA | Und. | 1 | 2726.34 | 2726.34
3 | C.P.U | QUADRO DE BOMBAS PDT PARA TRIFÁSICO - 220 V | Und. | 1 | 2372.14 | 2372.14
4 | C.P.U | CONJUNTO DE AUTOMAÇÃO | Und. | 1 | 5153.74 | 5153.74
5 | Ctc. | PARA-RAIO P/RESERVATORIO | Und. | 1 | 820.06 | 820.06
6 | COTACAO | TRANSFORMADOR 3F 30KVA 13,8KV 380/220V | unid. | 1 | 4986.58 | 4986.58
SISTEMA 03- BREJO DA TABOA | [5 empty] | 164850.16
ESTAÇÃO ELEVATÓRIA DE ÁGUA BRUTA - CAPTAÇÃO SUPERFICIAL 3
1 |  | MANGOTE 100 PSI DN 100 | m | 200 | 431.86 | 86372
2 |  | CONEXÃO FLANGEADA MANGOTE 100 PSI DN 100 | unid. | 17 | 507.4 | 8625.8
3 |  | ELETRODUTO PVC ROSCA S/ LUVA - 100 MM - 4" | m | 270 | 30.86 | 8332.2
4 |  | LUVA PVC ROSCÁVEL PARA ELETRODUTO 4" | unid. | 45 | 38.24 | 1720.8
5 |  | CABO EPROTENAX G7 - 4 x 70mm2 | m | 270 | 135.48 | 36579.6
6 | C.P.U. | QUADRO DE BOMBAS QATB PARA TRIFÁSICO - 220 V | Und. | 1 | 2372.14 | 2372.14
ADUTORA DE ÁGUA BRUTA 3
1 |  | TÊ FOFO BBF 100x100 MM inclusive aneis (Obs. Para instalação de ventosas) |  | 6 | 419.35 | 2516.1
2 |  | TÊ FOFO BBB 100x100 MM inclusive aneis (Obs. Para instalação de descargas) |  | 6 | 373.06 | 2238.36
ETA / RESERVATÓRIO 3
1 | C.P.U | BRAÇADEIRA FISCHER P/ TUBO FOFO DN 100 | Und. | 5 | 6.86 | 34.3
2 | C.P.U. | HIDRÔMETRO VELOCIMÉTRICO DE TURBINA HORIZONTAL,CLASSE B,C/CORPO FoFo,P/ÁGUA,C/FLANGES,DN=80mm,CL.=16kgf/cm2,INCL. ACESS.P/INST.(PORCAS,PARAFUSOS,ARRUELAS,CONTRA-FLANGES),C/OpcÃO DE SAIDA P/TELEMETRIA | Und. | 1 | 2726.34 | 2726.34
3 | C.P.U | QUADRO DE BOMBAS PDT PARA TRIFÁSICO - 220 V | Und. | 1 | 2372.14 | 2372.14
4 | C.P.U | CONJUNTO DE AUTOMAÇÃO | Und. | 1 | 5153.74 | 5153.74
5 | Ctc. | PARA-RAIO P/RESERVATORIO | Und. | 1 | 820.06 | 820.06
6 | COTACAO | TRANSFORMADOR 3F 30KVA 13,8KV 380/220V | unid. | 1 | 4986.58 | 4986.58
SISTEMA 04- SALINAS | [5 empty] | 117121.57
ESTAÇÃO ELEVATÓRIA DE ÁGUA BRUTA - CAPTAÇÃO SUPERFICIAL 4
1 |  | MANGOTE 100 PSI DN 100 | m | 180 | 431.86 | 77734.8
2 |  | CONEXÃO FLANGEADA MANGOTE 100 PSI DN 100 | unid. | 15 | 507.4 | 7611
3 |  | ELETRODUTO PVC ROSCA S/ LUVA - 100 MM - 4" | m | 160 | 30.86 | 4937.6
4 |  | LUVA PVC ROSCÁVEL PARA ELETRODUTO 4" | unid. | 27 | 38.24 | 1032.48
5 |  | CABO EPROTENAX G7 - 4 x 25 mm2 | m | 160 | 48.17 | 7707.2
6 | C.P.U. | QUADRO DE BOMBAS QATB PARA TRIFÁSICO - 220 V | Und. | 1 | 2372.14 | 2372.14
ADUTORA DE ÁGUA BRUTA 4
1 |  | TÊ FOFO BBF 100x100 MM inclusive aneis (Obs. Para instalação de válvulas ventosas) |  | 1 | 419.35 | 419.35
ETA / RESERVATÓRIO 4
1 | C.P.U | BRAÇADEIRA FISCHER P/ TUBO FOFO DN 100 | Und. | 5 | 6.86 | 34.3
2 | C.P.U. | HIDRÔMETRO VELOCIMÉTRICO DE TURBINA HORIZONTAL,CLASSE B,C/CORPO FoFo,P/ÁGUA,C/FLANGES,DN=80mm,CL.=16kgf/cm2,INCL. ACESS.P/INST.(PORCAS,PARAFUSOS,ARRUELAS,CONTRA-FLANGES),C/OpcÃO DE SAIDA P/TELEMETRIA | Und. | 1 | 2726.34 | 2726.34
3 | C.P.U | QUADRO DE BOMBAS PDT PARA TRIFÁSICO - 220 V | Und. | 1 | 2372.14 | 2372.14
4 | C.P.U | CONJUNTO DE AUTOMAÇÃO | Und. | 1 | 4367.58 | 4367.58
5 | Ctc. | PARA-RAIO P/RESERVATORIO | Und. | 1 | 820.06 | 820.06
6 | COTACAO | TRANSFORMADOR 3F 30KVA 13,8KV 380/220V | unid. | 1 | 4986.58 | 4986.58
SISTEMA 05- ITAPERA | [5 empty] | 59703.82
ESTAÇÃO ELEVATÓRIA DE ÁGUA BRUTA - CAPTAÇÃO SUPERFICIAL 5
1 |  | MANGOTE 100 PSI DN 100 | m | 60 | 431.86 | 25911.6
2 |  | CONEXÃO FLANGEADA MANGOTE 100 PSI DN 100 | unid. | 5 | 507.4 | 2537
3 |  | ELETRODUTO PVC ROSCA S/ LUVA - 100 MM - 4" | m | 150 | 30.86 | 4629
4 |  | LUVA PVC ROSCÁVEL PARA ELETRODUTO 4" | unid. | 25 | 38.24 | 956
5 |  | CABO EPROTENAX G7 - 4 x 25 mm2 | m | 150 | 48.17 | 7225.5
6 | C.P.U. | QUADRO DE BOMBAS QATB PARA TRIFÁSICO - 220 V | Und. | 1 | 2372.14 | 2372.14
ETA / RESERVATÓRIO 5
1 | C.P.U | BRAÇADEIRA FISCHER P/ TUBO FOFO DN 80 | Und. | 2 | 6.86 | 13.72
2 | C.P.U. | HIDRÔMETRO VELOCIMÉTRICO DE TURBINA HORIZONTAL,CLASSE B,C/CORPO FoFo,P/ÁGUA,C/FLANGES,DN=80mm,CL.=16kgf/cm2,INCL. ACESS.P/INST.(PORCAS,PARAFUSOS,ARRUELAS,CONTRA-FLANGES),C/OpcÃO DE SAIDA P/TELEMETRIA | Und. | 1 | 2726.34 | 2726.34
3 | C.P.U | QUADRO DE BOMBAS PDT PARA TRIFÁSICO - 220 V | Und. | 1 | 2372.14 | 2372.14
4 | C.P.U | CONJUNTO DE AUTOMAÇÃO | Und. | 1 | 5153.74 | 5153.74
5 | Ctc. | PARA-RAIO P/RESERVATORIO | Und. | 1 | 820.06 | 820.06
6 | COTACAO | TRANSFORMADOR 3F 30KVA 13,8KV 380/220V | unid. | 1 | 4986.58 | 4986.58
SISTEMA 06- QUEIMADAS | [5 empty] | 54634.42
ESTAÇÃO ELEVATÓRIA DE ÁGUA BRUTA - CAPTAÇÃO SUPERFICIAL 6
1 |  | MANGOTE 100 PSI DN 100 | m | 60 | 431.86 | 25911.6
2 |  | CONEXÃO FLANGEADA MANGOTE 100 PSI DN 100 | unid. | 5 | 507.4 | 2537
3 |  | ELETRODUTO PVC ROSCA S/ LUVA - 100 MM - 4" | m | 100 | 30.86 | 3086
4 |  | LUVA PVC ROSCÁVEL PARA ELETRODUTO 4" | unid. | 17 | 38.24 | 650.08
5 |  | CABO EPROTENAX G7 - 4 x 16 mm2 | m | 100 | 31.77 | 3177
6 | C.P.U. | QUADRO DE BOMBAS QATB PARA TRIFÁSICO - 220 V | Und. | 1 | 2372.14 | 2372.14
ADUTORA DE ÁGUA BRUTA 6
1 |  | TÊ FOFO BBF 75x75 MM inclusive aneis | unid. | 2 | 214.59 | 429.18
2 |  | TÊ FOFO BBB 75x75 MM inclusive aneis | unid. | 2 | 199.42 | 398.84
ETA / RESERVATÓRIO 6
1 | C.P.U | BRAÇADEIRA FISCHER P/ TUBO FOFO DN 80 | Und. | 2 | 6.86 | 13.72
2 | C.P.U. | HIDRÔMETRO VELOCIMÉTRICO DE TURBINA HORIZONTAL,CLASSE B,C/CORPO FoFo,P/ÁGUA,C/FLANGES,DN=80mm,CL.=16kgf/cm2,INCL. ACESS.P/INST.(PORCAS,PARAFUSOS,ARRUELAS,CONTRA-FLANGES),C/OpcÃO DE SAIDA P/TELEMETRIA | Und. | 1 | 2726.34 | 2726.34
3 | C.P.U | QUADRO DE BOMBAS PDT PARA TRIFÁSICO - 220 V | Und. | 1 | 2372.14 | 2372.14
4 | C.P.U | CONJUNTO DE AUTOMAÇÃO | Und. | 1 | 5153.74 | 5153.74
5 | Ctc. | PARA-RAIO P/RESERVATORIO | Und. | 1 | 820.06 | 820.06
6 | COTACAO | TRANSFORMADOR 3F 30KVA 13,8KV 380/220V | unid. | 1 | 4986.58 | 4986.58
SISTEMA 07- CUPIM, AROEIRA, AGUAPÉ E RETIRO | [5 empty] | 181003.29
ESTAÇÃO ELEVATÓRIA DE ÁGUA BRUTA - CAPTAÇÃO SUPERFICIAL 7
1 |  | MANGOTE 100 PSI DN 100 | m | 100 | 431.86 | 43186
2 |  | CONEXÃO FLANGEADA MANGOTE 100 PSI DN 100 | unid. | 9 | 507.4 | 4566.6
3 |  | ELETRODUTO PVC ROSCA S/ LUVA - 100 MM - 4" | m | 200 | 30.86 | 6172
4 |  | LUVA PVC ROSCÁVEL PARA ELETRODUTO 4" | unid. | 34 | 38.24 | 1300.16
5 |  | CABO EPROTENAX G7 - 4 x 16 mm2 (já comprado) | m | 0 | 31.77 | 0
6 | C.P.U. | QUADRO DE BOMBAS QATB PARA TRIFÁSICO - 220 V | Und. | 1 | 2372.14 | 2372.14
ADUTORA DE ÁGUA BRUTA 7
1 |  | TÊ FOFO BBF 150 x150 MM inclusive aneis | unid. | 42 | 412 | 17304
2 |  | TUBO PVC DEFOFO EB-1208 P/ REDE AGUA JE 1 MPA DN 150MM | m | 130 | 86.25 | 11212.5
3 |  | ANEL BORRACHA P/ TUBO PVC DE FOFO EB-1208 DN 150 | unid. | 14 | 8.85 | 123.9
ADUTORA DE ÁGUA BRUTA 8
1 |  | TÊ FOFO BBF 75x75 MM inclusive aneis | unid. | 60 | 214.59 | 12875.4
2 |  | TUBO PVC PBA 12 JE NBR 5647 P/REDE AGUA DN 75/DE 85 MM | m | 65 | 19.41 | 1261.65
TRAVESSIA SUBTERRÂNEA PARA AAB´S
1 |  | TUBO CAMISA PONTA E BOLSA FF DN 250MM (adutora é de 150mm) | m | 24 | 549.29 | 13182.96
2 |  | TUBO CAMISA PONTA E BOLSA FF DN 250MM (adutora é de 150mm) | m | 35 | 549.29 | 19225.15
3 |  | EXTREMIDADE BOLSAXFLANGE ff 150MM PN10 c/ PARAFUSO | Und. | 8 | 324.03 | 2592.24
4 |  | ANEL P FLANGE 150MM | Und. | 8 | 13.67 | 109.36
5 |  | REGISTRO DE GAVETA FLANGEADO FF 150 MM | Und. | 4 | 1206.99 | 4827.96
6 | 00009828 | TUBO PVC DEFOFO EB-1208 P/ REDE AGUA JE 1 MPA DN 150MM | m | 59 | 86.25 | 5088.75
7 | 00000318 | ANEL BORRACHA P/ TUBO PVC DE FOFO EB-1208 DN 150 | Und. | 10 | 8.85 | 88.5
ETA / RESERVATÓRIO 7
1 | C.P.U | BRAÇADEIRA FISCHER P/ TUBO FOFO DN 80 | Und. | 1 | 6.86 | 6.86
2 | C.P.U | BRAÇADEIRA FISCHER P/ TUBO FOFO DN 100 | Und. | 1 | 6.86 | 6.86
3 | C.P.U. | HIDRÔMETRO VELOCIMÉTRICO DE TURBINA HORIZONTAL,CLASSE B,C/CORPO FoFo,P/ÁGUA,C/FLANGES,DN=80mm,CL.=16kgf/cm2,INCL. ACESS.P/INST.(PORCAS,PARAFUSOS,ARRUELAS,CONTRA-FLANGES),C/OpcÃO DE SAIDA P/TELEMETRIA | Und. | 1 | 2726.34 | 2726.34
4 | C.P.U | QUADRO DE BOMBAS PDT PARA BiFÁSICO - 220 V | Und. | 1 | 2372.14 | 2372.14
5 | C.P.U | CONJUNTO DE AUTOMAÇÃO | Und. | 1 | 5153.74 | 5153.74
6 | Ctc. | PARA-RAIO P/RESERVATORIO | Und. | 1 | 820.06 | 820.06
7 | Ctc. | Bomba Dosadora bifásica (0,5 CV conforme especificações Filtragua) | Und. | 1 | 420.25 | 420.25
8 | Ctc. | Bomba Misturadora bifásica (0,5 CV conforme especificações Filtragua) | Und. | 3 | 420.25 | 1260.75
9 | COTACAO | TRANSFORMADOR 2F 30KVA 13,8KV 380/220V | unid. | 1 | 4986.58 | 4986.58
ETA / RESERVATÓRIO 8
1 | C.P.U | BRAÇADEIRA FISCHER P/ TUBO FOFO DN 80 | Und. | 2 | 6.86 | 13.72
2 | C.P.U | BRAÇADEIRA FISCHER P/ TUBO FOFO DN 100 | Und. | 1 | 6.86 | 6.86
3 | C.P.U. | HIDRÔMETRO VELOCIMÉTRICO DE TURBINA HORIZONTAL,CLASSE B,C/CORPO FoFo,P/ÁGUA,C/FLANGES,DN=80mm,CL.=16kgf/cm2,INCL. ACESS.P/INST.(PORCAS,PARAFUSOS,ARRUELAS,CONTRA-FLANGES),C/OpcÃO DE SAIDA P/TELEMETRIA | Und. | 1 | 2726.34 | 2726.34
4 | C.P.U | QUADRO DE BOMBAS PDT PARA BiFÁSICO - 220 V | Und. | 1 | 2372.14 | 2372.14
5 | C.P.U | CONJUNTO DE AUTOMAÇÃO | Und. | 1 | 5153.74 | 5153.74
6 | Ctc. | PARA-RAIO P/RESERVATORIO | Und. | 1 | 820.06 | 820.06
7 | Ctc. | Bomba Dosadora bifásica (0,5 CV conforme especificações Filtragua) | Und. | 1 | 420.25 | 420.25
8 | Ctc. | Bomba Misturadora bifásica (0,5 CV conforme especificações Filtragua) | Und. | 3 | 420.25 | 1260.75
9 | COTACAO | TRANSFORMADOR 2F 30KVA 13,8KV 380/220V | unid. | 1 | 4986.58 | 4986.58
SISTEMA 08- ALTO DO GALVÃO E VAQUEJADOR | [5 empty] | 164587.13
ESTAÇÃO ELEVATÓRIA DE ÁGUA BRUTA - CAPTAÇÃO SUPERFICIAL 8
1 |  | MANGOTE 100 PSI DN 100 | m | 240 | 431.86 | 103646.4
2 |  | CONEXÃO FLANGEADA MANGOTE 100 PSI DN 100 | unid. | 20 | 507.4 | 10148
3 |  | ELETRODUTO PVC ROSCA S/ LUVA - 100 MM - 4" | m | 260 | 30.86 | 8023.6
4 |  | LUVA PVC ROSCÁVEL PARA ELETRODUTO 4" | unid. | 44 | 38.24 | 1682.56
5 |  | CABO EPROTENAX G7 - 4 x 35 mm2 | m | 260 | 65.38 | 16998.8
6 | C.P.U. | QUADRO DE BOMBAS QATB PARA TRIFÁSICO - 220 V | Und. | 1 | 2372.14 | 2372.14
ADUTORA DE ÁGUA BRUTA 9
1 |  | TÊ FOFO BBF 100x100 MM inclusive aneis (Obs. Para instalação de ventosas) |  | 5 | 419.35 | 2096.75
2 |  | TÊ FOFO BBB 100x100 MM inclusive aneis (Obs. Para instalação de descargas) |  | 5 | 373.06 | 1865.3
ETA / RESERVATÓRIO 9
1 | C.P.U | BRAÇADEIRA FISCHER P/ TUBO FOFO DN 100 | Und. | 2 | 6.86 | 13.72
2 | C.P.U. | HIDRÔMETRO VELOCIMÉTRICO DE TURBINA HORIZONTAL,CLASSE B,C/CORPO FoFo,P/ÁGUA,C/FLANGES,DN=80mm,CL.=16kgf/cm2,INCL. ACESS.P/INST.(PORCAS,PARAFUSOS,ARRUELAS,CONTRA-FLANGES),C/OpcÃO DE SAIDA P/TELEMETRIA | Und. | 1 | 2726.34 | 2726.34
3 | C.P.U | QUADRO DE BOMBAS PDT PARA BiFÁSICO - 220 V | Und. | 1 | 2372.14 | 2372.14
4 | C.P.U | CONJUNTO DE AUTOMAÇÃO | Und. | 1 | 5153.74 | 5153.74
5 | Ctc. | PARA-RAIO P/RESERVATORIO | Und. | 1 | 820.06 | 820.06
6 | Ctc. | Bomba Dosadora bifásica (0,5 CV conforme especificações Filtragua) | Und. | 1 | 420.25 | 420.25
7 | Ctc. | Bomba Misturadora bifásica (0,5 CV conforme especificações Filtragua) | Und. | 3 | 420.25 | 1260.75
8 | COTACAO | TRANSFORMADOR 2F 30KVA 13,8KV 380/220V | unid. | 1 | 4986.58 | 4986.58
SISTEMA 09- SANTA CLARA E OLHO DAGUA | [5 empty] | 209192.7
ESTAÇÃO ELEVATÓRIA DE ÁGUA BRUTA - CAPTAÇÃO SUPERFICIAL 9
1 |  | MANGOTE 100 PSI DN 100 | m | 240 | 431.86 | 103646.4
2 |  | CONEXÃO FLANGEADA MANGOTE 100 PSI DN 100 | unid. | 20 | 507.4 | 10148
3 |  | ELETRODUTO PVC ROSCA S/ LUVA - 100 MM - 4" | m | 280 | 30.86 | 8640.8
4 |  | LUVA PVC ROSCÁVEL PARA ELETRODUTO 4" | unid. | 47 | 38.24 | 1797.28
5 |  | CABO EPROTENAX G7 - 4 x 25 mm2 | m | 280 | 48.17 | 13487.6
6 | C.P.U. | QUADRO DE BOMBAS QATB PARA TRIFÁSICO - 220 V | Und. | 1 | 2372.14 | 2372.14
7 |  | Conjunto Motobomba para captação (CONJUNTO MOTOBOMBA - TIPO MONOBLOCO - P/Q=10,00m3/h, 'Hman=48,54 mca POT=6,0 cv) | Und. | 2 | 3603.6 | 7207.2
ADUTORA DE ÁGUA BRUTA 10
1 |  | TÊ FOFO BBF 100x100 MM inclusive aneis (Obs. Para instalação de ventosas) | Und. | 6 | 419.35 | 2516.1
2 |  | TÊ FOFO BBB 100x100 MM inclusive aneis (Obs. Para instalação de descargas) | Und. | 6 | 373.06 | 2238.36
3 | 10458 | VENTOSA TRIPLICE FUNCAO FOFO C/ FLANGES PN-10/16 DN 100 | Und. | 6 | 1980.11 | 11880.66
4 | 5631 | VALVULA GAVETA C/BOLSAS C/CUNHA BORRACHA FOFO PN-16 C/CABECOTE HASTE INOX DN 100 P/TUBO FERRO DUCTIL - EURO 25 | Und. | 6 | 479.97 | 2879.82
ADUTORA DE ÁGUA BRUTA 11
1 |  | TÊ FOFO BBF 100x100 MM inclusive aneis (Obs. Para instalação de ventosas) | Und. | 2 | 419.35 | 838.7
2 |  | TÊ FOFO BBB 100x100 MM inclusive aneis (Obs. Para instalação de descargas) | Und. | 2 | 373.06 | 746.12
3 | 10458 | VENTOSA TRIPLICE FUNCAO FOFO C/ FLANGES PN-10/16 DN 100 | Und. | 2 | 1980.11 | 3960.22
4 | 5631 | VALVULA GAVETA C/BOLSAS C/CUNHA BORRACHA FOFO PN-16 C/CABECOTE HASTE INOX DN 100 P/TUBO FERRO DUCTIL - EURO 25 | Und. | 2 | 479.97 | 959.94
ETA / RESERVATÓRIO 10 (Santa Clara)
1 | C.P.U | BRAÇADEIRA FISCHER P/ TUBO FOFO DN 100 | Und. | 2 | 6.86 | 13.72
2 | C.P.U. | HIDRÔMETRO VELOCIMÉTRICO DE TURBINA HORIZONTAL,CLASSE B,C/CORPO FoFo,P/ÁGUA,C/FLANGES,DN=80mm,CL.=16kgf/cm2,INCL. ACESS.P/INST.(PORCAS,PARAFUSOS,ARRUELAS,CONTRA-FLANGES),C/OpcÃO DE SAIDA P/TELEMETRIA | Und. | 1 | 2726.34 | 2726.34
3 | C.P.U | QUADRO DE BOMBAS PDT PARA BiFÁSICO - 220 V | Und. | 1 | 2372.14 | 2372.14
4 | C.P.U | CONJUNTO DE AUTOMAÇÃO | Und. | 1 | 5153.74 | 5153.74
5 | Ctc. | PARA-RAIO P/RESERVATORIO | Und. | 1 | 820.06 | 820.06
6 | Ctc. | Bomba Dosadora bifásica (0,5 CV conforme especificações Filtragua) | Und. | 1 | 420.25 | 420.25
7 | Ctc. | Bomba Misturadora bifásica (0,5 CV conforme especificações Filtragua) | Und. | 3 | 420.25 | 1260.75
8 | COTACAO | TRANSFORMADOR 2F 30KVA 13,8KV 380/220V | unid. | 1 | 4986.58 | 4986.58
9 | Ctc. | TÊ FOFO BBB 100x100 MM inclusive aneis | unid. | 1 | 373.06 | 373.06
ETA / RESERVATÓRIO 11 (Olho Dágua)
1 | C.P.U | BRAÇADEIRA FISCHER P/ TUBO FOFO DN 100 | Und. | 1 | 6.86 | 6.86
2 | C.P.U. | HIDRÔMETRO VELOCIMÉTRICO DE TURBINA HORIZONTAL,CLASSE B,C/CORPO FoFo,P/ÁGUA,C/FLANGES,DN=80mm,CL.=16kgf/cm2,INCL. ACESS.P/INST.(PORCAS,PARAFUSOS,ARRUELAS,CONTRA-FLANGES),C/OpcÃO DE SAIDA P/TELEMETRIA | Und. | 1 | 2726.34 | 2726.34
3 | C.P.U | QUADRO DE BOMBAS PDT PARA BiFÁSICO - 220 V | Und. | 1 | 2372.14 | 2372.14
4 | C.P.U | CONJUNTO DE AUTOMAÇÃO | Und. | 1 | 5153.74 | 5153.74
5 | Ctc. | PARA-RAIO P/RESERVATORIO | Und. | 1 | 820.06 | 820.06
6 | Ctc. | Bomba Dosadora bifásica (0,5 CV conforme especificações Filtragua) | Und. | 1 | 420.25 | 420.25
7 | Ctc. | Bomba Misturadora bifásica (0,5 CV conforme especificações Filtragua) | Und. | 3 | 420.25 | 1260.75
8 | COTACAO | TRANSFORMADOR 2F 30KVA 13,8KV 380/220V | unid. | 1 | 4986.58 | 4986.58
Note on B28: Cotação média de R$ 6020,00 no mês 06/2012 conforme tentativa de 7º pleito.
Note on B49: Cotação média de R$ 6020,00 no mês 06/2012 conforme tentativa de 7º pleito.
Note on B67: Cotação média de R$ 6020,00 no mês 06/2012 conforme tentativa de 7º pleito.
Note on B84: Cotação média de R$ 6020,00 no mês 06/2012 conforme tentativa de 7º pleito.
Note on B99: Cotação média de R$ 6020,00 no mês 06/2012 conforme tentativa de 7º pleito.
Note on B117: Cotação média de R$ 6020,00 no mês 06/2012 conforme tentativa de 7º pleito.
Note on B139: Sinapi do projeto original Codevasf
Note on B150: Cotação média de R$ 6020,00 no mês 06/2012 conforme tentativa de 7º pleito.
Note on B160: Cotação média de R$ 6020,00 no mês 06/2012 conforme tentativa de 7º pleito.
Note on B180: Cotação média de R$ 6020,00 no mês 06/2012 conforme tentativa de 7º pleito.
Note on B208: Cotação média de R$ 6020,00 no mês 06/2012 conforme tentativa de 7º pleito.
Note on B218: Cotação média de R$ 6020,00 no mês 06/2012 conforme tentativa de 7º pleito.

## RESUMO
Ministério da Integração Nacional
Companhia de Desenvolvimento dos Vales do São Francisco e do Parnaíba
Área de Revitalização das Bacias Hidrográficas
PROJETO: SISTEMA DE ABASTECIMENTO DE ÁGUA DO MUNICÍPIO DE PILÃO ARCADO (BA) - COMUNIDADES RURAIS
LOCAL: MUNICÍPIO DE PILÃO ARCADO (BA)
PLANILHA DE QUANTITATIVOS DE SERVIÇOS COMPLEMENTARES PARA EXECUÇÃO DOS SAA DE PILÃO ARCADO RURAL
COMPLEMENTAÇÃO DE EXECUÇÃO DE SISTEMA DE ABASTECIMENTO DE ÁGUA DE PILÃO ARCADO-BA - COMUNIDADES RURAIS
TOTAL DE SERVIÇOS = | 5099170.71
TOTAL DE MATERIAIS = | 1170457.95
TOTAL GERAL = | 6269628.66

## Cronograma
MINISTÉRIO DA INTEGRAÇÃO NACIONAL - MI
Companhia de Desenvolvimento dos Vales do São Francisco e do Parnaíba
Área de Revitalização das Bacias Hidrográficas
PROJETO: Sistema de Abastecimento de Água de Pilão Arcado-BA (RURAL)
CRONOGRAMA FÍSICO-FINANCEIRO CRONOGRAMA FÍSICO-FINANCEIRO CRONOGRAMA FÍSICO-FINANCEIRO CRONOGRAMA FÍSICO-FINANCEIRO CRONOGRAMA FÍSICO-FINANCEIRO CRONOGRAMA FÍSICO-FINANCEIRO CRONOGRAMA FÍSICO-FINANCEIRO
Item | Discriminação | Orçamento | % | MÊS 01 |  | MÊS 02 |  | MÊS 03 |  | MÊS 04 |  | MÊS 05 |  | MÊS 06 |  | MÊS 07 |  | MÊS 08 |  | MÊS 09 |  | MÊS 10 |  | MÊS 11 |  | MÊS 12
|  | Valor R$ |  | R$ | % item | R$ | % item | R$ | % item | R$ | % item | R$ | % item | R$ | % item | R$ | % item | R$ | % item | R$ | % item | R$ | % item | R$ | % item | R$ | % item
1 | Canteiro e Adm Obra. | 547720.19 | 8.7361 | 45643.35 |  | 45643.35 |  | 45643.35 |  | 45643.35 |  | 45643.35 |  | 45643.35 |  | 45643.35 |  | 45643.35 |  | 45643.35 |  | 45643.35 |  | 45643.35 |  | 45643.35
2 | Extensão LPT | 2482059.46 | 39.5886 |  |  |  |  | 275784.38 |  | 275784.38 |  | 275784.38 |  | 275784.38 |  | 275784.38 |  | 275784.38 |  | 275784.38 |  | 275784.38 |  | 275784.38
3 | Sistema 1 - Silva | 222709.69 | 3.5522 | 37118.28 |  | 37118.28 |  | 37118.28 |  | 37118.28 |  | 37118.28 |  | 37118.28
4 | Sistema 2 - Alto do Silva | 352157.32 | 5.6169 | 58692.89 |  | 58692.89 |  | 58692.89 |  | 58692.89 |  | 58692.89 |  | 58692.89
5 | Sistema 3- Brejo da Taboa | 481784.03 | 7.6844 | 80297.34 |  | 80297.34 |  | 80297.34 |  | 80297.34 |  | 80297.34 |  | 80297.34
6 | Sistema 4- Salinas | 254972.43 | 4.0668 | 42495.41 |  | 42495.41 |  | 42495.41 |  | 42495.41 |  | 42495.41 |  | 42495.41
7 | Sistema 5- Itapera | 137197.86 | 2.1883 | 22866.31 |  | 22866.31 |  | 22866.31 |  | 22866.31 |  | 22866.31 |  | 22866.31
8 | Sistema 6 - Queimadas | 144685.9 | 2.3077 | 24114.32 |  | 24114.32 |  | 24114.32 |  | 24114.32 |  | 24114.32 |  | 24114.32
9 | Sistema 7- Cupim, Aroeira, Aguapé e Retiro | 514480.77 | 8.2059 | [10 empty] | 73497.25 |  | 73497.25 |  | 73497.25 |  | 73497.25 |  | 73497.25 |  | 73497.25 |  | 73497.25
10 | Sistema 8- Alto do Galvão e Vaquejador | 309567.76 | 4.9376 | [10 empty] | 44223.97 |  | 44223.97 |  | 44223.97 |  | 44223.97 |  | 44223.97 |  | 44223.97 |  | 44223.97
11 | Sistema 9 - Santa Clara e Olho Dágua | 822293.25 | 13.1155 | [10 empty] | 117470.46 |  | 117470.46 |  | 117470.46 |  | 117470.46 |  | 117470.46 |  | 117470.46 |  | 117470.46
|  |  |  | Previsto MÊS 01 | % Geral | Previsto MÊS 02 | % Geral | Previsto MÊS 03 | % Geral | Previsto MÊS 04 | % Geral | Previsto MÊS 05 | % Geral | Previsto MÊS 06 | % Geral | Previsto MÊS 07 | % Geral | Previsto MÊS 08 | % Geral | Previsto MÊS 09 | % Geral | Previsto MÊS 10 | % Geral | Previsto MÊS 11 | % Geral | Previsto MÊS 12 | % Geral
| Custo Total da Obra = | 6269628.66 | 100 | 311227.9 | 4.964% | 311227.9 | 4.964% | 587012.28 | 9.363% | 587012.28 | 9.363% | 587012.28 | 9.363% | 822203.96 | 13.11% | 556619.41 | 8.878% | 556619.41 | 8.878% | 556619.41 | 8.878% | 556619.41 | 8.878% | 556619.41 | 8.878% | 280835.03 | 4.479%
|  | Acumulado = |  | 311227.9 | 4.964% | 622455.8 | 9.928% | 1209468.08 | 19.29% | 1796480.36 | 28.65% | 2383492.64 | 38.02% | 3205696.6 | 51.13% | 3762316.01 | 60.01% | 4318935.42 | 68.89% | 4875554.83 | 77.76% | 5432174.24 | 86.64% | 5988793.65 | 95.52% | 6269628.68 | 100%