## RESUMO
MINISTÉRIO DA INTEGRAÇÃO NACIONAL - MI
COMPANHIA DE DESENVOLVIMENTO DOS VALES DO SÃO FRANCISCO E DO PARNAÍBA
SERVIÇO: | IMPLANTAÇÃO DE NOVOS POÇOS E INSTALAÇÃO DE POÇOS EXISTENTES
LOCAL: | DIVERSOS MUNICÍPIOS DO ESTADO DA BAHIA
QUADRO RESUMO - ORÇAMENTO
ITEM | DESCRIÇÃO DOS SERVIÇOS | UND | QUANT | VALOR UNIT. (R$) | VALOR TOTAL (R$)
LOTE 01 | IMPLANTAÇÃO E INSTALAÇÃO DE POÇOS NA 2ª SUPERINTENDENCIA REGIONAL
A | PLACA DA OBRA (3,20 x 2,00)M | M2 | 19.2 | 177.73 | 3412.42
B | ADMINISTRAÇÃO LOCAL E MANUTENÇÃO DE CANTEIRO | MÊS | 12 | 20316.26 | 243795.12
C | IMPLANTAÇÃO DE POÇOS NO SEDIMENTO | UN. | 5 | 72997.5088 | 364987.54
D | IMPLANTAÇÃO DE POÇOS NO CRISTALINO | UN. | 112 | 50143.6054 | 5616083.8
E | IMPLANTAÇÃO DE POÇOS NO CALCÁREO | UN. | 40 | 72623.0954 | 2904923.82
F | INSTALAÇÃO DE POÇO JÁ EXISTENTES | UN. | 62 | 29699.0354 | 1841340.19
SUBTOTAL - LOTE 01: |  |  |  |  | 10974542.89
LOTE 02 | IMPLANTAÇÃO E INSTALAÇÃO DE POÇOS NA 6ª SUPERINTENDENCIA REGIONAL
A | PLACA DA OBRA (3,20 x 2,00)M | M2 | 19.2 | 177.73 | 3412.42
B | ADMINISTRAÇÃO LOCAL E MANUTENÇÃO DE CANTEIRO | MÊS | 12 | 20316.26 | 243795.12
C | IMPLANTAÇÃO DE POÇOS NO SEDIMENTO | UN. | 4 | 72997.5088 | 291990.04
D | IMPLANTAÇÃO DE POÇOS NO CRISTALINO | UN. | 65 | 50143.6054 | 3259334.35
E | IMPLANTAÇÃO DE POÇOS NO CALCÁREO | UN. | 15 | 72623.0954 | 1089346.43
F | INSTALAÇÃO DE POÇO JÁ EXISTENTES | UN. | 16 | 29699.0354 | 475184.57
SUBTOTAL - LOTE 02: |  |  |  |  | 5363062.93
VALOR TOTAL DO ORÇAMENTO (R$): |  |  |  |  | 16337605.82
VALOR UNITÁRIO MÉDIO PARA IMPLANTAÇÃO E INSTALAÇÃO DE POÇO (241 Poços): |  |  |  |  | 56127.2447
VALOR UNITÁRIO MÉDIO PARA INSTALAÇÃO DE POÇO EXISTENTE (78 Poços): |  |  |  |  | 29699.0354

## SEDIMENTO
MINISTÉRIO DA INTEGRAÇÃO NACIONAL - MI
COMPANHIA DE DESENVOLVIMENTO DOS VALES DO SÃO FRANCISCO E DO PARNAÍBA
OBRA: | IMPLANTAÇÃO DE POÇO TUBULAR - SEDIMENTO |  |  | BASE: | 2013-06-01
LOCAL: | DIVERSOS MUNICÍPIOS DO ESTADO DA BAHIA |  |  | BDI: | 25%
PLANILHA ORÇAMENTÁRIA
ITEM | DESCRIÇÃO | UNID | QUANT | PREÇO UNITÁRIO | PREÇO DO ITEM
01 | SERVIÇOS PRELIMINARES
01.01 | LOCAÇÃO DE POÇO TUBULAR | UN | 1 | 1219.49 | 1219.49
01.02 | LIMPEZA DO TERRENO | M2 | 10 | 2.19 | 21.9
01.03 | TRANSPORTE DE MATERIAIS PARA INSTALAÇÃO DO POÇO E RESERVATÓRIO | KM | 100 | 2.8 | 280
SUBTOTAL 01: |  |  |  |  | 1521.39
02 | PERFURAÇÃO DO POÇO
02.01 | PERFURAÇÃO DE POÇO EM 10" - ROCHA SEDIMENTAR | M | 108 | 122.49 | 13228.92
02.02 | PERFURAÇÃO DE POÇO EM 6" - ROCHA SEDIMENTAR | M | 12 | 119.75 | 1437
02.03 | TRANSPORTE DE SONDA E MATERIAIS PARA PERFURAÇÃO E REVESTIMENTO DO POÇO | KM | 100 | 2.8 | 280
SUBTOTAL 02: |  |  |  |  | 14945.92
03 | REVESTIMENTO
03.01 | FORNECIMENTO E INSTALAÇÃO DE TUBOS TIPO GEOMECÂNICO STANDARD ADITIVADO DIÂMETRO 6" | M | 81 | 341.33 | 27647.73
SUBTOTAL 03: |  |  |  |  | 27647.73
04 | PROTEÇÃO DO POÇO
04.01 | FORNECIMENTO DE TAMPA PARA TUBO TIPO GEOMECÂNICO STANDARD ADITIVADO DIAMENTRO DE 6" | UND | 1 | 54.7 | 54.7
04.02 | LAJE DE PROTEÇÃO EM CONCRETO | M3 | 0.16 | 429 | 68.64
04.03 | DESINFECÇÃO DE POÇO TUBULAR | UND | 1 | 128.79 | 128.79
SUBTOTAL 04: |  |  |  |  | 252.13
05 | TESTES E LICENÇAS
05.01 | DESENVOLVIMENTO PELO SISTEMA AIR LIFT | H | 12 | 55.89 | 670.68
05.02 | TESTE DE BOMBEAMENTO,DETERMINANDO:VAZÃO,NIVEL ESTATICO,NIVEL DINAMICO,REBAIXAMENTO. | H | 12 | 58.84 | 706.08
05.03 | ANÁLISE DE POTABILIDADE | UND | 1 | 120.93 | 120.93
05.04 | REGULARIZAÇÃO AMBIENTAL E FUNDIÁRIA , INCLUSIVE OUTORGA | UND | 1 | 1998.3 | 1998.3
05.05 | TRANSPORTE DE COMPRESSOR PARA DESENVOLVIMENTO DO POÇO E TESTE DE VAZÃO | KM | 100 | 2.8 | 280
SUBTOTAL 05: |  |  |  |  | 3775.99
06 | CONSTRUÇÃO DE ABRIGO PARA QUADRO DE COMANDO
06.01 | SERVIÇOS PRELIMINARES
06.01.01 | LOCAÇÃO DA OBRA | M2 | 1.69 | 10.44 | 17.6436
06.02 | FUNDAÇÃO
06.02.01 | ESCAVACAO MANUAL EM TERRA COMPACTA. PROF. DE 0 M < H <= 1 M | M3 | 1.02 | 21.88 | 22.3176
06.02.02 | EMBASAMENTO COM PEDRA ARGAMASSADA TRAÇO 1:4 | M3 | 0.92 | 256.95 | 236.394
06.02.03 | REATERRO APILOADO COM EMPRÉSTIMO | M3 | 0.95 | 39.39 | 37.4205
06.02.04 | BALDRAME DE TIJOLO MACICO (ESPESSURA 23CM). | M3 | 0.14 | 196.19 | 27.4666
06.03 | ELEVAÇÃO
06.03.01 | ALVENARIA DE ELEVAÇÃO EM TIJOLO CERAMICO FURADO. 1/2 VEZ. TRACO 1:8 (CIMENTO E AREIA) | M2 | 11.41 | 59.34 | 677.0694
06.03.02 | COMBOGÓS | M2 | 0.25 | 96.75 | 24.1875
06.04 | PAVIMENTAÇÃO
06.04.01 | CONTRAPISO/LASTRO CONCRETO 1:3:6 S/BETONEIRA E=5CM | M2 | 1 | 23.48 | 23.48
06.04.02 | PISO CIMENTADO LISO. TRACO 1:4 (CIMENTO E AREIA). ESPESSURA1.5CM. PREPARO MANUAL. INCLUSO ADITIVO IMPERMEABILIZANTE | M2 | 1 | 31.58 | 31.58
06.04.03 | EXECUÇÃO DE CALÇADA EM CONCRETO 1:3:5 (FCK=12 MPA) PREPARO MECÂNICO. E= 7CM LARGURA= 50CM | M2 | 3.6 | 30.48 | 109.728
06.04.04 | CINTA SUPERIOR | M3 | 0.03 | 1702.96 | 51.0888
06.05 | COBERTURA
06.05.01 | PLACA DE CONCRETO ARMADO E= 6CM | M3 | 0.15 | 1702.96 | 255.444
06.06 | REVESTIMENTO
06.06.01 | CHAPISCO ARGAMASSA CIMENTO/AREIA 1:4 E=0.7CM | M2 | 22.54 | 6.34 | 142.9036
06.06.02 | EMBOCO PAULISTA (MASSA UNICA) TRACO 1:6 (CIMENTO E AREIA). ESPESSURA 2.5CM. PREPARO MANUAL | M2 | 22.54 | 24.59 | 554.2586
06.07 | ESQUADRIAS
06.07.01 | PORTA DE FERRO ABRIR 0.60X2.10M. INCLUSO GUARNICOES | M2 | 1.26 | 335.65 | 422.919
06.08 | PINTURA
06.08.01 | PINTURA A CAL 2 DEMAOS C/ FIXADOR | M2 | 22.54 | 5.21 | 117.4334
06.08.02 | PINTURA ESMALTE 2 DEMAOS C/1 DEMAO ZARCAO P/ESQUADRIA FERRO | M2 | 2.52 | 13.56 | 34.1712
SUBTOTAL 06: |  |  |  |  | 2785.5058
07 | INSTALAÇÃO
07.01 | FORNECIMENTO E INSTALAÇÃO DE UNIDADE DE BOMBEAMENTO MONOFÁSICA, SUBMERSIVEL DE 2 CV (INCLUSIVE QUADRO DE COMANDO E BARRILETE) | UND | 1 | 7494.88 | 7494.88
07.02 | EXTENSÃO DE REDE MONOFÁSICA EM BAIXA TENSÃO 220V 2 FIOS | KM | 0.05 | 18621.9 | 931.095
07.03 | EXTENSÃO DE REDE MONOFÁSICA 7,97 - ALTA | KM | 0.2 | 11522.19 | 2304.438
07.04 | FORNECIMENTO E INSTALAÇÃO DE TRAFO 10 KVA - 7,97 KV 440/220V | UND | 1 | 4656.84 | 4656.84
07.05 | TRANSPORTE DE MATERIAIS ELÉTRICOS | KM | 100 | 2.8 | 280
07.06 | DETALHAMENTO DAS INSTALAÇÕES ELÉTRICAS | UN | 1 | 261.69 | 261.69
SUBTOTAL 07: |  |  |  |  | 15928.943
08 | RESERVATÓRIO 10.000L
08.01 | FORNECIMENTO E INSTALAÇÃO DE RESERVATÓRIO 10.000 LITROS | UND | 1 | 4019.91 | 4019.91
08.02 | BASE DO RESERVATÓRIO | UND | 1 | 2119.99 | 2119.99
SUBTOTAL 08: |  |  |  |  | 6139.9
TOTAL GERAL DO ORÇAMENTO - IMPLANTAÇÃO DE POÇO TUBULAR - SEDIMENTO (R$): |  |  |  |  | 72997.5088

## CRISTALINO
MINISTÉRIO DA INTEGRAÇÃO NACIONAL - MI
COMPANHIA DE DESENVOLVIMENTO DOS VALES DO SÃO FRANCISCO E DO PARNAÍBA
OBRA: | IMPLANTAÇÃO DE POÇO TUBULAR - CRISTALINO |  |  | BASE: | 2013-06-01
LOCAL: | DIVERSOS MUNICÍPIOS DO ESTADO DA BAHIA |  |  | BDI: | 25%
PLANILHA ORÇAMENTÁRIA
ITEM | DESCRIÇÃO | UNID | QUANT | PREÇO UNITÁRIO | PREÇO DO ITEM
01 | SERVIÇOS PRELIMINARES
01.01 | LOCAÇÃO DE POÇO TUBULAR | UN | 1 | 1219.49 | 1219.49
01.02 | LIMPEZA DO TERRENO | M2 | 10 | 2.19 | 21.9
01.03 | TRANSPORTE DE MATERIAIS PARA INSTALAÇÃO DO POÇO E RESERVATÓRIO | KM | 100 | 2.8 | 280
SUBTOTAL 01: |  |  |  |  | 1521.39
02 | PERFURAÇÃO DO POÇO
02.01 | PERFURAÇÃO DE POÇO EM 10" - ROCHA CRISTALINA | M | 20 | 133.4 | 2668
02.02 | PERFURAÇÃO DE POÇO EM 6" - ROCHA CRISTALINA | M | 80 | 119.75 | 9580
02.03 | TRANSPORTE DE SONDA E MATERIAIS PARA PERFURAÇÃO E REVESTIMENTO DO POÇO | KM | 100 | 2.8 | 280
SUBTOTAL 02: |  |  |  |  | 12528
03 | REVESTIMENTO
03.01 | FORNECIMENTO E INSTALAÇÃO DE TUBOS TIPO GEOMECÂNICO STANDARD ADITIVADO DIÂMETRO 6" | M | 21 | 341.33 | 7167.93
SUBTOTAL 03: |  |  |  |  | 7167.93
04 | PROTEÇÃO DO POÇO
04.01 | FORNECIMENTO DE TAMPA PARA TUBO TIPO GEOMECÂNICO STANDARD ADITIVADO DIAMENTRO DE 6" | UND | 1 | 54.7 | 54.7
04.02 | LAJE DE PROTEÇÃO EM CONCRETO | M3 | 0.16 | 429 | 68.64
04.03 | DESINFECÇÃO DE POÇO TUBULAR | UND | 1 | 128.79 | 128.79
SUBTOTAL 04: |  |  |  |  | 252.13
05 | TESTES E LICENÇAS
05.01 | DESENVOLVIMENTO PELO SISTEMA AIR LIFT | H | 12 | 55.89 | 670.68
05.02 | TESTE DE BOMBEAMENTO,DETERMINANDO:VAZÃO,NIVEL ESTATICO,NIVEL DINAMICO,REBAIXAMENTO. | H | 12 | 58.84 | 706.08
05.03 | ANÁLISE DE POTABILIDADE | UND | 1 | 120.93 | 120.93
05.04 | REGULARIZAÇÃO AMBIENTAL E FUNDIÁRIA , INCLUSIVE OUTORGA | UND | 1 | 1998.3 | 1998.3
05.05 | TRANSPORTE DE COMPRESSOR PARA DESENVOLVIMENTO DO POÇO E TESTE DE VAZÃO | KM | 100 | 2.8 | 280
SUBTOTAL 05: |  |  |  |  | 3775.99
06 | CONSTRUÇÃO DE ABRIGO PARA QUADRO DE COMANDO
06.01 | SERVIÇOS PRELIMINARES
06.01.01 | LOCAÇÃO DA OBRA | M2 | 1.69 | 10.44 | 17.6436
06.02 | FUNDAÇÃO
06.02.01 | ESCAVACAO MANUAL EM TERRA COMPACTA. PROF. DE 0 M < H <= 1 M | M3 | 1.02 | 22.31 | 22.7562
06.02.02 | EMBASAMENTO COM PEDRA ARGAMASSADA TRAÇO 1:4 | M3 | 0.92 | 304.1 | 279.772
06.02.03 | REATERRO APILOADO COM EMPRÉSTIMO | M3 | 0.95 | 39.39 | 37.4205
06.02.04 | BALDRAME DE TIJOLO MACICO (ESPESSURA 23CM). | M3 | 0.14 | 196.19 | 27.4666
06.03 | ELEVAÇÃO
06.03.01 | ALVENARIA DE ELEVAÇÃO EM TIJOLO CERAMICO FURADO. 1/2 VEZ. TRACO 1:8 (CIMENTO E AREIA) | M2 | 11.41 | 59.34 | 677.0694
06.03.02 | COMBOGÓS | M2 | 0.25 | 96.75 | 24.1875
06.04 | PAVIMENTAÇÃO
06.04.01 | CONTRAPISO/LASTRO CONCRETO 1:3:6 S/BETONEIRA E=5CM | M2 | 1 | 23.48 | 23.48
06.04.02 | PISO CIMENTADO LISO. TRACO 1:4 (CIMENTO E AREIA). ESPESSURA1.5CM. PREPARO MANUAL. INCLUSO ADITIVO IMPERMEABILIZANTE | M2 | 1 | 31.58 | 31.58
06.04.03 | EXECUÇÃO DE CALÇADA EM CONCRETO 1:3:5 (FCK=12 MPA) PREPARO MECÂNICO. E= 7CM LARGURA= 50CM | M2 | 3.6 | 30.48 | 109.728
06.04.04 | CINTA SUPERIOR | M3 | 0.03 | 1702.96 | 51.0888
06.05 | COBERTURA
06.05.01 | PLACA DE CONCRETO ARMADO E= 6CM | M3 | 0.15 | 1702.96 | 255.444
06.06 | REVESTIMENTO
06.06.01 | CHAPISCO ARGAMASSA CIMENTO/AREIA 1:4 E=0.7CM | M2 | 22.54 | 6.34 | 142.9036
06.06.02 | EMBOCO PAULISTA (MASSA UNICA) TRACO 1:6 (CIMENTO E AREIA). ESPESSURA 2.5CM. PREPARO MANUAL | M2 | 22.54 | 24.59 | 554.2586
06.07 | ESQUADRIAS
06.07.01 | PORTA DE FERRO ABRIR 0.60X2.10M. INCLUSO GUARNICOES | M2 | 1.26 | 335.65 | 422.919
06.08 | PINTURA
06.08.01 | PINTURA A CAL 2 DEMAOS C/ FIXADOR | M2 | 22.54 | 5.21 | 117.4334
06.08.02 | PINTURA ESMALTE 2 DEMAOS C/1 DEMAO ZARCAO P/ESQUADRIA FERRO | M2 | 2.52 | 13.56 | 34.1712
SUBTOTAL 06: |  |  |  |  | 2829.3224
07 | INSTALAÇÃO
07.01 | FORNECIMENTO E INSTALAÇÃO DE UNIDADE DE BOMBEAMENTO MONOFÁSICA, SUBMERSIVEL DE 2 CV (INCLUSIVE QUADRO DE COMANDO E BARRILETE) | UND | 1 | 7494.88 | 7494.88
07.02 | EXTENSÃO DE REDE MONOFÁSICA EM BAIXA TENSÃO 220V 2 FIOS | KM | 0.05 | 18621.9 | 931.095
07.03 | EXTENSÃO DE REDE MONOFÁSICA 7,97 - ALTA | KM | 0.2 | 11522.19 | 2304.438
07.04 | FORNECIMENTO E INSTALAÇÃO DE TRAFO 10 KVA - 7,97 KV 440/220V | UND | 1 | 4656.84 | 4656.84
07.05 | TRANSPORTE DE MATERIAIS ELÉTRICOS | KM | 100 | 2.8 | 280
07.06 | DETALHAMENTO DAS INSTALAÇÕES ELÉTRICAS | UN | 1 | 261.69 | 261.69
SUBTOTAL 07: |  |  |  |  | 15928.943
08 | RESERVATÓRIO 10.000L
08.01 | FORNECIMENTO E INSTALAÇÃO DE RESERVATÓRIO 10.000 LITROS | UND | 1 | 4019.91 | 4019.91
08.02 | BASE DO RESERVATÓRIO | UND | 1 | 2119.99 | 2119.99
SUBTOTAL 08: |  |  |  |  | 6139.9
TOTAL GERAL DO ORÇAMENTO - IMPLANTAÇÃO DE POÇO TUBULAR - CRISTALINO (R$): |  |  |  |  | 50143.6054

## CALCAREO
MINISTÉRIO DA INTEGRAÇÃO NACIONAL - MI
COMPANHIA DE DESENVOLVIMENTO DOS VALES DO SÃO FRANCISCO E DO PARNAÍBA
OBRA: | IMPLANTAÇÃO DE POÇO TUBULAR - CALCÁREO |  |  | BASE: | 2013-06-01
LOCAL: | DIVERSOS MUNICÍPIOS DO ESTADO DA BAHIA |  |  | BDI: | 25%
PLANILHA ORÇAMENTÁRIA
ITEM | DESCRIÇÃO | UNID | QUANT | PREÇO UNITÁRIO | PREÇO DO ITEM
01 | SERVIÇOS PRELIMINARES
01.01 | LOCAÇÃO DE POÇO TUBULAR | UN | 1 | 1219.49 | 1219.49
01.02 | LIMPEZA DO TERRENO | M2 | 10 | 2.19 | 21.9
01.03 | TRANSPORTE DE MATERIAIS PARA INSTALAÇÃO DO POÇO E RESERVATÓRIO | KM | 100 | 2.8 | 280
SUBTOTAL 01: |  |  |  |  | 1521.39
02 | PERFURAÇÃO DO POÇO
02.01 | PERFURAÇÃO DE POÇO EM 10" - ROCHA SEDIMENTAR | M | 12 | 144.31 | 1731.72
02.02 | PERFURAÇÃO DE POÇO EM 6" - ROCHA CALCÁREA | M | 108 | 119.75 | 12933
02.03 | TRANSPORTE DE SONDA E MATERIAIS PARA PERFURAÇÃO E REVESTIMENTO DO POÇO | KM | 100 | 2.8 | 280
SUBTOTAL 02: |  |  |  |  | 14944.72
03 | REVESTIMENTO
03.01 | FORNECIMENTO E INSTALAÇÃO DE TUBOS TIPO GEOMECÂNICO STANDARD ADITIVADO DIÂMETRO 6" | M | 81 | 341.33 | 27647.73
SUBTOTAL 03: |  |  |  |  | 27647.73
04 | PROTEÇÃO DO POÇO
04.01 | FORNECIMENTO DE TAMPA PARA TUBO TIPO GEOMECÂNICO STANDARD ADITIVADO DIAMENTRO DE 6" | UND | 1 | 54.7 | 54.7
04.02 | LAJE DE PROTEÇÃO EM CONCRETO | M3 | 0.16 | 429 | 68.64
04.03 | DESINFECÇÃO DE POÇO TUBULAR | UND | 1 | 128.79 | 128.79
SUBTOTAL 04: |  |  |  |  | 252.13
05 | TESTES E LICENÇAS
05.01 | DESENVOLVIMENTO PELO SISTEMA AIR LIFT | H | 12 | 55.89 | 670.68
05.02 | TESTE DE BOMBEAMENTO,DETERMINANDO:VAZÃO,NIVEL ESTATICO,NIVEL DINAMICO,REBAIXAMENTO. | H | 12 | 58.84 | 706.08
05.03 | ANÁLISE DE POTABILIDADE | UND | 1 | 120.93 | 120.93
05.04 | REGULARIZAÇÃO AMBIENTAL E FUNDIÁRIA , INCLUSIVE OUTORGA | UND | 1 | 1998.3 | 1998.3
05.05 | TRANSPORTE DE COMPRESSOR PARA DESENVOLVIMENTO DO POÇO E TESTE DE VAZÃO | KM | 100 | 2.8 | 280
SUBTOTAL 05: |  |  |  |  | 3775.99
06 | CONSTRUÇÃO DE ABRIGO PARA QUADRO DE COMANDO
06.01 | SERVIÇOS PRELIMINARES
06.01.01 | LOCAÇÃO DA OBRA | M2 | 1.69 | 10.44 | 17.6436
06.02 | FUNDAÇÃO
06.02.01 | ESCAVACAO MANUAL EM TERRA COMPACTA. PROF. DE 0 M < H <= 1 M | M3 | 1.02 | 22.31 | 22.7562
06.02.02 | EMBASAMENTO COM PEDRA ARGAMASSADA TRAÇO 1:4 | M3 | 0.92 | 304.1 | 279.772
06.02.03 | REATERRO APILOADO COM EMPRÉSTIMO | M3 | 0.95 | 39.39 | 37.4205
06.02.04 | BALDRAME DE TIJOLO MACICO (ESPESSURA 23CM). | M3 | 0.14 | 196.19 | 27.4666
06.03 | ELEVAÇÃO
06.03.01 | ALVENARIA DE ELEVAÇÃO EM TIJOLO CERAMICO FURADO. 1/2 VEZ. TRACO 1:8 (CIMENTO E AREIA) | M2 | 11.41 | 59.34 | 677.0694
06.03.02 | COMBOGÓS | M2 | 0.25 | 96.75 | 24.1875
06.04 | PAVIMENTAÇÃO
06.04.01 | CONTRAPISO/LASTRO CONCRETO 1:3:6 S/BETONEIRA E=5CM | M2 | 1 | 23.48 | 23.48
06.04.02 | PISO CIMENTADO LISO. TRACO 1:4 (CIMENTO E AREIA). ESPESSURA1.5CM. PREPARO MANUAL. INCLUSO ADITIVO IMPERMEABILIZANTE | M2 | 1 | 31.58 | 31.58
06.04.03 | EXECUÇÃO DE CALÇADA EM CONCRETO 1:3:5 (FCK=12 MPA) PREPARO MECÂNICO. E= 7CM LARGURA= 50CM | M2 | 3.6 | 30.48 | 109.728
06.04.04 | CINTA SUPERIOR | M3 | 0.03 | 1702.96 | 51.0888
06.05 | COBERTURA
06.05.01 | PLACA DE CONCRETO ARMADO E= 6CM | M3 | 0.15 | 1702.96 | 255.444
06.06 | REVESTIMENTO
06.06.01 | CHAPISCO ARGAMASSA CIMENTO/AREIA 1:4 E=0.7CM | M2 | 22.54 | 6.34 | 142.9036
06.06.02 | EMBOCO PAULISTA (MASSA UNICA) TRACO 1:6 (CIMENTO E AREIA). ESPESSURA 2.5CM. PREPARO MANUAL | M2 | 22.54 | 24.59 | 554.2586
06.07 | ESQUADRIAS
06.07.01 | PORTA DE FERRO ABRIR 0.60X2.10M. INCLUSO GUARNICOES | M2 | 1.26 | 335.65 | 422.919
06.08 | PINTURA
06.08.01 | PINTURA A CAL 2 DEMAOS C/ FIXADOR | M2 | 22.54 | 5.21 | 117.4334
06.08.02 | PINTURA ESMALTE 2 DEMAOS C/1 DEMAO ZARCAO P/ESQUADRIA FERRO | M2 | 2.52 | 13.56 | 34.1712
SUBTOTAL 06: |  |  |  |  | 2829.3224
07 | INSTALAÇÃO
07.01 | FORNECIMENTO E INSTALAÇÃO DE UNIDADE DE BOMBEAMENTO MONOFÁSICA, SUBMERSIVEL DE 2 CV (INCLUSIVE QUADRO DE COMANDO E BARRILETE) | UND | 1 | 7494.88 | 7494.88
07.02 | EXTENSÃO DE REDE MONOFÁSICA EM BAIXA TENSÃO 220V 2 FIOS | KM | 0.05 | 18621.9 | 931.095
07.03 | EXTENSÃO DE REDE MONOFÁSICA 7,97 - ALTA | KM | 0.2 | 11522.19 | 2304.438
07.04 | FORNECIMENTO E INSTALAÇÃO DE TRAFO 10 KVA - 7,97 KV 440/220V | UND | 1 | 4656.84 | 4656.84
07.05 | TRANSPORTE DE MATERIAIS ELÉTRICOS | KM | 100 | 2.8 | 280
07.06 | DETALHAMENTO DAS INSTALAÇÕES ELÉTRICAS | UN | 1 | 261.69 | 261.69
SUBTOTAL 07: |  |  |  |  | 15928.943
08 | RESERVATÓRIO 10.000L
08.01 | FORNECIMENTO E INSTALAÇÃO DE RESERVATÓRIO 10.000 LITROS | UND | 1 | 4019.91 | 4019.91
08.02 | BASE DO RESERVATÓRIO | UND | 1 | 1702.96 | 1702.96
SUBTOTAL 08: |  |  |  |  | 5722.87
TOTAL GERAL DO ORÇAMENTO - IMPLANTAÇÃO DE POÇO TUBULAR - CALCÁREO (R$): |  |  |  |  | 72623.0954

## INSTALAÇÃO
MINISTÉRIO DA INTEGRAÇÃO NACIONAL - MI
COMPANHIA DE DESENVOLVIMENTO DOS VALES DO SÃO FRANCISCO E DO PARNAÍBA
OBRA: | INSTALAÇÃO DE POÇOS TUBULARES EXISTENTES |  |  | BASE: | 2013-06-01
LOCAL: | DIVERSOS MUNICÍPIOS DO ESTADO DA BAHIA |  |  | BDI: | 25%
PLANILHA ORÇAMENTÁRIA
ITEM | DESCRIÇÃO | UNID | QUANT | PREÇO UNITÁRIO | PREÇO DO ITEM
01 | SERVIÇOS PRELIMINARES
01.01 | LIMPEZA DO TERRENO | M2 | 225 | 2.19 | 492.75
01.02 | TRANSPORTE DE MATERIAIS PARA INSTALAÇÃO DO POÇO E RESERVATÓRIO | KM | 100 | 2.8 | 280
SUBTOTAL 01: |  |  |  |  | 772.75
02 | PROTEÇÃO DO POÇO
02.01 | FORNECIMENTO DE TAMPA PARA TUBO TIPO GEOMECÂNICO STANDARD ADITIVADO DIAMENTRO DE 6" | UND | 1 | 54.7 | 54.7
02.02 | LAJE DE PROTEÇÃO EM CONCRETO | M3 | 0.16 | 429 | 68.64
02.03 | DESINFECÇÃO DE POÇO TUBULAR | UND | 1 | 128.79 | 128.79
SUBTOTAL 02: |  |  |  |  | 252.13
03 | TESTES E LICENÇAS
03.01 | DESENVOLVIMENTO PELO SISTEMA AIR LIFT | H | 12 | 55.89 | 670.68
03.02 | TESTE DE BOMBEAMENTO,DETERMINANDO:VAZÃO,NIVEL ESTATICO,NIVEL DINAMICO,REBAIXAMENTO. | H | 12 | 58.84 | 706.08
03.03 | ANÁLISE DE POTABILIDADE | UND | 1 | 120.93 | 120.93
03.04 | REGULARIZAÇÃO AMBIENTAL E FUNDIÁRIA , INCLUSIVE OUTORGA | UND | 1 | 1998.3 | 1998.3
03.05 | TRANSPORTE DE COMPRESSOR PARA DESENVOLVIMENTO DO POÇO E TESTE DE VAZÃO | KM | 100 | 2.8 | 280
SUBTOTAL 03: |  |  |  |  | 3775.99
04 | CONSTRUÇÃO DE ABRIGO PARA QUADRO DE COMANDO
04.01 | SERVIÇOS PRELIMINARES
04.01.01 | LOCAÇÃO DA OBRA | M2 | 1.69 | 10.44 | 17.6436
04.02 | FUNDAÇÃO
04.02.01 | ESCAVACAO MANUAL EM TERRA COMPACTA. PROF. DE 0 M < H <= 1 M | M3 | 1.02 | 22.31 | 22.7562
04.02.02 | EMBASAMENTO COM PEDRA ARGAMASSADA TRAÇO 1:4 | M3 | 0.92 | 304.1 | 279.772
04.02.03 | REATERRO APILOADO COM EMPRÉSTIMO | M3 | 0.95 | 39.39 | 37.4205
04.02.04 | BALDRAME DE TIJOLO MACICO (ESPESSURA 23CM). | M3 | 0.14 | 196.19 | 27.4666
04.03 | ELEVAÇÃO
04.03.01 | ALVENARIA DE ELEVAÇÃO EM TIJOLO CERAMICO FURADO. 1/2 VEZ. TRACO 1:8 (CIMENTO E AREIA) | M2 | 11.41 | 59.34 | 677.0694
04.03.02 | COMBOGÓS | M2 | 0.25 | 96.75 | 24.1875
04.04 | PAVIMENTAÇÃO
04.04.01 | CONTRAPISO/LASTRO CONCRETO 1:3:6 S/BETONEIRA E=5CM | M2 | 1 | 23.48 | 23.48
04.04.02 | PISO CIMENTADO LISO. TRACO 1:4 (CIMENTO E AREIA). ESPESSURA1.5CM. PREPARO MANUAL. INCLUSO ADITIVO IMPERMEABILIZANTE | M2 | 1 | 31.58 | 31.58
04.04.03 | EXECUÇÃO DE CALÇADA EM CONCRETO 1:3:5 (FCK=12 MPA) PREPARO MECÂNICO. E= 7CM LARGURA= 50CM | M2 | 3.6 | 30.48 | 109.728
04.04.04 | CINTA SUPERIOR | M3 | 0.03 | 1702.96 | 51.0888
04.05 | COBERTURA
04.05.01 | PLACA DE CONCRETO ARMADO E= 6CM | M3 | 0.15 | 1702.96 | 255.444
04.06 | REVESTIMENTO
04.06.01 | CHAPISCO ARGAMASSA CIMENTO/AREIA 1:4 E=0.7CM | M2 | 22.54 | 6.34 | 142.9036
04.06.02 | EMBOCO PAULISTA (MASSA UNICA) TRACO 1:6 (CIMENTO E AREIA). ESPESSURA 2.5CM. PREPARO MANUAL | M2 | 22.54 | 24.59 | 554.2586
04.07 | ESQUADRIAS
04.07.01 | PORTA DE FERRO ABRIR 0.60X2.10M. INCLUSO GUARNICOES | M2 | 1.26 | 335.65 | 422.919
04.08 | PINTURA
04.08.01 | PINTURA A CAL 2 DEMAOS C/ FIXADOR | M2 | 22.54 | 5.21 | 117.4334
04.08.02 | PINTURA ESMALTE 2 DEMAOS C/1 DEMAO ZARCAO P/ESQUADRIA FERRO | M2 | 2.52 | 13.56 | 34.1712
SUBTOTAL 04: |  |  |  |  | 2829.3224
05 | INSTALAÇÃO
05.01 | FORNECIMENTO E INSTALAÇÃO DE UNIDADE DE BOMBEAMENTO MONOFÁSICA, SUBMERSIVEL DE 2 CV (INCLUSIVE QUADRO DE COMANDO E BARRILETE) | UND | 1 | 7494.88 | 7494.88
05.02 | EXTENSÃO DE REDE MONOFÁSICA EM BAIXA TENSÃO 220V 2 FIOS | KM | 0.05 | 18621.9 | 931.095
05.03 | EXTENSÃO DE REDE MONOFÁSICA 7,97 - ALTA | KM | 0.2 | 11522.19 | 2304.438
05.04 | FORNECIMENTO E INSTALAÇÃO DE TRAFO 10 KVA - 7,97 KV 440/220V | UND | 1 | 4656.84 | 4656.84
05.05 | TRANSPORTE DE MATERIAIS ELÉTRICOS | KM | 100 | 2.8 | 280
05.06 | DETALHAMENTO DAS INSTALAÇÕES ELÉTRICAS | UN | 1 | 261.69 | 261.69
SUBTOTAL 05: |  |  |  |  | 15928.943
06 | SERVIÇOS E MATERIAIS PARA POÇO E RESERVATÓRIO
06.01 | FORNECIMENTO E INSTALAÇÃO DE RESERVATÓRIO 10.000 LITROS | UND | 1 | 4019.91 | 4019.91
06.02 | CONSTRUÇÃO DA BASE DO RESERVATÓRIO | UND | 1 | 2119.99 | 2119.99
SUBTOTAL 06: |  |  |  |  | 6139.9
TOTAL GERAL DO ORÇAMENTO - INSTALAÇÃO DE POÇOS TUBULARES EXISTENTES (R$): |  |  |  |  | 29699.0354

## CPUs
MINISTÉRIO DA INTEGRAÇÃO NACIONAL - MI
COMPANHIA DE DESENVOLVIMENTO DOS VALES DO SÃO FRANCISCO E DO PARNAÍBA
OBRA: | IMPLANTAÇÃO DE NOVOS POÇOS E INSTALAÇÃO DE POÇOS EXISTENTES |  |  |  |  | BASE | JUNHO/2013
LOCAL: | DIVERSOS MUNICÍPIOS DO ESTADO DA BAHIA |  |  |  |  | BDI | 25%
COMPOSIÇÃO ANALÍTICA DE PREÇO UNITÁRIO
Item Serviço | DESCRIÇÃO DO SERVIÇO
A | PLACA DA OBRA (3,20 x 2,00)M | [5 empty] | M2
|  | Insumo/Aux. | Descrição | Unidade | Coeficiente | Preço Unitário | Preço Total
| 0 | MO01213 | CARPINTEIRO DE FORMAS | H | 0.4 | 11.86 | 4.74
| 0 | MO06111 | SERVENTE | H | 0.4 | 7 | 2.8
Sub-Total de Mão-de-Obra: | [6 empty] | 7.54
| 0 | MT04493 | PECA DE MADEIRA 2A QUALIDADE 7,5 X 7,5CM NAO APARELHADA | M | 3.52 | 3.83 | 13.48
| 0 | MT04813 | PLACA DE OBRA (IDENTIFICACAO) PARA CONSTRUCAO CIVIL EM CHAPA GALVANIZADA NUM 22 (NAO INCLUI COLACAÇÃO) | M2 | 1 | 120 | 120
| 0 | MT05061 | PREGO DE ACO 18 X 27 | KG | 0.15 | 7.75 | 1.16
Sub-Total de Materiais: | [6 empty] | 134.64
Custo Direto Total: | [6 empty] | 142.18
Taxa de BDI % |  |  |  |  | 25 |  | 35.55
Total da Composição: | [6 empty] | 177.73
Item Serviço | DESCRIÇÃO DO SERVIÇO
B | ADMINISTRACAO LOCAL E CANTEIRO DE OBRAS | [5 empty] | MÊS
|  | Insumo/Aux. | Descrição | Unidade | Coeficiente | Preço Unitário | Preço Total
| 0 | EQ26041 | VEÍCULO PICK-UP CABINE DUPLA 4X4 (163 CV) COM NO MÁXIMO UM ANO DE USO, COM AR-CONDICIONADO PARA APOIO À FISCALIZAÇÃO, INCLUINDO DESPESAS COM COMBUSTÍVEL, ÓLEOS, MANUTENÇÃO, LICENCIAMENTO, SEGUROS E IMP | MÊS | 1 | 4651.01 | 4651.01
Sub-Total de Equipamentos: | [6 empty] | 4651.01
| 0 | MO02706 | ENGENHEIRO OU ARQUITETO AUXILIAR/JUNIOR - DE OBRA | H | 110 | 61.45 | 6759.5
| 0 | MO04083 | FEITOR OU ENCARREGADO GERAL | H | 110 | 18.77 | 2064.7
| 1 | MO10508 | VIGIA NOTURNO | H | 220 | 8.99 | 1977.8
Sub-Total de Mão-de-Obra: | [6 empty] | 8824.2
| 0 | MT30000 | ALUGUEL DE IMÓVEL PARA CANTEIRO E ALOJAMENTO (INCLUSIVE DESPESAS COM ÁGUA E ENERGIA ELÉTRICA) | MÊS | 1 | 800 | 800
Sub-Total de Materiais: | [6 empty] | 800
Custo Direto Total: | [6 empty] | 16253.01
Taxa de BDI % |  |  |  |  | 25 |  | 4063.25
Prazo da obra: 12 Meses | [6 empty] | 12
Total da Composição: | [6 empty] | 20316.26

## CPU SEDIMENTO
MINISTÉRIO DA INTEGRAÇÃO NACIONAL - MI
COMPANHIA DE DESENVOLVIMENTO DOS VALES DO SÃO FRANCISCO E DO PARNAÍBA
OBRA: | IMPLANTAÇÃO DE POÇO TUBULAR - SEDIMENTO |  |  |  |  | BASE | JUNHO/2013
LOCAL: | DIVERSOS MUNICÍPIOS DO ESTADO DA BAHIA |  |  |  |  | BDI | 25%
COMPOSIÇÃO ANALÍTICA DE PREÇO UNITÁRIO
Item Serviço | DESCRIÇÃO DO SERVIÇO
01.01 | LOCAÇÃO DE POÇO TUBULAR | [5 empty] | UN
|  | Insumo/Aux. | Descrição | Unidade | Coeficiente | Preço Unitário | Preço Total
| 0 | EQ26041 | VEÍCULO LEVE TIPO HATCH 1.0 FLEX (72 CV) COM NO MÁXIMO UM ANO DE USO, COM AR-CONDICIONADO PARA APOIO À FISCALIZAÇÃO, INCLUINDO DESPESAS COM COMBUSTÍVEL, ÓLEOS, MANUTENÇÃO, LICENCIAMENTO, SEGUROS E IMP | DIA | 1 | 71.43 | 71.43
Sub-Total de Equipamentos: | [6 empty] | 71.43
| 0 | MO02707 | ENGENHEIRO OU ARQUITETO /PLENO - DE OBRA | H | 8 | 113.02 | 904.16
Sub-Total de Mão-de-Obra: | [6 empty] | 904.16
Custo Direto Total: | [6 empty] | 975.59
Taxa de BDI % |  |  |  |  | 25 |  | 243.9
Total da Composição: | [6 empty] | 1219.49
Item Serviço | DESCRIÇÃO DO SERVIÇO
01.02 | LIMPEZA DO TERRENO | [5 empty] | M2
|  | Código SINAPI | Descrição | Unidade | Coeficiente | Preço Unitário | Preço Total
| 0 | 73948/016 | LIMPEZA MANUAL DO TERRENO (C/ RASPAGEM SUPERFICIAL) | m2 | 1 | 1.75 | 1.75
Sub-Total de Mão-de-Obra: | [6 empty] | 1.75
Custo Direto Total: | [6 empty] | 1.75
Taxa de BDI % |  |  |  |  | 25 |  | 0.44
Total da Composição: | [6 empty] | 2.19
Item Serviço | DESCRIÇÃO DO SERVIÇO
01.03 | TRANSPORTE DE MATERIAIS PARA INSTALAÇÃO DO POÇO E RESERVATÓRIO | [5 empty] | KM
|  | Insumo/Aux. | Descrição | Unidade | Coeficiente | Preço Unitário | Preço Total
| A | 5824 | CAMINHAO CARROCERIA ABERTA,EM MADEIRA, TOCO, 170CV - 11T (VU=6ANOS) -CUSTO HORÁRIO DE PRODUÇÃO DIURNA | H | 0.02 | 97.73 | 1.95
Total de Serviços Auxiliares: | [6 empty] | 1.95
| 0 | MO04093 | MOTORISTA DE CAMINHAO | H | 0.02 | 14.49 | 0.29
Sub-Total de Mão-de-Obra: | [6 empty] | 0.29
Custo Direto Total: | [6 empty] | 2.24
Taxa de BDI % |  |  |  |  | 25 |  | 0.56
Total da Composição: | [6 empty] | 2.8
Item Serviço | DESCRIÇÃO DO SERVIÇO
02.01 | PERFURAÇÃO DE POÇO EM 10" - ROCHA SEDIMENTAR | [5 empty] | M
|  | Insumo/Aux. | Descrição | Unidade | Coeficiente | Preço Unitário | Preço Total
| 0 | EQ26043 | MÁQUINA PERFURATRIZ À PERCUSSÃO PARA POÇOS TUBULARES | H | 1.25 | 65.26 | 81.58
Sub-Total de Equipamentos: | [6 empty] | 81.58
| 0 | MO04230 | OPERADOR DE MAQUINAS E EQUIPAMENTOS | H | 0.75 | 14.88 | 11.16
| 0 | MO06111 | SERVENTE | H | 0.75 | 7 | 5.25
Sub-Total de Mão-de-Obra: | [6 empty] | 16.41
Custo Direto Total: | [6 empty] | 97.99
Taxa de BDI % |  |  |  |  | 25 |  | 24.5
Total da Composição: | [6 empty] | 122.49
Item Serviço | DESCRIÇÃO DO SERVIÇO
02.02 | PERFURAÇÃO DE POÇO EM 6" - ROCHA SEDIMENTAR | [5 empty] | M
|  | Insumo/Aux. | Descrição | Unidade | Coeficiente | Preço Unitário | Preço Total
| 0 | EQ26043 | MÁQUINA PERFURATRIZ À PERCUSSÃO PARA POÇOS TUBULARES | H | 1.25 | 65.26 | 81.58
Sub-Total de Equipamentos: | [6 empty] | 81.58
| 0 | MO04230 | OPERADOR DE MAQUINAS E EQUIPAMENTOS | H | 0.65 | 14.88 | 9.67
| 0 | MO06111 | SERVENTE | H | 0.65 | 7 | 4.55
Sub-Total de Mão-de-Obra: | [6 empty] | 14.22
Custo Direto Total: | [6 empty] | 95.8
Taxa de BDI % |  |  |  |  | 25 |  | 23.95
Total da Composição: | [6 empty] | 119.75
Item Serviço | DESCRIÇÃO DO SERVIÇO
02.03 | TRANSPORTE DE SONDA E MATERIAIS PARA PERFURAÇÃO E REVESTIMENTO DO POÇO | [5 empty] | KM
|  | Insumo/Aux. | Descrição | Unidade | Coeficiente | Preço Unitário | Preço Total
| A | 5824 | CAMINHAO CARROCERIA ABERTA,EM MADEIRA, TOCO, 170CV - 11T (VU=6ANOS) -CUSTO HORÁRIO DE PRODUÇÃO DIURNA | H | 0.02 | 97.73 | 1.95
Total de Serviços Auxiliares: | [6 empty] | 1.95
| 0 | MO04093 | MOTORISTA DE CAMINHAO | H | 0.02 | 14.49 | 0.29
Sub-Total de Mão-de-Obra: | [6 empty] | 0.29
Custo Direto Total: | [6 empty] | 2.24
Taxa de BDI % |  |  |  |  | 25 |  | 0.56
Total da Composição: | [6 empty] | 2.8
Item Serviço | DESCRIÇÃO DO SERVIÇO
03.01 | FORN. E INSTALAÇÃO DE TUBOS TIPO GEOMECÂNICO STANDARD ADITIVADO DIÂMETRO 6" | [5 empty] | M
|  | Insumo/Aux. | Descrição | Unidade | Coeficiente | Preço Unitário | Preço Total
| 0 | MO02696 | ENCANADOR OU BOMBEIRO HIDRAULICO | H | 0.25 | 11.86 | 2.97
| 0 | MO06111 | SERVENTE | H | 0.25 | 7 | 1.75
Sub-Total de Mão-de-Obra: | [6 empty] | 4.72
| 0 | MT09854 | TUBO PVC DE REVESTIMENTO GEOMECANICO NERVURADO STANDARD DN 154MM - COMPRIM= 2 M | M | 1 | 268.34 | 268.34
Sub-Total de Materiais: | [6 empty] | 268.34
|  |  | Custo Direto Total |  |  |  | 273.06
|  |  | Taxa de BDI % |  | 25 |  | 68.27
Total da Composição: | [6 empty] | 341.33
Item Serviço | DESCRIÇÃO DO SERVIÇO
04.01 | FORN. DE TAMPA PARA TUBO TIPO GEOMECÂNICO STANDARD ADITIVADO DIAMENTRO DE 6" | [5 empty] | UND
|  | Insumo/Aux. | Descrição | Unidade | Coeficiente | Preço Unitário | Preço Total
| 0 | MO02696 | ENCANADOR OU BOMBEIRO HIDRAULICO | H | 0.1 | 11.86 | 1.19
Sub-Total de Mão-de-Obra: | [6 empty] | 1.19
| 0 | MT30001 | TAMPA PARA TUBO TIPO GEOMECÂNICO STANDARD ADITIVADO DIAMENTRO DE 6" | UN | 1 | 42.57 | 42.57
Sub-Total de Materiais: | [6 empty] | 42.57
Custo Direto Total: | [6 empty] | 43.76
Taxa de BDI % |  |  |  |  | 25 |  | 10.94
Total da Composição: | [6 empty] | 54.7
Item Serviço | DESCRIÇÃO DO SERVIÇO
04.02 | LAJE DE PROTEÇÃO EM CONCRETO | [5 empty] | M3
|  | Insumo/Aux. | Descrição | Unidade | Coeficiente | Preço Unitário | Preço Total
| 0 | EQ00643 | BETONEIRA 320L DIESEL 5,5HP S/ CARREGADOR MECANICO | H | 0.7 | 3.24 | 2.27
Sub-Total de Equipamentos: | [6 empty] | 2.27
| 0 | MO04750 | PEDREIRO | H | 2 | 11.86 | 23.72
| 0 | MO06111 | SERVENTE | H | 12 | 7 | 84
Sub-Total de Mão-de-Obra: | [6 empty] | 107.72
| 0 | MT00367 | AREIA GROSSA | M3 | 0.537 | 50.06 | 26.88
| 0 | MT01379 | CIMENTO PORTLAND COMUM CP I- 32 | KG | 297 | 0.5 | 148.5
| 0 | MT04734 | SEIXO ROLADO PARA APLICAÇÃO EM CONCRETO | M3 | 0.83 | 69.67 | 57.83
Sub-Total de Materiais: | [6 empty] | 233.21
Custo Direto Total: | [6 empty] | 343.2
Taxa de BDI % |  |  |  |  | 25 |  | 85.8
Total da Composição: | [6 empty] | 429
Item Serviço | DESCRIÇÃO DO SERVIÇO
04.03 | DESINFECÇÃO DE POÇO TUBULAR | [5 empty] | UND
|  | Insumo/Aux. | Descrição | Unidade | Coeficiente | Preço Unitário | Preço Total
| 0 | EQ01512 | COMPRESSOR DE AR DIESEL REBOCAVEL 250 A 275PCM | H | 4 | 12.64 | 50.56
Sub-Total de Equipamentos: | [6 empty] | 50.56
| 0 | MO02696 | ENCANADOR OU BOMBEIRO HIDRAULICO | H | 2 | 11.86 | 23.72
| 0 | MO06111 | SERVENTE | H | 4 | 7 | 28
Sub-Total de Mão-de-Obra: | [6 empty] | 51.72
| 0 | MT13005 | HIPOCLORITO DE SÓDIO | KG | 1 | 0.75 | 0.75
Sub-Total de Materiais: | [6 empty] | 0.75
Custo Direto Total: | [6 empty] | 103.03
Taxa de BDI % |  |  |  |  | 25 |  | 25.76
Total da Composição: | [6 empty] | 128.79
Item Serviço | DESCRIÇÃO DO SERVIÇO
05.01 | DESENVOLVIMENTO PELO SISTEMA AIR LIFT | [5 empty] | H
|  | Insumo/Aux. | Descrição | Unidade | Coeficiente | Preço Unitário | Preço Total
| 0 | EQ01512 | COMPRESSOR DE AR DIESEL REBOCAVEL 250 A 275PCM | H | 1 | 12.64 | 12.64
| 0 | EQ03339 | GRUPO GERADOR ACIMA DE * 5 ATE 20KVA*, DIESEL, REBOCAVEL, ACIONAMENTO MANUAL | H | 1 | 4.32 | 4.32
Sub-Total de Equipamentos: | [6 empty] | 16.96
| 0 | MO02696 | ENCANADOR OU BOMBEIRO HIDRAULICO | H | 0.6 | 11.86 | 7.12
| 0 | MO04250 | OPERADOR DE COMPRESSOR OU COMPRESSORISTA | H | 1 | 13.63 | 13.63
| 0 | MO06111 | SERVENTE | H | 1 | 7 | 7
Sub-Total de Mão-de-Obra: | [6 empty] | 27.75
Custo Direto Total: | [6 empty] | 44.71
Taxa de BDI % |  |  |  |  | 25 |  | 11.18
Total da Composição: | [6 empty] | 55.89
Item Serviço | DESCRIÇÃO DO SERVIÇO
05.02 | TESTE DE BOMBEAMENTO (VAZÃO,NIVEL ESTATICO,NIVEL DINAMICO,REBAIXAMENTO) | [5 empty] | H
|  | Insumo/Aux. | Descrição | Unidade | Coeficiente | Preço Unitário | Preço Total
| 0 | EQ01512 | COMPRESSOR DE AR DIESEL REBOCAVEL 250 A 275PCM | H | 1 | 12.64 | 12.64
| 0 | EQ03339 | GRUPO GERADOR ACIMA DE * 5 ATE 20KVA*, DIESEL, REBOCAVEL, ACIONAMENTO MANUAL | H | 1 | 4.32 | 4.32
| 0 | EQ26042 | MEDIDOR DE NÍVEL | H | 1 | 2.36 | 2.36
Sub-Total de Equipamentos: | [6 empty] | 19.32
| 0 | MO02696 | ENCANADOR OU BOMBEIRO HIDRAULICO | H | 0.6 | 11.86 | 7.12
| 0 | MO04250 | OPERADOR DE COMPRESSOR OU COMPRESSORISTA | H | 1 | 13.63 | 13.63
| 0 | MO06111 | SERVENTE | H | 1 | 7 | 7
Sub-Total de Mão-de-Obra: | [6 empty] | 27.75
Custo Direto Total: | [6 empty] | 47.07
Taxa de BDI % |  |  |  |  | 25 |  | 11.77
Total da Composição: | [6 empty] | 58.84
Item Serviço | DESCRIÇÃO DO SERVIÇO
05.03 | ANÁLISE DE POTABILIDADE | [5 empty] | UND
|  | Insumo/Aux. | Descrição | Unidade | Coeficiente | Preço Unitário | Preço Total
| 0 | MT30003 | ANÁLISE FISICO-QUÍMICA E BACTERIOLÓGICA DA ÁGUA | UN | 1 | 96.74 | 96.74
Sub-Total de Materiais: | [6 empty] | 96.74
Custo Direto Total: | [6 empty] | 96.74
Taxa de BDI % |  |  |  |  | 25 |  | 24.19
Total da Composição: | [6 empty] | 120.93
Item Serviço | DESCRIÇÃO DO SERVIÇO
05.04 | REGULARIZAÇÃO AMBIENTAL E FUNDIÁRIA , INCLUSIVE OUTORGA | [5 empty] | UND
|  | Insumo/Aux. | Descrição | Unidade | Coeficiente | Preço Unitário | Preço Total
| 0 | EQ26041 | VEÍCULO LEVE TIPO HATCH 1.0 FLEX (72 CV) COM NO MÁXIMO UM ANO DE USO, COM AR-CONDICIONADO PARA APOIO À FISCALIZAÇÃO, INCLUINDO DESPESAS COM COMBUSTÍVEL, ÓLEOS, MANUTENÇÃO, LICENCIAMENTO, SEGUROS E IMP | DIA | 0.5 | 71.43 | 35.72
Sub-Total de Equipamentos: | [6 empty] | 35.72
| 0 | MO00528 | AUXILIAR TECNICO | H | 2 | 20.51 | 41.02
| 0 | MO02706 | ENGENHEIRO OU ARQUITETO AUXILIAR/JUNIOR - DE OBRA | H | 2 | 61.45 | 122.9
Sub-Total de Mão-de-Obra: | [6 empty] | 163.92
| 0 | MT30004 | IMPRESSÃO DE RELATÓRIO | UN | 1 | 20 | 20
| 0 | MT30005 | ART DE ESTUDOS AMBIENTAIS | UN | 1 | 60 | 60
| 0 | MT30075 | TAXAS CARTORÁRIAS PARA REGULARIZAÇÃO FUNDIÁRIA | UN | 1 | 675 | 675
| 0 | MT30076 | TAXA LI E LP POÇO TUBULAR (140 UFR-PI) | UN | 1 | 317.8 | 317.8
| 0 | MT30077 | TAXA OUTORGA POÇO TUBULAR (60 UFR-PI) | UN | 1 | 136.2 | 136.2
| 0 | MT30078 | PUBLICAÇÃO DO EDITAL DE REQUERIMENTO DA LP E LI NO DOE E JORNAL DE GRANDE CIRCULAÇÃO | UN | 1 | 77.5 | 77.5
| 0 | MT30079 | PUBLICAÇÃO DO EDITAL DE CONCESSÃO DA LP E LI NO DOE E JORNAL DE GRANDE CIRCULAÇÃO | UN | 1 | 77.5 | 77.5
| 0 | MT30080 | PUBLICAÇÃO DO PEDIDO DE OUTORGA NO DOE | UN | 1 | 17.5 | 17.5
| 0 | MT30081 | PUBLICAÇÃO DE OUTORGA NO DOE | UN | 1 | 17.5 | 17.5
Sub-Total de Materiais: | [6 empty] | 1399
Custo Direto Total: | [6 empty] | 1598.64
Taxa de BDI % |  |  |  |  | 25 |  | 399.66
Total da Composição: | [6 empty] | 1998.3
Item Serviço | DESCRIÇÃO DO SERVIÇO
05.05 | TRANSPORTE DE COMPRESSOR PARA DESENVOLVIMENTO DO POÇO E TESTE DE VAZÃO | [5 empty] | KM
|  | Insumo/Aux. | Descrição | Unidade | Coeficiente | Preço Unitário | Preço Total
| A | 5824 | CAMINHAO CARROCERIA ABERTA,EM MADEIRA, TOCO, 170CV - 11T (VU=6ANOS) -CUSTO HORÁRIO DE PRODUÇÃO DIURNA | H | 0.02 | 97.73 | 1.95
Total de Serviços Auxiliares: | [6 empty] | 1.95
| 0 | MO04093 | MOTORISTA DE CAMINHAO | H | 0.02 | 14.49 | 0.29
Sub-Total de Mão-de-Obra: | [6 empty] | 0.29
Custo Direto Total: | [6 empty] | 2.24
Taxa de BDI % |  |  |  |  | 25 |  | 0.56
Total da Composição: | [6 empty] | 2.8
Item Serviço | DESCRIÇÃO DO SERVIÇO
06.01.01 | LOCAÇÃO DA OBRA | [5 empty] | M2
|  | Insumo/Aux. | Descrição | Unidade | Coeficiente | Preço Unitário | Preço Total
| 0 | MO01213 | CARPINTEIRO DE FORMAS | H | 0.13 | 11.86 | 1.54
| 0 | MO06115 | AJUDANTE | H | 0.13 | 7 | 0.91
Sub-Total de Mão-de-Obra: | [6 empty] | 2.45
| 0 | MT00337 | ARAME RECOZIDO 18 BWG - 1,25MM - 9,60 G/M | KG | 0.02 | 8 | 0.16
| 0 | MT04493 | PECA DE MADEIRA 2A QUALIDADE 7,5 X 7,5CM NAO APARELHADA | M | 0.25 | 3.83 | 0.96
| 0 | MT05061 | PREGO DE ACO 18 X 27 | KG | 0.01 | 7.75 | 0.08
| 0 | MT06188 | TABUA MADEIRA 3A QUALIDADE 2,5 X 30CM (1 X 12") NAO APARELHADA | M2 | 0.1 | 47.04 | 4.7
Sub-Total de Materiais: | [6 empty] | 5.9
Custo Direto Total: | [6 empty] | 8.35
Taxa de BDI % |  |  |  |  | 25 |  | 2.09
Total da Composição: | [6 empty] | 10.44
Item Serviço | DESCRIÇÃO DO SERVIÇO
06.02.01 | ESCAVACAO MANUAL EM TERRA COMPACTA. PROF. DE 0 M < H <= 1 M | [5 empty] | M3
|  | Insumo/Aux. | Descrição | Unidade | Coeficiente | Preço Unitário | Preço Total
| 0 | MO06111 | SERVENTE | H | 2.5 | 7 | 17.5
Sub-Total de Mão-de-Obra: | [6 empty] | 17.5
Custo Direto Total: | [6 empty] | 17.5
Taxa de BDI % |  |  |  |  | 25 |  | 4.38
Total da Composição: | [6 empty] | 21.88
Item Serviço | DESCRIÇÃO DO SERVIÇO
06.02.02 | EMBASAMENTO COM PEDRA ARGAMASSADA TRAÇO 1:4 | [5 empty] | M3
|  | Insumo/Aux. | Descrição | Unidade | Coeficiente | Preço Unitário | Preço Total
| 0 | MO04750 | PEDREIRO | H | 4 | 11.86 | 47.44
| 0 | MO06111 | SERVENTE | H | 4 | 7 | 28
Sub-Total de Mão-de-Obra: | [6 empty] | 75.44
| 0 | MT04730 | PEDRA-DE-MÃO OU PEDRA RACHÃO P/ MURO ARRIMO/FUNDAÇÃO/ENROCAMENTO ETC | M3 | 1.1 | 39.91 | 43.9
Sub-Total de Materiais: | [6 empty] | 43.9
Serviços Auxiliares
| A | 73455 | ARGAMASSA CIMENTO/AREIA 1:4 - PREPARO MECANICO | M3 | 0.3 | 287.4 | 86.22
Total de Serviços Auxiliares: | [6 empty] | 86.22
|  |  | Custo Direto Total |  |  |  | 205.56
|  |  | Taxa de BDI % |  | 25 |  | 51.39
Total da Composição: | [6 empty] | 256.95
Item Serviço | DESCRIÇÃO DO SERVIÇO
06.02.03 | REATERRO APILOADO COM EMPRÉSTIMO | [5 empty] | M3
|  | Insumo/Aux. | Descrição | Unidade | Coeficiente | Preço Unitário | Preço Total
| 0 | MO06111 | SERVENTE | H | 3 | 7 | 21
Sub-Total de Mão-de-Obra: | [6 empty] | 21
| 0 | MT06079 | ARGILA, ARGILA VERMELHA OU ARGILA ARENOSA - RETIRADA NA JAZIDA - SEM TRANSPORTE | M3 | 1.25 | 8.41 | 10.51
Sub-Total de Materiais: | [6 empty] | 10.51
Custo Direto Total: | [6 empty] | 31.51
Taxa de BDI % |  |  |  |  | 25 |  | 7.88
Total da Composição: | [6 empty] | 39.39
Item Serviço | DESCRIÇÃO DO SERVIÇO
06.02.04 | BALDRAME DE TIJOLO MACICO (ESPESSURA 23CM) | [5 empty] | M3
|  | Insumo/Aux. | Descrição | Unidade | Coeficiente | Preço Unitário | Preço Total
| 0 | MO04750 | PEDREIRO | H | 3.8 | 11.86 | 45.07
| 0 | MO06111 | SERVENTE | H | 4.22 | 7 | 29.54
Sub-Total de Mão-de-Obra: | [6 empty] | 74.61
| 0 | MT00366 | AREIA FINA | M3 | 0.067 | 50 | 3.35
| 0 | MT01106 | CAL HIDRATADA, DE 1A. QUALIDADE, PARA ARGAMASSA | KG | 8.16 | 0.71 | 5.79
| 0 | MT01379 | CIMENTO PORTLAND COMUM CP I- 32 | KG | 14.73 | 0.5 | 7.37
| 0 | MT07262 | TIJOLO CERAMICO MACICO APARENTE 5,5 X 11X 23CM | MIL | 0.128 | 514.29 | 65.83
Sub-Total de Materiais: | [6 empty] | 82.34
Custo Direto Total: | [6 empty] | 156.95
Taxa de BDI % |  |  |  |  | 25 |  | 39.24
Total da Composição: | [6 empty] | 196.19
Item Serviço | DESCRIÇÃO DO SERVIÇO
06.03.01 | ALVENARIA DE ELEVAÇÃO EM TIJOLO CERAMICO FURADO. 1/2 VEZ. TRACO 1:8 (CIMENTO E AREIA) | [5 empty] | M2
|  | Insumo/Aux. | Descrição | Unidade | Coeficiente | Preço Unitário | Preço Total
| 0 | MO04750 | PEDREIRO | H | 1.5 | 11.86 | 17.79
| 0 | MO06111 | SERVENTE | H | 1.5 | 7 | 10.5
Sub-Total de Mão-de-Obra: | [6 empty] | 28.29
| 0 | MT07270 | TIJOLO CERAMICO FURADO 4 FUROS 10 X 10 X 20CM | UN | 46 | 0.32 | 14.72
Sub-Total de Materiais: | [6 empty] | 14.72
| A | Auxiliar | ARGAMASSA TRACO 1:8 (CIMENTO E AREIA). PREPARO MANUAL | M3 | 0.015 | 297.06 | 4.46
Total de Serviços Auxiliares: | [6 empty] | 4.46
Custo Direto Total: | [6 empty] | 47.47
Taxa de BDI % |  |  |  |  | 25 |  | 11.87
Total da Composição: | [6 empty] | 59.34
Item Serviço | DESCRIÇÃO DO SERVIÇO
Auxiliar | ARGAMASSA TRACO 1:8 (CIMENTO E AREIA). PREPARO MANUAL | [5 empty] | M3
|  | Insumo/Aux. | Descrição | Unidade | Coeficiente | Preço Unitário | Preço Total
| 0 | MO06111 | SERVENTE | H | 10 | 7 | 70
Sub-Total de Mão-de-Obra: | [6 empty] | 70
| 0 | MT00370 | AREIA MEDIA | M3 | 1.23 | 55 | 67.65
| 0 | MT01379 | CIMENTO PORTLAND COMUM CP I- 32 | KG | 200 | 0.5 | 100
Sub-Total de Materiais: | [6 empty] | 167.65
Custo Direto Total: | [6 empty] | 237.65
Taxa de BDI % |  |  |  |  | 25 |  | 59.41
Total da Composição: | [6 empty] | 297.06
Item Serviço | DESCRIÇÃO DO SERVIÇO
06.03.02 | COMBOGÓS | [5 empty] | M2
|  | Insumo/Aux. | Descrição | Unidade | Coeficiente | Preço Unitário | Preço Total
| 0 | MO04750 | PEDREIRO | H | 0.85 | 11.86 | 10.08
| 0 | MO06111 | SERVENTE | H | 0.85 | 7 | 5.95
Sub-Total de Mão-de-Obra: | [6 empty] | 16.03
| 0 | MT00665 | ELEMENTO VAZADO CONCRETO 50 X 50 X 7CM | UN | 4 | 15.1 | 60.4
Sub-Total de Materiais: | [6 empty] | 60.4
| A | 73526 | ARGAMASSA TRACO 1:7 (CIMENTO E AREIA). PREPARO MANUAL | M3 | 0.004 | 241.38 | 0.97
Total de Serviços Auxiliares: | [6 empty] | 0.97
Custo Direto Total: | [6 empty] | 77.4
Taxa de BDI % |  |  |  |  | 25 |  | 19.35
Total da Composição: | [6 empty] | 96.75
Item Serviço | DESCRIÇÃO DO SERVIÇO
06.04.01 | CONTRAPISO/LASTRO CONCRETO 1:3:6 S/BETONEIRA E=5CM | [5 empty] | M2
|  | Código SINAPI | Descrição | Unidade | Coeficiente | Preço Unitário | Preço Total
| 0 | 73907/003 | CONTRAPISO/LASTRO CONCRETO 1:3:6 S/BETONEIRA E=5CM | M2 | 1 | 18.78 | 18.78
Custo Direto Total: | [6 empty] | 18.78
|  |  | Taxa de BDI % |  | 25 |  | 4.7
Total da Composição: | [6 empty] | 23.48
Item Serviço | DESCRIÇÃO DO SERVIÇO
06.04.02 | PISO CIMENTADO LISO. TRACO 1:4 (CIMENTO E AREIA). ESPESSURA1.5CM. PREPARO MANUAL. INCLUSO ADITIVO IMPERMEABILIZANTE | [5 empty] | M2
|  | Código SINAPI | Descrição | Unidade | Coeficiente | Preço Unitário | Preço Total
| 0 | 73922/004 | Piso cimentado Traço 1:4 (cimento e areia), acabamento liso, Esp. 2,00cm, preparo manual da argamassa | M2 | 1 | 25.26 | 25.26
Custo Direto Total: | [6 empty] | 25.26
Taxa de BDI % |  |  |  |  | 25 |  | 6.32
Total da Composição: | [6 empty] | 31.58
Item Serviço | DESCRIÇÃO DO SERVIÇO
06.04.03 | EXECUÇÃO DE CALÇADA EM CONCRETO 1:3:5 (FCK=12 MPA) PREPARO MECÂNICO. E= 7CM LARGURA= 50CM | [5 empty] | M2
|  | Código SINAPI | Descrição | Unidade | Coeficiente | Preço Unitário | Preço Total
| 0 | 73892/002 | Piso (calçada) em concreto 12MPa, Traço 1:3:5 (cimento/areia/brita), preparao mecânico, Esp. 7cm, com junta de dilatação em madeira | M2 | 1 | 24.38 | 24.38
Custo Direto Total: | [6 empty] | 24.38
Taxa de BDI % |  |  |  |  | 25 |  | 6.1
Total da Composição: | [6 empty] | 30.48
Item Serviço | DESCRIÇÃO DO SERVIÇO
06.04.04 | CINTA SUPERIOR | [5 empty] | M3
|  | Insumo/Aux. | Descrição | Unidade | Coeficiente | Preço Unitário | Preço Total
| A | 73406 | CONCRETO FCK=15MPA (1:2.5:3) . INCLUIDO PREPARO MECANICO. LANCAMENTO E ADENSAMENTO | M3 | 1 | 353.77 | 353.77
| A | 73942/002 | ARMACAO (FORN.. CORTE. DOBRA E COLOC.) ACO CA-60 DIAM. 3.4 A 6.0MM | KG | 40 | 6.55 | 262
| A | 74076/001 | FORMA PINHO 3A P/FUNDAÇÃO RADIER REAPROV 3 VEZES - CORTE/MONTAGEM/ESCO RAMENTO/DESFORMA. NÃO INCLUÍDO DESMOLDANTE | M2 | 20 | 37.33 | 746.6
Total de Serviços Auxiliares: | [6 empty] | 1362.37
Custo Direto Total: | [6 empty] | 1362.37
Taxa de BDI % |  |  |  |  | 25 |  | 340.59
Total da Composição: | [6 empty] | 1702.96
Item Serviço | DESCRIÇÃO DO SERVIÇO
06.05.01 | PLACA DE CONCRETO ARMADO E= 6CM | [5 empty] | M3
|  | Insumo/Aux. | Descrição | Unidade | Coeficiente | Preço Unitário | Preço Total
| A | 73406 | CONCRETO FCK=15MPA (1:2.5:3) . INCLUIDO PREPARO MECANICO. LANCAMENTO E ADENSAMENTO | M3 | 1 | 353.77 | 353.77
| A | 73942/002 | ARMACAO (FORN.. CORTE. DOBRA E COLOC.) ACO CA-60 DIAM. 3.4 A 6.0MM | KG | 40 | 6.55 | 262
| A | 74076/001 | FORMA PINHO 3A P/FUNDAÇÃO RADIER REAPROV 3 VEZES - CORTE/MONTAGEM/ESCO RAMENTO/DESFORMA. NÃO INCLUÍDO DESMOLDANTE | M2 | 20 | 37.33 | 746.6
Total de Serviços Auxiliares: | [6 empty] | 1362.37
Custo Direto Total: | [6 empty] | 1362.37
Taxa de BDI % |  |  |  |  | 25 |  | 340.59
Total da Composição: | [6 empty] | 1702.96
Item Serviço | DESCRIÇÃO DO SERVIÇO
06.06.01 | CHAPISCO ARGAMASSA CIMENTO/AREIA 1:4 E=0.7CM | [5 empty] | M2
|  | Insumo/Aux. | Descrição | Unidade | Coeficiente | Preço Unitário | Preço Total
| 0 | MO04750 | PEDREIRO | H | 0.15 | 11.86 | 1.78
| 0 | MO06111 | SERVENTE | H | 0.15 | 7 | 1.05
Sub-Total de Mão-de-Obra: | [6 empty] | 2.83
| A | 73449 | ARGAMASSA CIMENTO/AREIA 1:4 - PREPARO MANUAL - P | M3 | 0.007 | 320.24 | 2.24
Total de Serviços Auxiliares: | [6 empty] | 2.24
Custo Direto Total: | [6 empty] | 5.07
Taxa de BDI % |  |  |  |  | 25 |  | 1.27
Total da Composição: | [6 empty] | 6.34
Item Serviço | DESCRIÇÃO DO SERVIÇO
06.06.02 | EMBOCO PAULISTA (MASSA UNICA) TRACO 1:6 (CIMENTO E AREIA). ESP.: 2.5CM. PREPARO MANUAL | [5 empty] | M2
|  | Insumo/Aux. | Descrição | Unidade | Coeficiente | Preço Unitário | Preço Total
| 0 | MO06111 | SERVENTE | H | 0.7 | 7 | 4.9
| 0 | MO12865 | ESTUCADOR | H | 0.7 | 11.86 | 8.3
Sub-Total de Mão-de-Obra: | [6 empty] | 13.2
Serviços Auxiliares
| A | 73552 | ARGAMASSA TRACO 1:6 (CIMENTO E AREIA). PREPARO MANUAL | M3 | 0.025 | 258.96 | 6.47
Total de Serviços Auxiliares: | [6 empty] | 6.47
Custo Direto Total: | [6 empty] | 19.67
Taxa de BDI % |  |  |  |  | 25 |  | 4.92
Total da Composição: | [6 empty] | 24.59
Item Serviço | DESCRIÇÃO DO SERVIÇO
06.07.01 | PORTA DE FERRO ABRIR 0.60X2.10M. INCLUSO GUARNICOES | [5 empty] | M2
|  | Código SINAPI | Descrição | Unidade | Coeficiente | Preço Unitário | Preço Total
| 0 | 73933/002 | PORTA DE FERRO, DE ABRIR, TIPO CHAPA LISA, COM GUARNICOES | M2 | 1 | 268.52 | 268.52
Custo Direto Total: | [6 empty] | 268.52
Taxa de BDI % |  |  |  |  | 25 |  | 67.13
Total da Composição: | [6 empty] | 335.65
Item Serviço | DESCRIÇÃO DO SERVIÇO
06.08.01 | PINTURA A CAL 2 DEMAOS C/ FIXADOR | [5 empty] | M2
|  | Código SINAPI | Descrição | Unidade | Coeficiente | Preço Unitário | Preço Total
| 0 | 79334/001 | PINTURA A BASE DE CAL E FIXADOR A BASE DE COLA, DUAS DEMAOS | M2 | 1 | 4.17 | 4.17
|  |  | Custo Direto Total |  |  |  | 4.17
|  |  | Taxa de BDI % |  | 25 |  | 1.04
Total da Composição: | [6 empty] | 5.21
Item Serviço | DESCRIÇÃO DO SERVIÇO
06.08.02 | PINTURA ESMALTE 2 DEMAOS C/1 DEMAO ZARCAO P/ESQUADRIA FERRO | [5 empty] | M2
|  | Código SINAPI | Descrição | Unidade | Coeficiente | Preço Unitário | Preço Total
| 0 | 74145/001 | PINTURA ESMALTE FOSCO, DUAS DEMAOS, SOBRE SUPERFICIE METALICA, INCLUSO UMA DEMAO DE FUNDO ANTICORROSIVO | M2 | 1 | 10.85 | 10.85
Custo Direto Total: | [6 empty] | 10.85
Taxa de BDI % |  |  |  |  | 25 |  | 2.71
Total da Composição: | [6 empty] | 13.56
Item Serviço | DESCRIÇÃO DO SERVIÇO
07.01 | FORNECIMENTO E INSTALAÇÃO DE UNIDADE DE BOMBEAMENTO MONOFÁSICA, SUBMERSIVEL DE 2 CV (INCLUSIVE QUADRO DE COMANDO E BARRILETE) | [5 empty] | und
|  | Insumo/Aux. | Descrição | Unidade | Coeficiente | Preço Unitário | Preço Total
| 0 | EQ03366 | GUINCHO TIPO MUNCK CAP * 5T * MONTADO EM CAMINHAO CARROCERIA ,OU EQUIV | H | 2 | 54.56 | 109.12
| 0 | EQ10587 | BOMBA SUBMERSA 4" P/ POCO PROFUNDO ELETRICA MONOFASICA 1/2CV SAIDA 1 1/2'' MARCA DANCOR SERIE SSP MOD.1.1S-13 | UN | 1 | 2919.98 | 2919.98
Sub-Total de Equipamentos: | [6 empty] | 3029.1
| 0 | MO02436 | ELETRICISTA OU OFICIAL ELETRICISTA | H | 2 | 11.86 | 23.72
| 0 | MO02696 | ENCANADOR OU BOMBEIRO HIDRAULICO | H | 8 | 11.86 | 94.88
| 0 | MO06111 | SERVENTE | H | 8 | 7 | 56
| 0 | MO06130 | AJUDANTE INSTALADOR HIDRAULICO | H | 2 | 7.72 | 15.44
Sub-Total de Mão-de-Obra: | [6 empty] | 190.04
| 0 | MT00404 | FITA ISOLANTE AUTO-FUSAO BT REF 3M OU SIMILAR | M | 1 | 1.46 | 1.46
| 0 | MT01789 | CURVA FERRO GALVANIZADO 90G ROSCA FEMEA REF. 1 1/2" | UN | 1 | 36.06 | 36.06
| 0 | MT01845 | CURVA PVC PBA NBR 10351 P/ REDE AGUA JE PB 90G DN 50 /DE 60MM | UN | 2 | 20.94 | 41.88
| 0 | MT03939 | LUVA FERRO GALV ROSCA 1.1/2" | UN | 17 | 10.22 | 173.74
| 0 | MT04209 | NIPEL FERRO GALV ROSCA 1.1/2" | UN | 3 | 7.46 | 22.38
| 0 | MT06015 | REGISTRO GAVETA 1.1/2" REF 1509-C - C/ CANOPLA ACAB CROMADO SIMPLES | UN | 1 | 87.89 | 87.89
| 0 | MT09844 | TUBO PVC PBA 12 JE NBR 5647 P/REDE AGUA DN 50/DE 60 MM | M | 2 | 8.35 | 16.7
| 0 | MT10409 | VALVULA RETENCAO HORIZONTAL BRONZE (PN-25) 1 1/2" 400PSI TAMPA C/ PORCA DE UNIAO - EXTREMIDADES C/ ROSCA" | UN | 1 | 246.53 | 246.53
| 0 | MT30006 | QUADRO DE COMANDO MONOFÁSICO POTÊNCIA 2CV | UN | 1 | 822.32 | 822.32
| 0 | MT30007 | CABO ISOLADO TRIFÁSICO 750V 3,0 X 4,0 MM2 | M | 75 | 5.7 | 427.5
| 0 | MT30008 | TUBO EDUTOR DN 40 - 4.0M | UN | 18 | 47.39 | 853.02
| 0 | MT3939 | LUVA DE UNIÃO FG 1.1/2" | UN | 1 | 10.22 | 10.22
| 0 | MT30010 | ABRAÇADEIRA P/ BOMBA SUBMERSA DN 1.1/2" | UN | 1 | 33.87 | 33.87
| 0 | MT000112 | ADAPTADOR SOLDÁVEL DN 50 X 1.1/2" | UN | 1 | 3.19 | 3.19
Sub-Total de Materiais: | [6 empty] | 2776.76
Custo Direto Total: | [6 empty] | 5995.9
Taxa de BDI % |  |  |  |  | 25 |  | 1498.98
Total da Composição: | [6 empty] | 7494.88
Item Serviço | DESCRIÇÃO DO SERVIÇO
07.02 | EXTENSÃO DE REDE MONOFÁSICA EM BAIXA TENSÃO 220V 2 FIOSQUADRO DE COMANDO E BARRILETE) | [5 empty] | und
|  | Insumo/Aux. | Descrição | Unidade | Coeficiente | Preço Unitário | Preço Total
| 0 | MT11272 | ALÇA PREF. P/ CB AL 4 AWG DG 4541 | UN | 22 | 3.2 | 70.4
| 0 | MT000342 | ARAME DE AÇO 12 BWG | KG | 2 | 7.82 | 15.64
| 0 | MT1094 | ARMAÇÃO SECUNDÁRIA DE 1 ESTRIBO | UN | 40 | 7.2 | 288
| 0 | MT13348 | ARRUELA REDONDA DE FE GALV. 35mm x 18mm | UN | 86 | 0.16 | 13.76
| 0 | MT30016 | CABO DE AÇO DE 1/4" | M | 40 | 2.01 | 80.4
| 0 | MT000841 | CABO DE ALUM. 4 AWG - CA | KG | 119 | 22.24 | 2646.56
| 0 | MT30018 | CONECTOR C COMPRESSÃO YC4A4 | UN | 4 | 1.46 | 5.84
| 0 | MT30019 | CONECTOR C COMPRESSÃO YC4U1 | UN | 28 | 1.46 | 40.88
| 0 | MT30020 | CONECTOR, GRAMPO PARALELO UNIVERSAL | UN | 4 | 2.38 | 9.52
| 0 | MT30021 | FIO DE AMARRAÇÃO, ALUM. REC. 8 AWG | KG | 0.75 | 24.15 | 18.11
| 0 | MT000985 | FIO DE COBRE ISOL. 10 mm², 750V | M | 33.6 | 4.43 | 148.85
| 0 | MT30023 | FITA AMARR., ALUM. REC. DE 1 x 10mm | M | 15 | 0.7 | 10.5
| 0 | MT30024 | HASTE DE ATERR. TUB. AÇO GALV, 19 x 2400mm | UN | 4 | 22.24 | 88.96
| 0 | MT003398 | ISOLADOR ROLDANA PORC., ISOL. 750V | UN | 80 | 4.32 | 345.6
| 0 | MT000431 | PARAFUSO MAQ. GALV. 16 x 200mm,150mmR, 3 PO | UN | 12 | 4.4 | 52.8
| 0 | MT000432 | PARAFUSO MAQ. GALV. 16 x 250mm, 150mm R, 3 PO | UN | 14 | 5.19 | 72.66
| 0 | MT005049 | POSTES DE CONCRETO DT 9/150 | UN | 15 | 258.12 | 3871.8
| 0 | MT005033 | POSTES DE CONCRETO DT 9/300 | UN | 8 | 398.23 | 3185.84
Sub-Total de Materiais: | [6 empty] | 10966.12
| 5 | SE00001 | DISTRIBUIÇÃO DE POSTE | UNID. | 23 | 36.03 | 828.69
| 5 | SE00002 | ESCAVAÇÃO ATE 1-60M | CAVA | 23 | 27.68 | 636.64
| 5 | SE00003 | IMPLANTAÇÃO DE POSTE ATE 10M | UNID. | 23 | 60.26 | 1385.98
| 5 | SE00004 | INSTALAÇÃO DE ATERRAMENTO | UNID. | 4 | 12.1 | 48.4
| 5 | SE00005 | LANCAMENTO E NIVELAMENTO DE CONDUTOR ATE 1/0,1-40M | VÃO | 50 | 11.03 | 551.5
| 5 | SE00006 | LOCAÇÃO DE POSTE COM INSTRUMENTO | UNID. | 23 | 14.13 | 324.99
| 5 | SE00007 | MONTAGEM DE ISOLADOR ROLDANA | UNID. | 80 | 1.94 | 155.2
Sub-Total de Serviços: | [6 empty] | 3931.4
Custo Direto Total: | [6 empty] | 14897.52
Taxa de BDI % |  |  |  |  | 25 |  | 3724.38
Total da Composição: | [6 empty] | 18621.9
Item Serviço | DESCRIÇÃO DO SERVIÇO
07.03 | EXTENSÃO DE REDE MONOFÁSICA 7,97 - ALTA | [5 empty] | und
|  | Insumo/Aux. | Descrição | Unidade | Coeficiente | Preço Unitário | Preço Total
| 0 | MT11272 | ALÇA PREF. P/ CB AL 4 AWG DG 4541 | UN | 3 | 3.2 | 9.6
| 0 | MT000342 | ARAME DE AÇO 12 BWG | KG | 0.3 | 7.82 | 2.35
| 0 | MT30016 | CABO DE AÇO DE 1/4" | M | 60 | 2.01 | 120.6
| 0 | MT000841 | CABO DE ALUM. 4 AWG - CA | KG | 95.9 | 22.24 | 2132.82
| 0 | MT30023 | FITA AMARR., ALUM. REC. DE 1 x 10mm | M | 8 | 0.7 | 5.6
| 0 | MT000431 | PARAFUSO MAQ. GALV. 16 x 200mm,150mmR, 3 PO | UN | 2 | 4.4 | 8.8
| 0 | MT000432 | PARAFUSO MAQ. GALV. 16 x 250mm, 150mm R, 3 PO | UN | 17 | 5.19 | 88.23
| 0 | MT30030 | ALÇA PREF. P/CABO DE AÇO DE 1/4" | UN | 10 | 4.57 | 45.7
| 0 | MT30031 | ARRUELA QUADRADA DE FE. GALV. 50mm x 18mm | UN | 25 | 0.32 | 8
| 0 | MT30032 | ARRUELA QUADRADA 100 x 18 x 3mm | UN | 5 | 1.16 | 5.8
| 0 | MT30033 | CABO DE COBRE NU 16mm² TEMP. MOLE | KG | 1.5 | 30.44 | 45.66
| 0 | MT30034 | CHAPA "L" P/ ESTAI | UN | 5 | 5.67 | 28.35
| 0 | MT30035 | CHAVE FUS. 15KV , INOM 100A IRUP 5.000A | UN | 1 | 170.64 | 170.64
| 0 | MT30036 | CONECTOR, GRAMPO PARAL. HORIZ., CABO AL. 4AWG | UN | 3 | 4.75 | 14.25
| 0 | MT30037 | CRUZ. DE CONCRETO ARMADO 900mm | UN | 1 | 30.14 | 30.14
| 0 | MT30038 | ELO FUSIVEL 6 K | UN | 1 | 2.01 | 2.01
| 0 | MT30039 | FIO DE AMARRAÇÃO, ALUM. REC. 6 AWG | KG | 0.33 | 24.15 | 7.97
| 0 | MT30040 | GRAMPO P/ CERCA | KG | 0.1 | 7.76 | 0.78
| 0 | MT30041 | HASTE DE ANCORA AÇO GALV. 16 x 2400mm | UN | 5 | 17.24 | 86.2
| 0 | MT30042 | HASTE DE ATERR. AÇO GALV. 19 x 1500mm | UN | 2 | 15.12 | 30.24
| 0 | MT30043 | ISOLADOR DISCO PORC. G, OLHAL, 175X140mm | UN | 6 | 31.97 | 191.82
| 0 | MT30044 | ISOLADOR DE PINO P/ 25 KV | UN | 8 | 11.55 | 92.4
| 0 | MT30045 | LUVA, EMENDA PREF.COND,CB AL 4AWG-CAA-LS 0114 | UN | 1 | 8.23 | 8.23
| 0 | MT000439 | PARAFUSO MAQ. GALV. 16 x 300mm, 150 mmR, 3 PO | UN | 1 | 5.19 | 5.19
| 0 | MT000431 | PARAFUSO OLHAL GALV. 16 x 200mm, 150mmR, 3 PO | UN | 2 | 4.4 | 8.8
| 0 | MT30048 | PARAFUSO OLHAL GALV. 16 x 300mm, 150mmR, 3 PO | UN | 1 | 8.32 | 8.32
| 0 | MT30049 | PINO DE TOPO EM AÇO CARB. GALV., 25 x 460mm | UN | 8 | 8.13 | 65.04
| 0 | MT000421 | PORCA DE OLHAL GALV. P/ PAR. 16mm | UN | 1 | 8.49 | 8.49
| 0 | MT30051 | POSTES DE CONCRETO DT 10/150 | UN | 4 | 396.36 | 1585.44
| 0 | MT005057 | POSTES DE CONCRETO DT 10/300 | UN | 2 | 451.54 | 903.08
| 0 | MT30053 | POSTES DE CONCRETO DT 11/300 | UN | 1 | 567.15 | 567.15
| 0 | MT30054 | SAPATILHA P/ ALÇA PR. DIST. CB 4AWG-ASC | UN | 3 | 1.19 | 3.57
| 0 | MT30055 | SAPATILHA P/ CABO DE AÇO DE 1/4" | UN | 10 | 1.53 | 15.3
| 0 | MT30056 | SECCIONADOR P/ CERCA | UN | 20 | 2.84 | 56.8
| 0 | MT30057 | TORA DE MADEIRA 200X1500mm | UN | 5 | 10.82 | 54.1
Sub-Total de Materiais: | [6 empty] | 6417.47
| 5 | SE00001 | DISTRIBUIÇÃO DE POSTE | UNID. | 7 | 36.03 | 252.21
| 5 | SE00002 | ESCAVAÇÃO ATE 1-60M | CAVA | 5 | 27.68 | 138.4
| 5 | SE00003 | IMPLANTAÇÃO DE POSTE ATE 10M | UNID. | 6 | 60.26 | 361.56
| 5 | SE00004 | INSTALAÇÃO DE ATERRAMENTO | UNID. | 1 | 12.1 | 12.1
| 5 | SE00006 | LOCAÇÃO DE POSTE COM INSTRUMENTO | UNID. | 7 | 14.13 | 98.91
| 5 | SE00008 | ABERTURA DE FAIXA | KM | 0.65 | 783.23 | 509.1
| 5 | SE00009 | ARRANCAMENTO DE POSTE ATE 10M | UNID. | 1 | 29.8 | 29.8
| 5 | SE00010 | DESMONTAGEM DE CRUZETA ATE 2-64M | UNID. | 1 | 17.61 | 17.61
| 5 | SE00011 | DESMONTAGEM DE ISOLADOR DE PINO | UNID. | 3 | 4.36 | 13.08
| 5 | SE00012 | DESTOCAMENTO | KM | 0.65 | 505.88 | 328.82
| 5 | SE00013 | ESCAVAÇÃO ACIMA DE 1-60M | CAVA | 1 | 43.82 | 43.82
| 5 | SE00014 | ESCAVAÇÃO EM PEDRA ATE 1-60M | CAVA | 1 | 106.62 | 106.62
| 5 | SE00015 | IMPLANTAÇÃO DE POSTE ACIMA DE 10M | UNID. | 1 | 80.39 | 80.39
| 5 | SE00016 | INSTALAÇÃO DE ÂNCORA COM ESCAVAÇÃO | CAVA | 5 | 24.48 | 122.4
| 5 | SE00017 | INSTALAÇÃO DE CHAVE FUSIVEL | UNID. | 1 | 16.16 | 16.16
| 5 | SE00018 | INSTALAÇÃO DE ELO FUSIVEL | UNID. | 1 | 2.52 | 2.52
| 5 | SE00019 | INSTALAÇÃO DE ESTAI | UNID. | 5 | 13.93 | 69.65
| 5 | SE00020 | ISOLAMENTO DE CERCA | UNID. | 10 | 15.77 | 157.7
| 5 | SE00021 | LANÇAMENTO E NIVELAMENTO DE CONDUTOR ATE 1/0 | KM | 1 | 285.3 | 285.3
| 5 | SE00022 | MONTAGEM DE CADEIA DE ISOLADOR ATE 34-5KV | CADEIA | 3 | 5.71 | 17.13
| 5 | SE00023 | MONTAGEM DE CRUZETA ATE 2-64M | UNID. | 1 | 17.52 | 17.52
| 5 | SE00024 | MONTAGEM DE ISOLADOR DE PINO | UNID. | 8 | 4.26 | 34.08
| 5 | SE00025 | NUMERAÇÃO DE POSTE INCLUINDO MATERIAL | UNID. | 7 | 12.2 | 85.4
Sub-Total de Serviços: | [6 empty] | 2800.28
Custo Direto Total: | [6 empty] | 9217.75
Taxa de BDI % |  |  |  |  | 25 |  | 2304.44
Total da Composição: | [6 empty] | 11522.19
Item Serviço | DESCRIÇÃO DO SERVIÇO
07.04 | FORNECIMENTO E INSTALAÇÃO DE TRAFO 10 KVA - 7,97 KV 440/220V | [5 empty] | und
|  | Insumo/Aux. | Descrição | Unidade | Coeficiente | Preço Unitário | Preço Total
| 0 | MT30012 | ALÇA PREF. P/ CB AL 4 AWG DG 4541 | UN | 7 | 2.28 | 15.96
| 0 | MT30013 | ARAME DE AÇO 12 BWG | KG | 0.36 | 10.08 | 3.63
| 0 | MT30015 | ARRUELA REDONDA DE FE GALV. 35mm x 18mm | UN | 4 | 0.14 | 0.56
| 0 | MT30016 | CABO DE AÇO DE 1/4" | M | 12 | 2.01 | 24.12
| 0 | MT30018 | CONECTOR C COMPRESSÃO YC4A4 | UN | 3 | 1.46 | 4.38
| 0 | MT30023 | FITA AMARR., ALUM. REC. DE 1 x 10mm | M | 1 | 0.7 | 0.7
| 0 | MT30025 | ISOLADOR ROLDANA PORC., ISOL. 750V | UN | 6 | 3.57 | 21.42
| 0 | MT000432 | PARAFUSO MAQ. GALV. 16 x 250mm, 150mm R, 3 PO | UN | 5 | 5.19 | 25.95
| 0 | MT30030 | ALÇA PREF. P/CABO DE AÇO DE 1/4" | UN | 2 | 4.57 | 9.14
| 0 | MT30031 | ARRUELA QUADRADA DE FE. GALV. 50mm x 18mm | UN | 5 | 0.32 | 1.6
| 0 | MT30032 | ARRUELA QUADRADA 100 x 18 x 3mm | UN | 1 | 1.16 | 1.16
| 0 | MT30033 | CABO DE COBRE NU 16mm² TEMP. MOLE | KG | 0.5 | 30.44 | 15.22
| 0 | MT30034 | CHAPA "L" P/ ESTAI | UN | 1 | 5.67 | 5.67
| 0 | MT30037 | CRUZ. DE CONCRETO ARMADO 900mm | UN | 1 | 30.14 | 30.14
| 0 | MT30039 | FIO DE AMARRAÇÃO, ALUM. REC. 6 AWG | KG | 0.04 | 24.15 | 0.97
| 0 | MT30041 | HASTE DE ANCORA AÇO GALV. 16 x 2400mm | UN | 1 | 17.24 | 17.24
| 0 | MT30043 | ISOLADOR DISCO PORC. G, OLHAL, 175X140mm | UN | 2 | 31.97 | 63.94
| 0 | MT30044 | ISOLADOR DE PINO P/ 25 KV | UN | 1 | 11.55 | 11.55
| 0 | MT000439 | PARAFUSO MAQ. GALV. 16 x 300mm, 150 mmR, 3 PO | UN | 2 | 5.19 | 10.38
| 0 | MT30049 | PINO DE TOPO EM AÇO CARB. GALV., 25 x 460mm | UN | 1 | 8.13 | 8.13
| 0 | MT005057 | POSTES DE CONCRETO DT 10/300 | UN | 1 | 451.54 | 451.54
| 0 | MT30054 | SAPATILHA P/ ALÇA PR. DIST. CB 4AWG-ASC | UN | 1 | 1.19 | 1.19
| 0 | MT30055 | SAPATILHA P/ CABO DE AÇO DE 1/4" | UN | 2 | 1.53 | 3.06
| 0 | MT30057 | TORA DE MADEIRA 200X1500mm | UN | 1 | 10.82 | 10.82
| 0 | MT30058 | ARMAÇÃO SECUNDÁRIA DE 2 ESTRIBOS | UN | 2 | 15.85 | 31.7
| 0 | MT30059 | CABO DE COBRE ISOLADO P/ 750V 16 mm² | M | 4 | 5.48 | 21.92
| 0 | MT30060 | CABO DE COBRE NU 35mm² TEMP. MOLE | KG | 10 | 31.14 | 311.4
| 0 | MT30061 | CHAVE FUS. 15KV , INOM 50A IRUP 1.250A | UN | 1 | 170.64 | 170.64
| 0 | MT30062 | CINTA POSTE DE 210x230mm, FE GALV. | UN | 1 | 72.42 | 72.42
| 0 | MT30063 | CONECTOR KS - 25 | UN | 2 | 2.93 | 5.86
| 0 | MT30064 | CONECTOR KSU - 25 | UN | 1 | 3.26 | 3.26
| 0 | MT30065 | CONEC. TERRA CB 4-2/0 AWG, GUT 1066 | UN | 5 | 11.53 | 57.65
| 0 | MT30066 | CONEC. TERRA CB 4-2/0 AWG, GUW 1066 | UN | 1 | 11.53 | 11.53
| 0 | MT30067 | ELETRODUTO AÇO CARB. GALV., 3/4" x 6 m | UN | 1 | 34.06 | 34.06
| 0 | MT30068 | ELO FUSIVEL 2 H | UN | 1 | 2.01 | 2.01
| 0 | MT30069 | FIO DE COBRE NU 10mm², DURO | KG | 0.7 | 39.73 | 27.81
| 0 | MT30070 | FIO, ELETRICO ISOL., COBRE, 4MM2, 750V | M | 1 | 1.41 | 1.41
| 0 | MT30071 | HASTE ATERR. COBREADA 19 x 3048mm, PROLONG. | UN | 5 | 15.12 | 75.6
| 0 | MT30072 | PARA RAIO, DIST., ÓXIDO ZINCO 12KV / 10KA | UN | 1 | 156.27 | 156.27
| 0 | MT30073 | TRANSF. MONOF. 7,97 KV - 440/220V DE 10KVA | UN | 1 | 1622.41 | 1622.41
Sub-Total de Materiais: | [6 empty] | 3344.42
| 5 | SE00001 | DISTRIBUIÇÃO DE POSTE | UNID. | 1 | 36.03 | 36.03
| 5 | SE00002 | ESCAVAÇÃO ATE 1-60M | CAVA | 1 | 27.68 | 27.68
| 5 | SE00003 | IMPLANTAÇÃO DE POSTE ATE 10M | UNID. | 1 | 60.26 | 60.26
| 5 | SE00004 | INSTALAÇÃO DE ATERRAMENTO | UNID. | 1 | 12.1 | 12.1
| 5 | SE00007 | MONTAGEM DE ISOLADOR ROLDANA | UNID. | 6 | 1.94 | 11.64
| 5 | SE00016 | INSTALAÇÃO DE ÂNCORA COM ESCAVAÇÃO | CAVA | 1 | 24.48 | 24.48
| 5 | SE00017 | INSTALAÇÃO DE CHAVE FUSIVEL | UNID. | 1 | 16.16 | 16.16
| 5 | SE00018 | INSTALAÇÃO DE ELO FUSIVEL | UNID. | 1 | 2.52 | 2.52
| 5 | SE00019 | INSTALAÇÃO DE ESTAI | UNID. | 1 | 13.93 | 13.93
| 5 | SE00022 | MONTAGEM DE CADEIA DE ISOLADOR ATE 34-5KV | CADEIA | 1 | 5.71 | 5.71
| 5 | SE00023 | MONTAGEM DE CRUZETA ATE 2-64M | UNID. | 1 | 17.52 | 17.52
| 5 | SE00024 | MONTAGEM DE ISOLADOR DE PINO | UNID. | 1 | 4.26 | 4.26
| 5 | SE00025 | NUMERAÇÃO DE POSTE INCLUINDO MATERIAL | UNID. | 1 | 12.2 | 12.2
| 5 | SE00026 | INSTALAÇÃO DE PÁRA-RAIO | UNID. | 1 | 15.67 | 15.67
| 5 | SE00027 | INSTALAÇÃO DE TRANSFORMADOR ATE 30KVA | UNID. | 1 | 106.76 | 106.76
| 5 | SE00028 | LOCAÇÃO DE POSTE | UNID. | 1 | 14.13 | 14.13
Sub-Total de Serviços: | [6 empty] | 381.05
Custo Direto Total: | [6 empty] | 3725.47
Taxa de BDI % |  |  |  |  | 25 |  | 931.37
Total da Composição: | [6 empty] | 4656.84
Item Serviço | DESCRIÇÃO DO SERVIÇO
07.05 | TRANSPORTE DE MATERIAIS ELÉTRICOS | [5 empty] | KM
|  | Insumo/Aux. | Descrição | Unidade | Coeficiente | Preço Unitário | Preço Total
| A | 5824 | CAMINHAO CARROCERIA ABERTA,EM MADEIRA, TOCO, 170CV - 11T (VU=6ANOS) -CUSTO HORÁRIO DE PRODUÇÃO DIURNA | H | 0.02 | 97.73 | 1.95
Total de Serviços Auxiliares: | [6 empty] | 1.95
| 0 | MO04093 | MOTORISTA DE CAMINHAO | H | 0.02 | 14.49 | 0.29
Sub-Total de Mão-de-Obra: | [6 empty] | 0.29
Custo Direto Total: | [6 empty] | 2.24
Taxa de BDI % |  |  |  |  | 25 |  | 0.56
Total da Composição: | [6 empty] | 2.8
Item Serviço | DESCRIÇÃO DO SERVIÇO
07.06 | DETALHAMENTO DAS INSTALAÇÕES ELÉTRICAS | [5 empty] | UND
|  | Insumo/Aux. | Descrição | Unidade | Coeficiente | Preço Unitário | Preço Total
| 0 | EQ26041 | VEÍCULO LEVE TIPO HATCH 1.0 FLEX (72 CV) COM NO MÁXIMO UM ANO DE USO, COM AR-CONDICIONADO PARA APOIO À FISCALIZAÇÃO, INCLUINDO DESPESAS COM COMBUSTÍVEL, ÓLEOS, MANUTENÇÃO, LICENCIAMENTO, SEGUROS E IMP | DIA | 0.5 | 71.43 | 35.72
Sub-Total de Equipamentos: | [6 empty] | 35.72
| 0 | MO02706 | ENGENHEIRO OU ARQUITETO AUXILIAR/JUNIOR - DE OBRA | H | 2.5 | 61.45 | 153.63
Sub-Total de Mão-de-Obra: | [6 empty] | 153.63
| 0 | MT30004 | IMPRESSÃO DE RELATÓRIO | UN | 1 | 20 | 20
Sub-Total de Materiais: | [6 empty] | 20
Custo Direto Total: | [6 empty] | 209.35
Taxa de BDI % |  |  |  |  | 25 |  | 52.34
Total da Composição: | [6 empty] | 261.69
Item Serviço | DESCRIÇÃO DO SERVIÇO
08.01 | FORNECIMENTO E INSTALAÇÃO DE RESERVATÓRIO 10.000 LITROS | [5 empty] | UND
|  | Insumo/Aux. | Descrição | Unidade | Coeficiente | Preço Unitário | Preço Total
| 0 | MO02696 | ENCANADOR OU BOMBEIRO HIDRAULICO | H | 4 | 11.86 | 47.44
| 0 | MO04750 | PEDREIRO | H | 1 | 11.86 | 11.86
| 0 | MO06111 | SERVENTE | H | 4 | 7 | 28
Sub-Total de Mão-de-Obra: | [6 empty] | 87.3
| 0 | MT00073 | ADAPTADOR PVC ROSCAVEL C/ FLANGES E ANEL DE VEDACAO P/ CAIXA D' AGUA 3/4" | UN | 3 | 8.87 | 26.61
| 0 | MT00100 | ADAPTADOR PVC SOLDAVEL C/ FLANGES E ANEL DE VEDACAO P/ CAIXA D' AGUA 60MM X 2" | UN | 4 | 30.86 | 123.44
| 0 | MT00119 | ADESIVO PARA PVC BISNAGA COM 75 GR | UN | 1 | 4.37 | 4.37
| 0 | MT00823 | BUCHA REDUCAO PVC SOLD CURTA P/ AGUA FRIA PRED 75MM X 60MM | UN | 1 | 9.61 | 9.61
| 0 | MT03539 | JOELHO PVC SOLD 90G P/AGUA FRIA PREDIAL 60 MM | UN | 6 | 16.96 | 101.76
| 0 | MT07143 | TE PVC SOLD 90G P/ AGUA FRIA PREDIAL 60MM | UN | 1 | 23 | 23
| 0 | MT07602 | TORNEIRA METAL AMARELO 3/4" CURTA REF 1128 P/ JARDIM | UN | 3 | 9.63 | 28.89
| 0 | MT09844 | TUBO PVC PBA 12 JE NBR 5647 P/REDE AGUA DN 50/DE 60 MM | M | 36 | 8.35 | 300.6
| 0 | MT11678 | REGISTRO PVC ESFERA VS SOLDAVEL DN 60 | UN | 2 | 45.88 | 91.76
| 0 | MT30074 | RESERVATÓRIO 10M3 EM FIBRA DE VIDRO | UN | 1 | 2418.59 | 2418.59
Sub-Total de Materiais: | [6 empty] | 3128.63
Custo Direto Total: | [6 empty] | 3215.93
Taxa de BDI % |  |  |  |  | 25 |  | 803.98
Total da Composição: | [6 empty] | 4019.91
Item Serviço | DESCRIÇÃO DO SERVIÇO
08.02 | BASE DO RESERVATÓRIO | [5 empty] | UND
|  | Insumo/Aux. | Descrição | Unidade | Coeficiente | Preço Unitário | Preço Total
| A | 10011 | CONCRETO ARMADO 15MPA PARA CISTAS DE AMARRAÇÃO/ PEÇAS PRÉMOLDADAS | M3 | 0.63 | 1362.37 | 858.29
| A | 545 | ALVENARIA DE TIJOLO MACICO APARENTE 5.5X11X23CM DE 1 TIJOLO (ESPESSURA 23CM). ASSENT. COM ARGAMASSA 1:1:6 (CIMENTO. CAL E AREIA). ESP. JUNTA 1CM. | M3 | 3.14 | 156.97 | 492.89
| A | 5719 | REATERRO APILOADO EM CAMADAS 0.20M. UTILIZANDO MATERIAL ARGILO-ARENOSO | M3 | 2.66 | 29.83 | 79.35
| A | 73481 | ESCAVACAO MANUAL DE VALAS EM TERRA COMPACTA. PROF. DE 0 M < H <= 1 M | M3 | 0.89 | 17.85 | 15.89
| A | 73927/005 | EMBOCO PAULISTA (MASSA UNICA) TRACO 1:6 (CIMENTO E AREIA). ESPESSURA 2.5CM. PREPARO MANUAL | M2 | 8.48 | 21.2 | 179.78
| A | 73928/003 | CHAPISCO ARGAMASSA CIMENTO/AREIA 1:4 E=0.7CM | M2 | 8.48 | 4.06 | 34.43
| A | 79334/001 | PINTURA A CAL 2 DEMAOS C/ FIXADOR | M2 | 8.48 | 4.17 | 35.36
Total de Serviços Auxiliares: | [6 empty] | 1695.99
Custo Direto Total: | [6 empty] | 1695.99
Taxa de BDI % |  |  |  |  | 25 |  | 424
Total da Composição: | [6 empty] | 2119.99
Item Serviço | DESCRIÇÃO DO SERVIÇO
Auxiliar | CONCRETO ARMADO 15MPA PARA CISTAS DE AMARRAÇÃO/ PEÇAS PRÉMOLDADAS | [5 empty] | M3
|  | Insumo/Aux. | Descrição | Unidade | Coeficiente | Preço Unitário | Preço Total
| A | 73406 | CONCRETO FCK=15MPA (1:2.5:3) . INCLUIDO PREPARO MECANICO. LANCAMENTO E ADENSAMENTO | M3 | 1 | 353.77 | 353.77
| A | 73942/002 | ARMACAO (FORN.. CORTE. DOBRA E COLOC.) ACO CA-60 DIAM. 3.4 A 6.0MM | KG | 40 | 6.55 | 262
| A | 74076/001 | FORMA PINHO 3A P/FUNDAÇÃO RADIER REAPROV 3 VEZES - CORTE/MONTAGEM/ESCO RAMENTO/DESFORMA. NÃO INCLUÍDO DESMOLDANTE | M2 | 20 | 37.33 | 746.6
Total de Serviços Auxiliares: | [6 empty] | 1362.37
Custo Direto Total: | [6 empty] | 1362.37
Taxa de BDI % |  |  |  |  | 25 |  | 340.59
Total da Composição: | [6 empty] | 1702.96

## CPU CRISTALINO
MINISTÉRIO DA INTEGRAÇÃO NACIONAL - MI
COMPANHIA DE DESENVOLVIMENTO DOS VALES DO SÃO FRANCISCO E DO PARNAÍBA
OBRA: | IMPLANTAÇÃO DE POÇO TUBULAR - CRISTALINO |  |  |  |  | BASE | JUNHO/2013
LOCAL: | DIVERSOS MUNICÍPIOS DO ESTADO DA BAHIA |  |  |  |  | BDI | 25%
COMPOSIÇÃO ANALÍTICA DE PREÇO UNITÁRIO
Item Serviço | DESCRIÇÃO DO SERVIÇO
01.01 | LOCAÇÃO DE POÇO TUBULAR | [5 empty] | UN
|  | Insumo/Aux. | Descrição | Unidade | Coeficiente | Preço Unitário | Preço Total
| 0 | EQ26041 | VEÍCULO LEVE TIPO HATCH 1.0 FLEX (72 CV) COM NO MÁXIMO UM ANO DE USO, COM AR-CONDICIONADO PARA APOIO À FISCALIZAÇÃO, INCLUINDO DESPESAS COM COMBUSTÍVEL, ÓLEOS, MANUTENÇÃO, LICENCIAMENTO, SEGUROS E IMP | DIA | 1 | 71.43 | 71.43
Sub-Total de Equipamentos: | [6 empty] | 71.43
| 0 | MO02707 | ENGENHEIRO OU ARQUITETO /PLENO - DE OBRA | H | 8 | 113.02 | 904.16
Sub-Total de Mão-de-Obra: | [6 empty] | 904.16
Custo Direto Total: | [6 empty] | 975.59
Taxa de BDI % |  |  |  |  | 25 |  | 243.9
Total da Composição: | [6 empty] | 1219.49
Item Serviço | DESCRIÇÃO DO SERVIÇO
01.02 | LIMPEZA DO TERRENO | [5 empty] | M2
|  | Código SINAPI | Descrição | Unidade | Coeficiente | Preço Unitário | Preço Total
| 0 | 73948/016 | LIMPEZA MANUAL DO TERRENO (C/ RASPAGEM SUPERFICIAL) | m2 | 1 | 1.75 | 1.75
Sub-Total de Mão-de-Obra: | [6 empty] | 1.75
Custo Direto Total: | [6 empty] | 1.75
Taxa de BDI % |  |  |  |  | 25 |  | 0.44
Total da Composição: | [6 empty] | 2.19
Item Serviço | DESCRIÇÃO DO SERVIÇO
01.03 | TRANSPORTE DE MATERIAIS PARA INSTALAÇÃO DO POÇO E RESERVATÓRIO | [5 empty] | KM
|  | Insumo/Aux. | Descrição | Unidade | Coeficiente | Preço Unitário | Preço Total
| A | 5824 | CAMINHAO CARROCERIA ABERTA,EM MADEIRA, TOCO, 170CV - 11T (VU=6ANOS) -CUSTO HORÁRIO DE PRODUÇÃO DIURNA | H | 0.02 | 97.73 | 1.95
Total de Serviços Auxiliares: | [6 empty] | 1.95
| 0 | MO04093 | MOTORISTA DE CAMINHAO | H | 0.02 | 14.49 | 0.29
Sub-Total de Mão-de-Obra: | [6 empty] | 0.29
Custo Direto Total: | [6 empty] | 2.24
Taxa de BDI % |  |  |  |  | 25 |  | 0.56
Total da Composição: | [6 empty] | 2.8
Item Serviço | DESCRIÇÃO DO SERVIÇO
02.01 | PERFURAÇÃO DE POÇO EM 10" - ROCHA CRISTALINA | [5 empty] | M
|  | Insumo/Aux. | Descrição | Unidade | Coeficiente | Preço Unitário | Preço Total
| 0 | EQ26043 | MÁQUINA PERFURATRIZ À PERCUSSÃO PARA POÇOS TUBULARES | H | 1.3 | 65.26 | 84.84
Sub-Total de Equipamentos: | [6 empty] | 84.84
| 0 | MO04230 | OPERADOR DE MAQUINAS E EQUIPAMENTOS | H | 1 | 14.88 | 14.88
| 0 | MO06111 | SERVENTE | H | 1 | 7 | 7
Sub-Total de Mão-de-Obra: | [6 empty] | 21.88
Custo Direto Total: | [6 empty] | 106.72
Taxa de BDI % |  |  |  |  | 25 |  | 26.68
Total da Composição: | [6 empty] | 133.4
Item Serviço | DESCRIÇÃO DO SERVIÇO
02.02 | PERFURAÇÃO DE POÇO EM 6" - ROCHA CRISTALINA | [5 empty] | M
|  | Insumo/Aux. | Descrição | Unidade | Coeficiente | Preço Unitário | Preço Total
| 0 | EQ26043 | MÁQUINA PERFURATRIZ À PERCUSSÃO PARA POÇOS TUBULARES | H | 1.25 | 65.26 | 81.58
Sub-Total de Equipamentos: | [6 empty] | 81.58
| 0 | MO04230 | OPERADOR DE MAQUINAS E EQUIPAMENTOS | H | 0.65 | 14.88 | 9.67
| 0 | MO06111 | SERVENTE | H | 0.65 | 7 | 4.55
Sub-Total de Mão-de-Obra: | [6 empty] | 14.22
Custo Direto Total: | [6 empty] | 95.8
Taxa de BDI % |  |  |  |  | 25 |  | 23.95
Total da Composição: | [6 empty] | 119.75
Item Serviço | DESCRIÇÃO DO SERVIÇO
02.03 | TRANSPORTE DE SONDA E MATERIAIS PARA PERFURAÇÃO E REVESTIMENTO DO POÇO | [5 empty] | KM
|  | Insumo/Aux. | Descrição | Unidade | Coeficiente | Preço Unitário | Preço Total
| A | 5824 | CAMINHAO CARROCERIA ABERTA,EM MADEIRA, TOCO, 170CV - 11T (VU=6ANOS) -CUSTO HORÁRIO DE PRODUÇÃO DIURNA | H | 0.02 | 97.73 | 1.95
Total de Serviços Auxiliares: | [6 empty] | 1.95
| 0 | MO04093 | MOTORISTA DE CAMINHAO | H | 0.02 | 14.49 | 0.29
Sub-Total de Mão-de-Obra: | [6 empty] | 0.29
Custo Direto Total: | [6 empty] | 2.24
Taxa de BDI % |  |  |  |  | 25 |  | 0.56
Total da Composição: | [6 empty] | 2.8
Item Serviço | DESCRIÇÃO DO SERVIÇO
03.01 | FORN. E INSTALAÇÃO DE TUBOS TIPO GEOMECÂNICO STANDARD ADITIVADO DIÂMETRO 6" | [5 empty] | M
|  | Insumo/Aux. | Descrição | Unidade | Coeficiente | Preço Unitário | Preço Total
| 0 | MO02696 | ENCANADOR OU BOMBEIRO HIDRAULICO | H | 0.25 | 11.86 | 2.97
| 0 | MO06111 | SERVENTE | H | 0.25 | 7 | 1.75
Sub-Total de Mão-de-Obra: | [6 empty] | 4.72
| 0 | MT09854 | TUBO PVC DE REVESTIMENTO GEOMECANICO NERVURADO STANDARD DN 154MM - COMPRIM= 2 M | M | 1 | 268.34 | 268.34
Sub-Total de Materiais: | [6 empty] | 268.34
|  |  | Custo Direto Total |  |  |  | 273.06
|  |  | Taxa de BDI % |  | 25 |  | 68.27
Total da Composição: | [6 empty] | 341.33
Item Serviço | DESCRIÇÃO DO SERVIÇO
04.01 | FORN. DE TAMPA PARA TUBO TIPO GEOMECÂNICO STANDARD ADITIVADO DIAMENTRO DE 6" | [5 empty] | UND
|  | Insumo/Aux. | Descrição | Unidade | Coeficiente | Preço Unitário | Preço Total
| 0 | MO02696 | ENCANADOR OU BOMBEIRO HIDRAULICO | H | 0.1 | 11.86 | 1.19
Sub-Total de Mão-de-Obra: | [6 empty] | 1.19
| 0 | MT30001 | TAMPA PARA TUBO TIPO GEOMECÂNICO STANDARD ADITIVADO DIAMENTRO DE 6" | UN | 1 | 42.57 | 42.57
Sub-Total de Materiais: | [6 empty] | 42.57
Custo Direto Total: | [6 empty] | 43.76
Taxa de BDI % |  |  |  |  | 25 |  | 10.94
Total da Composição: | [6 empty] | 54.7
Item Serviço | DESCRIÇÃO DO SERVIÇO
04.02 | LAJE DE PROTEÇÃO EM CONCRETO | [5 empty] | M3
|  | Insumo/Aux. | Descrição | Unidade | Coeficiente | Preço Unitário | Preço Total
| 0 | EQ00643 | BETONEIRA 320L DIESEL 5,5HP S/ CARREGADOR MECANICO | H | 0.7 | 3.24 | 2.27
Sub-Total de Equipamentos: | [6 empty] | 2.27
| 0 | MO04750 | PEDREIRO | H | 2 | 11.86 | 23.72
| 0 | MO06111 | SERVENTE | H | 12 | 7 | 84
Sub-Total de Mão-de-Obra: | [6 empty] | 107.72
| 0 | MT00367 | AREIA GROSSA | M3 | 0.537 | 50.06 | 26.88
| 0 | MT01379 | CIMENTO PORTLAND COMUM CP I- 32 | KG | 297 | 0.5 | 148.5
| 0 | MT04734 | SEIXO ROLADO PARA APLICAÇÃO EM CONCRETO | M3 | 0.83 | 69.67 | 57.83
Sub-Total de Materiais: | [6 empty] | 233.21
Custo Direto Total: | [6 empty] | 343.2
Taxa de BDI % |  |  |  |  | 25 |  | 85.8
Total da Composição: | [6 empty] | 429
Item Serviço | DESCRIÇÃO DO SERVIÇO
04.03 | DESINFECÇÃO DE POÇO TUBULAR | [5 empty] | UND
|  | Insumo/Aux. | Descrição | Unidade | Coeficiente | Preço Unitário | Preço Total
| 0 | EQ01512 | COMPRESSOR DE AR DIESEL REBOCAVEL 250 A 275PCM | H | 4 | 12.64 | 50.56
Sub-Total de Equipamentos: | [6 empty] | 50.56
| 0 | MO02696 | ENCANADOR OU BOMBEIRO HIDRAULICO | H | 2 | 11.86 | 23.72
| 0 | MO06111 | SERVENTE | H | 4 | 7 | 28
Sub-Total de Mão-de-Obra: | [6 empty] | 51.72
| 0 | MT13005 | HIPOCLORITO DE SÓDIO | KG | 1 | 0.75 | 0.75
Sub-Total de Materiais: | [6 empty] | 0.75
Custo Direto Total: | [6 empty] | 103.03
Taxa de BDI % |  |  |  |  | 25 |  | 25.76
Total da Composição: | [6 empty] | 128.79
Item Serviço | DESCRIÇÃO DO SERVIÇO
05.01 | DESENVOLVIMENTO PELO SISTEMA AIR LIFT | [5 empty] | H
|  | Insumo/Aux. | Descrição | Unidade | Coeficiente | Preço Unitário | Preço Total
| 0 | EQ01512 | COMPRESSOR DE AR DIESEL REBOCAVEL 250 A 275PCM | H | 1 | 12.64 | 12.64
| 0 | EQ03339 | GRUPO GERADOR ACIMA DE * 5 ATE 20KVA*, DIESEL, REBOCAVEL, ACIONAMENTO MANUAL | H | 1 | 4.32 | 4.32
Sub-Total de Equipamentos: | [6 empty] | 16.96
| 0 | MO02696 | ENCANADOR OU BOMBEIRO HIDRAULICO | H | 0.6 | 11.86 | 7.12
| 0 | MO04250 | OPERADOR DE COMPRESSOR OU COMPRESSORISTA | H | 1 | 13.63 | 13.63
| 0 | MO06111 | SERVENTE | H | 1 | 7 | 7
Sub-Total de Mão-de-Obra: | [6 empty] | 27.75
Custo Direto Total: | [6 empty] | 44.71
Taxa de BDI % |  |  |  |  | 25 |  | 11.18
Total da Composição: | [6 empty] | 55.89
Item Serviço | DESCRIÇÃO DO SERVIÇO
05.02 | TESTE DE BOMBEAMENTO (VAZÃO,NIVEL ESTATICO,NIVEL DINAMICO,REBAIXAMENTO) | [5 empty] | H
|  | Insumo/Aux. | Descrição | Unidade | Coeficiente | Preço Unitário | Preço Total
| 0 | EQ01512 | COMPRESSOR DE AR DIESEL REBOCAVEL 250 A 275PCM | H | 1 | 12.64 | 12.64
| 0 | EQ03339 | GRUPO GERADOR ACIMA DE * 5 ATE 20KVA*, DIESEL, REBOCAVEL, ACIONAMENTO MANUAL | H | 1 | 4.32 | 4.32
| 0 | EQ26042 | MEDIDOR DE NÍVEL | H | 1 | 2.36 | 2.36
Sub-Total de Equipamentos: | [6 empty] | 19.32
| 0 | MO02696 | ENCANADOR OU BOMBEIRO HIDRAULICO | H | 0.6 | 11.86 | 7.12
| 0 | MO04250 | OPERADOR DE COMPRESSOR OU COMPRESSORISTA | H | 1 | 13.63 | 13.63
| 0 | MO06111 | SERVENTE | H | 1 | 7 | 7
Sub-Total de Mão-de-Obra: | [6 empty] | 27.75
Custo Direto Total: | [6 empty] | 47.07
Taxa de BDI % |  |  |  |  | 25 |  | 11.77
Total da Composição: | [6 empty] | 58.84
Item Serviço | DESCRIÇÃO DO SERVIÇO
05.03 | ANÁLISE DE POTABILIDADE | [5 empty] | UND
|  | Insumo/Aux. | Descrição | Unidade | Coeficiente | Preço Unitário | Preço Total
| 0 | MT30003 | ANÁLISE FISICO-QUÍMICA E BACTERIOLÓGICA DA ÁGUA | UN | 1 | 96.74 | 96.74
Sub-Total de Materiais: | [6 empty] | 96.74
Custo Direto Total: | [6 empty] | 96.74
Taxa de BDI % |  |  |  |  | 25 |  | 24.19
Total da Composição: | [6 empty] | 120.93
Item Serviço | DESCRIÇÃO DO SERVIÇO
05.04 | REGULARIZAÇÃO AMBIENTAL E FUNDIÁRIA , INCLUSIVE OUTORGA | [5 empty] | UND
|  | Insumo/Aux. | Descrição | Unidade | Coeficiente | Preço Unitário | Preço Total
| 0 | EQ26041 | VEÍCULO LEVE TIPO HATCH 1.0 FLEX (72 CV) COM NO MÁXIMO UM ANO DE USO, COM AR-CONDICIONADO PARA APOIO À FISCALIZAÇÃO, INCLUINDO DESPESAS COM COMBUSTÍVEL, ÓLEOS, MANUTENÇÃO, LICENCIAMENTO, SEGUROS E IMP | DIA | 0.5 | 71.43 | 35.72
Sub-Total de Equipamentos: | [6 empty] | 35.72
| 0 | MO00528 | AUXILIAR TECNICO | H | 2 | 20.51 | 41.02
| 0 | MO02706 | ENGENHEIRO OU ARQUITETO AUXILIAR/JUNIOR - DE OBRA | H | 2 | 61.45 | 122.9
Sub-Total de Mão-de-Obra: | [6 empty] | 163.92
| 0 | MT30004 | IMPRESSÃO DE RELATÓRIO | UN | 1 | 20 | 20
| 0 | MT30005 | ART DE ESTUDOS AMBIENTAIS | UN | 1 | 60 | 60
| 0 | MT30075 | TAXAS CARTORÁRIAS PARA REGULARIZAÇÃO FUNDIÁRIA | UN | 1 | 675 | 675
| 0 | MT30076 | TAXA LI E LP POÇO TUBULAR (140 UFR-PI) | UN | 1 | 317.8 | 317.8
| 0 | MT30077 | TAXA OUTORGA POÇO TUBULAR (60 UFR-PI) | UN | 1 | 136.2 | 136.2
| 0 | MT30078 | PUBLICAÇÃO DO EDITAL DE REQUERIMENTO DA LP E LI NO DOE E JORNAL DE GRANDE CIRCULAÇÃO | UN | 1 | 77.5 | 77.5
| 0 | MT30079 | PUBLICAÇÃO DO EDITAL DE CONCESSÃO DA LP E LI NO DOE E JORNAL DE GRANDE CIRCULAÇÃO | UN | 1 | 77.5 | 77.5
| 0 | MT30080 | PUBLICAÇÃO DO PEDIDO DE OUTORGA NO DOE | UN | 1 | 17.5 | 17.5
| 0 | MT30081 | PUBLICAÇÃO DE OUTORGA NO DOE | UN | 1 | 17.5 | 17.5
Sub-Total de Materiais: | [6 empty] | 1399
Custo Direto Total: | [6 empty] | 1598.64
Taxa de BDI % |  |  |  |  | 25 |  | 399.66
Total da Composição: | [6 empty] | 1998.3
Item Serviço | DESCRIÇÃO DO SERVIÇO
05.05 | TRANSPORTE DE COMPRESSOR PARA DESENVOLVIMENTO DO POÇO E TESTE DE VAZÃO | [5 empty] | KM
|  | Insumo/Aux. | Descrição | Unidade | Coeficiente | Preço Unitário | Preço Total
| A | 5824 | CAMINHAO CARROCERIA ABERTA,EM MADEIRA, TOCO, 170CV - 11T (VU=6ANOS) -CUSTO HORÁRIO DE PRODUÇÃO DIURNA | H | 0.02 | 97.73 | 1.95
Total de Serviços Auxiliares: | [6 empty] | 1.95
| 0 | MO04093 | MOTORISTA DE CAMINHAO | H | 0.02 | 14.49 | 0.29
Sub-Total de Mão-de-Obra: | [6 empty] | 0.29
Custo Direto Total: | [6 empty] | 2.24
Taxa de BDI % |  |  |  |  | 25 |  | 0.56
Total da Composição: | [6 empty] | 2.8
Item Serviço | DESCRIÇÃO DO SERVIÇO
06.01.01 | LOCAÇÃO DA OBRA | [5 empty] | M2
|  | Insumo/Aux. | Descrição | Unidade | Coeficiente | Preço Unitário | Preço Total
| 0 | MO01213 | CARPINTEIRO DE FORMAS | H | 0.13 | 11.86 | 1.54
| 0 | MO06115 | AJUDANTE | H | 0.13 | 7 | 0.91
Sub-Total de Mão-de-Obra: | [6 empty] | 2.45
| 0 | MT00337 | ARAME RECOZIDO 18 BWG - 1,25MM - 9,60 G/M | KG | 0.02 | 8 | 0.16
| 0 | MT04493 | PECA DE MADEIRA 2A QUALIDADE 7,5 X 7,5CM NAO APARELHADA | M | 0.25 | 3.83 | 0.96
| 0 | MT05061 | PREGO DE ACO 18 X 27 | KG | 0.01 | 7.75 | 0.08
| 0 | MT06188 | TABUA MADEIRA 3A QUALIDADE 2,5 X 30CM (1 X 12") NAO APARELHADA | M2 | 0.1 | 47.04 | 4.7
Sub-Total de Materiais: | [6 empty] | 5.9
Custo Direto Total: | [6 empty] | 8.35
Taxa de BDI % |  |  |  |  | 25 |  | 2.09
Total da Composição: | [6 empty] | 10.44
Item Serviço | DESCRIÇÃO DO SERVIÇO
06.02.01 | ESCAVACAO MANUAL EM TERRA COMPACTA. PROF. DE 0 M < H <= 1 M | [5 empty] | M3
|  | Insumo/Aux. | Descrição | Unidade | Coeficiente | Preço Unitário | Preço Total
| 0 | MO06111 | SERVENTE | H | 2.55 | 7 | 17.85
Sub-Total de Mão-de-Obra: | [6 empty] | 17.85
Custo Direto Total: | [6 empty] | 17.85
Taxa de BDI % |  |  |  |  | 25 |  | 4.46
Total da Composição: | [6 empty] | 22.31
Item Serviço | DESCRIÇÃO DO SERVIÇO
06.02.02 | EMBASAMENTO COM PEDRA ARGAMASSADA TRAÇO 1:4 | [5 empty] | M3
|  | Insumo/Aux. | Descrição | Unidade | Coeficiente | Preço Unitário | Preço Total
| 0 | MO04750 | PEDREIRO | H | 6 | 11.86 | 71.16
| 0 | MO06111 | SERVENTE | H | 6 | 7 | 42
Sub-Total de Mão-de-Obra: | [6 empty] | 113.16
| 0 | MT04730 | PEDRA-DE-MÃO OU PEDRA RACHÃO P/ MURO ARRIMO/FUNDAÇÃO/ENROCAMENTO ETC | M3 | 1.1 | 39.91 | 43.9
Sub-Total de Materiais: | [6 empty] | 43.9
Serviços Auxiliares
| A | 73455 | ARGAMASSA CIMENTO/AREIA 1:4 - PREPARO MECANICO | M3 | 0.3 | 287.4 | 86.22
Total de Serviços Auxiliares: | [6 empty] | 86.22
|  |  | Custo Direto Total |  |  |  | 243.28
|  |  | Taxa de BDI % |  | 25 |  | 60.82
Total da Composição: | [6 empty] | 304.1
Item Serviço | DESCRIÇÃO DO SERVIÇO
06.02.03 | REATERRO APILOADO COM EMPRÉSTIMO | [5 empty] | M3
|  | Insumo/Aux. | Descrição | Unidade | Coeficiente | Preço Unitário | Preço Total
| 0 | MO06111 | SERVENTE | H | 3 | 7 | 21
Sub-Total de Mão-de-Obra: | [6 empty] | 21
| 0 | MT06079 | ARGILA, ARGILA VERMELHA OU ARGILA ARENOSA - RETIRADA NA JAZIDA - SEM TRANSPORTE | M3 | 1.25 | 8.41 | 10.51
Sub-Total de Materiais: | [6 empty] | 10.51
Custo Direto Total: | [6 empty] | 31.51
Taxa de BDI % |  |  |  |  | 25 |  | 7.88
Total da Composição: | [6 empty] | 39.39
Item Serviço | DESCRIÇÃO DO SERVIÇO
06.02.04 | BALDRAME DE TIJOLO MACICO (ESPESSURA 23CM) | [5 empty] | M3
|  | Insumo/Aux. | Descrição | Unidade | Coeficiente | Preço Unitário | Preço Total
| 0 | MO04750 | PEDREIRO | H | 3.8 | 11.86 | 45.07
| 0 | MO06111 | SERVENTE | H | 4.22 | 7 | 29.54
Sub-Total de Mão-de-Obra: | [6 empty] | 74.61
| 0 | MT00366 | AREIA FINA | M3 | 0.067 | 50 | 3.35
| 0 | MT01106 | CAL HIDRATADA, DE 1A. QUALIDADE, PARA ARGAMASSA | KG | 8.16 | 0.71 | 5.79
| 0 | MT01379 | CIMENTO PORTLAND COMUM CP I- 32 | KG | 14.73 | 0.5 | 7.37
| 0 | MT07262 | TIJOLO CERAMICO MACICO APARENTE 5,5 X 11X 23CM | MIL | 0.128 | 514.29 | 65.83
Sub-Total de Materiais: | [6 empty] | 82.34
Custo Direto Total: | [6 empty] | 156.95
Taxa de BDI % |  |  |  |  | 25 |  | 39.24
Total da Composição: | [6 empty] | 196.19
Item Serviço | DESCRIÇÃO DO SERVIÇO
06.03.01 | ALVENARIA DE ELEVAÇÃO EM TIJOLO CERAMICO FURADO. 1/2 VEZ. TRACO 1:8 (CIMENTO E AREIA) | [5 empty] | M2
|  | Insumo/Aux. | Descrição | Unidade | Coeficiente | Preço Unitário | Preço Total
| 0 | MO04750 | PEDREIRO | H | 1.5 | 11.86 | 17.79
| 0 | MO06111 | SERVENTE | H | 1.5 | 7 | 10.5
Sub-Total de Mão-de-Obra: | [6 empty] | 28.29
| 0 | MT07270 | TIJOLO CERAMICO FURADO 4 FUROS 10 X 10 X 20CM | UN | 46 | 0.32 | 14.72
Sub-Total de Materiais: | [6 empty] | 14.72
| A | Auxiliar | ARGAMASSA TRACO 1:8 (CIMENTO E AREIA). PREPARO MANUAL | M3 | 0.015 | 297.06 | 4.46
Total de Serviços Auxiliares: | [6 empty] | 4.46
Custo Direto Total: | [6 empty] | 47.47
Taxa de BDI % |  |  |  |  | 25 |  | 11.87
Total da Composição: | [6 empty] | 59.34
Item Serviço | DESCRIÇÃO DO SERVIÇO
Auxiliar | ARGAMASSA TRACO 1:8 (CIMENTO E AREIA). PREPARO MANUAL | [5 empty] | M3
|  | Insumo/Aux. | Descrição | Unidade | Coeficiente | Preço Unitário | Preço Total
| 0 | MO06111 | SERVENTE | H | 10 | 7 | 70
Sub-Total de Mão-de-Obra: | [6 empty] | 70
| 0 | MT00370 | AREIA MEDIA | M3 | 1.23 | 55 | 67.65
| 0 | MT01379 | CIMENTO PORTLAND COMUM CP I- 32 | KG | 200 | 0.5 | 100
Sub-Total de Materiais: | [6 empty] | 167.65
Custo Direto Total: | [6 empty] | 237.65
Taxa de BDI % |  |  |  |  | 25 |  | 59.41
Total da Composição: | [6 empty] | 297.06
Item Serviço | DESCRIÇÃO DO SERVIÇO
06.03.02 | COMBOGÓS | [5 empty] | M2
|  | Insumo/Aux. | Descrição | Unidade | Coeficiente | Preço Unitário | Preço Total
| 0 | MO04750 | PEDREIRO | H | 0.85 | 11.86 | 10.08
| 0 | MO06111 | SERVENTE | H | 0.85 | 7 | 5.95
Sub-Total de Mão-de-Obra: | [6 empty] | 16.03
| 0 | MT00665 | ELEMENTO VAZADO CONCRETO 50 X 50 X 7CM | UN | 4 | 15.1 | 60.4
Sub-Total de Materiais: | [6 empty] | 60.4
| A | 73526 | ARGAMASSA TRACO 1:7 (CIMENTO E AREIA). PREPARO MANUAL | M3 | 0.004 | 241.38 | 0.97
Total de Serviços Auxiliares: | [6 empty] | 0.97
Custo Direto Total: | [6 empty] | 77.4
Taxa de BDI % |  |  |  |  | 25 |  | 19.35
Total da Composição: | [6 empty] | 96.75
Item Serviço | DESCRIÇÃO DO SERVIÇO
06.04.01 | CONTRAPISO/LASTRO CONCRETO 1:3:6 S/BETONEIRA E=5CM | [5 empty] | M2
|  | Código SINAPI | Descrição | Unidade | Coeficiente | Preço Unitário | Preço Total
| 0 | 73907/003 | CONTRAPISO/LASTRO CONCRETO 1:3:6 S/BETONEIRA E=5CM | M2 | 1 | 18.78 | 18.78
Custo Direto Total: | [6 empty] | 18.78
|  |  | Taxa de BDI % |  | 25 |  | 4.7
Total da Composição: | [6 empty] | 23.48
Item Serviço | DESCRIÇÃO DO SERVIÇO
06.04.02 | PISO CIMENTADO LISO. TRACO 1:4 (CIMENTO E AREIA). ESPESSURA1.5CM. PREPARO MANUAL. INCLUSO ADITIVO IMPERMEABILIZANTE | [5 empty] | M2
|  | Código SINAPI | Descrição | Unidade | Coeficiente | Preço Unitário | Preço Total
| 0 | 73922/004 | Piso cimentado Traço 1:4 (cimento e areia), acabamento liso, Esp. 2,00cm, preparo manual da argamassa | M2 | 1 | 25.26 | 25.26
Custo Direto Total: | [6 empty] | 25.26
Taxa de BDI % |  |  |  |  | 25 |  | 6.32
Total da Composição: | [6 empty] | 31.58
Item Serviço | DESCRIÇÃO DO SERVIÇO
06.04.03 | EXECUÇÃO DE CALÇADA EM CONCRETO 1:3:5 (FCK=12 MPA) PREPARO MECÂNICO. E= 7CM LARGURA= 50CM | [5 empty] | M2
|  | Código SINAPI | Descrição | Unidade | Coeficiente | Preço Unitário | Preço Total
| 0 | 73892/002 | Piso (calçada) em concreto 12MPa, Traço 1:3:5 (cimento/areia/brita), preparao mecânico, Esp. 7cm, com junta de dilatação em madeira | M2 | 1 | 24.38 | 24.38
Custo Direto Total: | [6 empty] | 24.38
Taxa de BDI % |  |  |  |  | 25 |  | 6.1
Total da Composição: | [6 empty] | 30.48
Item Serviço | DESCRIÇÃO DO SERVIÇO
06.04.04 | CINTA SUPERIOR | [5 empty] | M3
|  | Insumo/Aux. | Descrição | Unidade | Coeficiente | Preço Unitário | Preço Total
| A | 73406 | CONCRETO FCK=15MPA (1:2.5:3) . INCLUIDO PREPARO MECANICO. LANCAMENTO E ADENSAMENTO | M3 | 1 | 353.77 | 353.77
| A | 73942/002 | ARMACAO (FORN.. CORTE. DOBRA E COLOC.) ACO CA-60 DIAM. 3.4 A 6.0MM | KG | 40 | 6.55 | 262
| A | 74076/001 | FORMA PINHO 3A P/FUNDAÇÃO RADIER REAPROV 3 VEZES - CORTE/MONTAGEM/ESCO RAMENTO/DESFORMA. NÃO INCLUÍDO DESMOLDANTE | M2 | 20 | 37.33 | 746.6
Total de Serviços Auxiliares: | [6 empty] | 1362.37
Custo Direto Total: | [6 empty] | 1362.37
Taxa de BDI % |  |  |  |  | 25 |  | 340.59
Total da Composição: | [6 empty] | 1702.96
Item Serviço | DESCRIÇÃO DO SERVIÇO
06.05.01 | PLACA DE CONCRETO ARMADO E= 6CM | [5 empty] | M3
|  | Insumo/Aux. | Descrição | Unidade | Coeficiente | Preço Unitário | Preço Total
| A | 73406 | CONCRETO FCK=15MPA (1:2.5:3) . INCLUIDO PREPARO MECANICO. LANCAMENTO E ADENSAMENTO | M3 | 1 | 353.77 | 353.77
| A | 73942/002 | ARMACAO (FORN.. CORTE. DOBRA E COLOC.) ACO CA-60 DIAM. 3.4 A 6.0MM | KG | 40 | 6.55 | 262
| A | 74076/001 | FORMA PINHO 3A P/FUNDAÇÃO RADIER REAPROV 3 VEZES - CORTE/MONTAGEM/ESCO RAMENTO/DESFORMA. NÃO INCLUÍDO DESMOLDANTE | M2 | 20 | 37.33 | 746.6
Total de Serviços Auxiliares: | [6 empty] | 1362.37
Custo Direto Total: | [6 empty] | 1362.37
Taxa de BDI % |  |  |  |  | 25 |  | 340.59
Total da Composição: | [6 empty] | 1702.96
Item Serviço | DESCRIÇÃO DO SERVIÇO
06.06.01 | CHAPISCO ARGAMASSA CIMENTO/AREIA 1:4 E=0.7CM | [5 empty] | M2
|  | Insumo/Aux. | Descrição | Unidade | Coeficiente | Preço Unitário | Preço Total
| 0 | MO04750 | PEDREIRO | H | 0.15 | 11.86 | 1.78
| 0 | MO06111 | SERVENTE | H | 0.15 | 7 | 1.05
Sub-Total de Mão-de-Obra: | [6 empty] | 2.83
| A | 73449 | ARGAMASSA CIMENTO/AREIA 1:4 - PREPARO MANUAL - P | M3 | 0.007 | 320.24 | 2.24
Total de Serviços Auxiliares: | [6 empty] | 2.24
Custo Direto Total: | [6 empty] | 5.07
Taxa de BDI % |  |  |  |  | 25 |  | 1.27
Total da Composição: | [6 empty] | 6.34
Item Serviço | DESCRIÇÃO DO SERVIÇO
06.06.02 | EMBOCO PAULISTA (MASSA UNICA) TRACO 1:6 (CIMENTO E AREIA). ESP.: 2.5CM. PREPARO MANUAL | [5 empty] | M2
|  | Insumo/Aux. | Descrição | Unidade | Coeficiente | Preço Unitário | Preço Total
| 0 | MO06111 | SERVENTE | H | 0.7 | 7 | 4.9
| 0 | MO12865 | ESTUCADOR | H | 0.7 | 11.86 | 8.3
Sub-Total de Mão-de-Obra: | [6 empty] | 13.2
Serviços Auxiliares
| A | 73552 | ARGAMASSA TRACO 1:6 (CIMENTO E AREIA). PREPARO MANUAL | M3 | 0.025 | 258.96 | 6.47
Total de Serviços Auxiliares: | [6 empty] | 6.47
Custo Direto Total: | [6 empty] | 19.67
Taxa de BDI % |  |  |  |  | 25 |  | 4.92
Total da Composição: | [6 empty] | 24.59
Item Serviço | DESCRIÇÃO DO SERVIÇO
06.07.01 | PORTA DE FERRO ABRIR 0.60X2.10M. INCLUSO GUARNICOES | [5 empty] | M2
|  | Código SINAPI | Descrição | Unidade | Coeficiente | Preço Unitário | Preço Total
| 0 | 73933/002 | PORTA DE FERRO, DE ABRIR, TIPO CHAPA LISA, COM GUARNICOES | M2 | 1 | 268.52 | 268.52
Custo Direto Total: | [6 empty] | 268.52
Taxa de BDI % |  |  |  |  | 25 |  | 67.13
Total da Composição: | [6 empty] | 335.65
Item Serviço | DESCRIÇÃO DO SERVIÇO
06.08.01 | PINTURA A CAL 2 DEMAOS C/ FIXADOR | [5 empty] | M2
|  | Código SINAPI | Descrição | Unidade | Coeficiente | Preço Unitário | Preço Total
| 0 | 79334/001 | PINTURA A BASE DE CAL E FIXADOR A BASE DE COLA, DUAS DEMAOS | M2 | 1 | 4.17 | 4.17
|  |  | Custo Direto Total |  |  |  | 4.17
|  |  | Taxa de BDI % |  | 25 |  | 1.04
Total da Composição: | [6 empty] | 5.21
Item Serviço | DESCRIÇÃO DO SERVIÇO
06.08.02 | PINTURA ESMALTE 2 DEMAOS C/1 DEMAO ZARCAO P/ESQUADRIA FERRO | [5 empty] | M2
|  | Código SINAPI | Descrição | Unidade | Coeficiente | Preço Unitário | Preço Total
| 0 | 74145/001 | PINTURA ESMALTE FOSCO, DUAS DEMAOS, SOBRE SUPERFICIE METALICA, INCLUSO UMA DEMAO DE FUNDO ANTICORROSIVO | M2 | 1 | 10.85 | 10.85
Custo Direto Total: | [6 empty] | 10.85
Taxa de BDI % |  |  |  |  | 25 |  | 2.71
Total da Composição: | [6 empty] | 13.56
Item Serviço | DESCRIÇÃO DO SERVIÇO
07.01 | FORNECIMENTO E INSTALAÇÃO DE UNIDADE DE BOMBEAMENTO MONOFÁSICA, SUBMERSIVEL DE 2 CV (INCLUSIVE QUADRO DE COMANDO E BARRILETE) | [5 empty] | und
|  | Insumo/Aux. | Descrição | Unidade | Coeficiente | Preço Unitário | Preço Total
| 0 | EQ03366 | GUINCHO TIPO MUNCK CAP * 5T * MONTADO EM CAMINHAO CARROCERIA ,OU EQUIV | H | 2 | 54.56 | 109.12
| 0 | EQ10587 | BOMBA SUBMERSA 4" P/ POCO PROFUNDO ELETRICA MONOFASICA 1/2CV SAIDA 1 1/2'' MARCA DANCOR SERIE SSP MOD.1.1S-13 | UN | 1 | 2919.98 | 2919.98
Sub-Total de Equipamentos: | [6 empty] | 3029.1
| 0 | MO02436 | ELETRICISTA OU OFICIAL ELETRICISTA | H | 2 | 11.86 | 23.72
| 0 | MO02696 | ENCANADOR OU BOMBEIRO HIDRAULICO | H | 8 | 11.86 | 94.88
| 0 | MO06111 | SERVENTE | H | 8 | 7 | 56
| 0 | MO06130 | AJUDANTE INSTALADOR HIDRAULICO | H | 2 | 7.72 | 15.44
Sub-Total de Mão-de-Obra: | [6 empty] | 190.04
| 0 | MT00404 | FITA ISOLANTE AUTO-FUSAO BT REF 3M OU SIMILAR | M | 1 | 1.46 | 1.46
| 0 | MT01789 | CURVA FERRO GALVANIZADO 90G ROSCA FEMEA REF. 1 1/2" | UN | 1 | 36.06 | 36.06
| 0 | MT01845 | CURVA PVC PBA NBR 10351 P/ REDE AGUA JE PB 90G DN 50 /DE 60MM | UN | 2 | 20.94 | 41.88
| 0 | MT03939 | LUVA FERRO GALV ROSCA 1.1/2" | UN | 17 | 10.22 | 173.74
| 0 | MT04209 | NIPEL FERRO GALV ROSCA 1.1/2" | UN | 3 | 7.46 | 22.38
| 0 | MT06015 | REGISTRO GAVETA 1.1/2" REF 1509-C - C/ CANOPLA ACAB CROMADO SIMPLES | UN | 1 | 87.89 | 87.89
| 0 | MT09844 | TUBO PVC PBA 12 JE NBR 5647 P/REDE AGUA DN 50/DE 60 MM | M | 2 | 8.35 | 16.7
| 0 | MT10409 | VALVULA RETENCAO HORIZONTAL BRONZE (PN-25) 1 1/2" 400PSI TAMPA C/ PORCA DE UNIAO - EXTREMIDADES C/ ROSCA" | UN | 1 | 246.53 | 246.53
| 0 | MT30006 | QUADRO DE COMANDO MONOFÁSICO POTÊNCIA 2CV | UN | 1 | 822.32 | 822.32
| 0 | MT30007 | CABO ISOLADO TRIFÁSICO 750V 3,0 X 4,0 MM2 | M | 75 | 5.7 | 427.5
| 0 | MT30008 | TUBO EDUTOR DN 40 - 4.0M | UN | 18 | 47.39 | 853.02
| 0 | MT3939 | LUVA DE UNIÃO FG 1.1/2" | UN | 1 | 10.22 | 10.22
| 0 | MT30010 | ABRAÇADEIRA P/ BOMBA SUBMERSA DN 1.1/2" | UN | 1 | 33.87 | 33.87
| 0 | MT000112 | ADAPTADOR SOLDÁVEL DN 50 X 1.1/2" | UN | 1 | 3.19 | 3.19
Sub-Total de Materiais: | [6 empty] | 2776.76
Custo Direto Total: | [6 empty] | 5995.9
Taxa de BDI % |  |  |  |  | 25 |  | 1498.98
Total da Composição: | [6 empty] | 7494.88
Item Serviço | DESCRIÇÃO DO SERVIÇO
07.02 | EXTENSÃO DE REDE MONOFÁSICA EM BAIXA TENSÃO 220V 2 FIOSQUADRO DE COMANDO E BARRILETE) | [5 empty] | und
|  | Insumo/Aux. | Descrição | Unidade | Coeficiente | Preço Unitário | Preço Total
| 0 | MT11272 | ALÇA PREF. P/ CB AL 4 AWG DG 4541 | UN | 22 | 3.2 | 70.4
| 0 | MT000342 | ARAME DE AÇO 12 BWG | KG | 2 | 7.82 | 15.64
| 0 | MT1094 | ARMAÇÃO SECUNDÁRIA DE 1 ESTRIBO | UN | 40 | 7.2 | 288
| 0 | MT13348 | ARRUELA REDONDA DE FE GALV. 35mm x 18mm | UN | 86 | 0.16 | 13.76
| 0 | MT30016 | CABO DE AÇO DE 1/4" | M | 40 | 2.01 | 80.4
| 0 | MT000841 | CABO DE ALUM. 4 AWG - CA | KG | 119 | 22.24 | 2646.56
| 0 | MT30018 | CONECTOR C COMPRESSÃO YC4A4 | UN | 4 | 1.46 | 5.84
| 0 | MT30019 | CONECTOR C COMPRESSÃO YC4U1 | UN | 28 | 1.46 | 40.88
| 0 | MT30020 | CONECTOR, GRAMPO PARALELO UNIVERSAL | UN | 4 | 2.38 | 9.52
| 0 | MT30021 | FIO DE AMARRAÇÃO, ALUM. REC. 8 AWG | KG | 0.75 | 24.15 | 18.11
| 0 | MT000985 | FIO DE COBRE ISOL. 10 mm², 750V | M | 33.6 | 4.43 | 148.85
| 0 | MT30023 | FITA AMARR., ALUM. REC. DE 1 x 10mm | M | 15 | 0.7 | 10.5
| 0 | MT30024 | HASTE DE ATERR. TUB. AÇO GALV, 19 x 2400mm | UN | 4 | 22.24 | 88.96
| 0 | MT003398 | ISOLADOR ROLDANA PORC., ISOL. 750V | UN | 80 | 4.32 | 345.6
| 0 | MT000431 | PARAFUSO MAQ. GALV. 16 x 200mm,150mmR, 3 PO | UN | 12 | 4.4 | 52.8
| 0 | MT000432 | PARAFUSO MAQ. GALV. 16 x 250mm, 150mm R, 3 PO | UN | 14 | 5.19 | 72.66
| 0 | MT005049 | POSTES DE CONCRETO DT 9/150 | UN | 15 | 258.12 | 3871.8
| 0 | MT005033 | POSTES DE CONCRETO DT 9/300 | UN | 8 | 398.23 | 3185.84
Sub-Total de Materiais: | [6 empty] | 10966.12
| 5 | SE00001 | DISTRIBUIÇÃO DE POSTE | UNID. | 23 | 36.03 | 828.69
| 5 | SE00002 | ESCAVAÇÃO ATE 1-60M | CAVA | 23 | 27.68 | 636.64
| 5 | SE00003 | IMPLANTAÇÃO DE POSTE ATE 10M | UNID. | 23 | 60.26 | 1385.98
| 5 | SE00004 | INSTALAÇÃO DE ATERRAMENTO | UNID. | 4 | 12.1 | 48.4
| 5 | SE00005 | LANCAMENTO E NIVELAMENTO DE CONDUTOR ATE 1/0,1-40M | VÃO | 50 | 11.03 | 551.5
| 5 | SE00006 | LOCAÇÃO DE POSTE COM INSTRUMENTO | UNID. | 23 | 14.13 | 324.99
| 5 | SE00007 | MONTAGEM DE ISOLADOR ROLDANA | UNID. | 80 | 1.94 | 155.2
Sub-Total de Serviços: | [6 empty] | 3931.4
Custo Direto Total: | [6 empty] | 14897.52
Taxa de BDI % |  |  |  |  | 25 |  | 3724.38
Total da Composição: | [6 empty] | 18621.9
Item Serviço | DESCRIÇÃO DO SERVIÇO
07.03 | EXTENSÃO DE REDE MONOFÁSICA 7,97 - ALTA | [5 empty] | und
|  | Insumo/Aux. | Descrição | Unidade | Coeficiente | Preço Unitário | Preço Total
| 0 | MT11272 | ALÇA PREF. P/ CB AL 4 AWG DG 4541 | UN | 3 | 3.2 | 9.6
| 0 | MT000342 | ARAME DE AÇO 12 BWG | KG | 0.3 | 7.82 | 2.35
| 0 | MT30016 | CABO DE AÇO DE 1/4" | M | 60 | 2.01 | 120.6
| 0 | MT000841 | CABO DE ALUM. 4 AWG - CA | KG | 95.9 | 22.24 | 2132.82
| 0 | MT30023 | FITA AMARR., ALUM. REC. DE 1 x 10mm | M | 8 | 0.7 | 5.6
| 0 | MT000431 | PARAFUSO MAQ. GALV. 16 x 200mm,150mmR, 3 PO | UN | 2 | 4.4 | 8.8
| 0 | MT000432 | PARAFUSO MAQ. GALV. 16 x 250mm, 150mm R, 3 PO | UN | 17 | 5.19 | 88.23
| 0 | MT30030 | ALÇA PREF. P/CABO DE AÇO DE 1/4" | UN | 10 | 4.57 | 45.7
| 0 | MT30031 | ARRUELA QUADRADA DE FE. GALV. 50mm x 18mm | UN | 25 | 0.32 | 8
| 0 | MT30032 | ARRUELA QUADRADA 100 x 18 x 3mm | UN | 5 | 1.16 | 5.8
| 0 | MT30033 | CABO DE COBRE NU 16mm² TEMP. MOLE | KG | 1.5 | 30.44 | 45.66
| 0 | MT30034 | CHAPA "L" P/ ESTAI | UN | 5 | 5.67 | 28.35
| 0 | MT30035 | CHAVE FUS. 15KV , INOM 100A IRUP 5.000A | UN | 1 | 170.64 | 170.64
| 0 | MT30036 | CONECTOR, GRAMPO PARAL. HORIZ., CABO AL. 4AWG | UN | 3 | 4.75 | 14.25
| 0 | MT30037 | CRUZ. DE CONCRETO ARMADO 900mm | UN | 1 | 30.14 | 30.14
| 0 | MT30038 | ELO FUSIVEL 6 K | UN | 1 | 2.01 | 2.01
| 0 | MT30039 | FIO DE AMARRAÇÃO, ALUM. REC. 6 AWG | KG | 0.33 | 24.15 | 7.97
| 0 | MT30040 | GRAMPO P/ CERCA | KG | 0.1 | 7.76 | 0.78
| 0 | MT30041 | HASTE DE ANCORA AÇO GALV. 16 x 2400mm | UN | 5 | 17.24 | 86.2
| 0 | MT30042 | HASTE DE ATERR. AÇO GALV. 19 x 1500mm | UN | 2 | 15.12 | 30.24
| 0 | MT30043 | ISOLADOR DISCO PORC. G, OLHAL, 175X140mm | UN | 6 | 31.97 | 191.82
| 0 | MT30044 | ISOLADOR DE PINO P/ 25 KV | UN | 8 | 11.55 | 92.4
| 0 | MT30045 | LUVA, EMENDA PREF.COND,CB AL 4AWG-CAA-LS 0114 | UN | 1 | 8.23 | 8.23
| 0 | MT000439 | PARAFUSO MAQ. GALV. 16 x 300mm, 150 mmR, 3 PO | UN | 1 | 5.19 | 5.19
| 0 | MT000431 | PARAFUSO OLHAL GALV. 16 x 200mm, 150mmR, 3 PO | UN | 2 | 4.4 | 8.8
| 0 | MT30048 | PARAFUSO OLHAL GALV. 16 x 300mm, 150mmR, 3 PO | UN | 1 | 8.32 | 8.32
| 0 | MT30049 | PINO DE TOPO EM AÇO CARB. GALV., 25 x 460mm | UN | 8 | 8.13 | 65.04
| 0 | MT000421 | PORCA DE OLHAL GALV. P/ PAR. 16mm | UN | 1 | 8.49 | 8.49
| 0 | MT30051 | POSTES DE CONCRETO DT 10/150 | UN | 4 | 396.36 | 1585.44
| 0 | MT005057 | POSTES DE CONCRETO DT 10/300 | UN | 2 | 451.54 | 903.08
| 0 | MT30053 | POSTES DE CONCRETO DT 11/300 | UN | 1 | 567.15 | 567.15
| 0 | MT30054 | SAPATILHA P/ ALÇA PR. DIST. CB 4AWG-ASC | UN | 3 | 1.19 | 3.57
| 0 | MT30055 | SAPATILHA P/ CABO DE AÇO DE 1/4" | UN | 10 | 1.53 | 15.3
| 0 | MT30056 | SECCIONADOR P/ CERCA | UN | 20 | 2.84 | 56.8
| 0 | MT30057 | TORA DE MADEIRA 200X1500mm | UN | 5 | 10.82 | 54.1
Sub-Total de Materiais: | [6 empty] | 6417.47
| 5 | SE00001 | DISTRIBUIÇÃO DE POSTE | UNID. | 7 | 36.03 | 252.21
| 5 | SE00002 | ESCAVAÇÃO ATE 1-60M | CAVA | 5 | 27.68 | 138.4
| 5 | SE00003 | IMPLANTAÇÃO DE POSTE ATE 10M | UNID. | 6 | 60.26 | 361.56
| 5 | SE00004 | INSTALAÇÃO DE ATERRAMENTO | UNID. | 1 | 12.1 | 12.1
| 5 | SE00006 | LOCAÇÃO DE POSTE COM INSTRUMENTO | UNID. | 7 | 14.13 | 98.91
| 5 | SE00008 | ABERTURA DE FAIXA | KM | 0.65 | 783.23 | 509.1
| 5 | SE00009 | ARRANCAMENTO DE POSTE ATE 10M | UNID. | 1 | 29.8 | 29.8
| 5 | SE00010 | DESMONTAGEM DE CRUZETA ATE 2-64M | UNID. | 1 | 17.61 | 17.61
| 5 | SE00011 | DESMONTAGEM DE ISOLADOR DE PINO | UNID. | 3 | 4.36 | 13.08
| 5 | SE00012 | DESTOCAMENTO | KM | 0.65 | 505.88 | 328.82
| 5 | SE00013 | ESCAVAÇÃO ACIMA DE 1-60M | CAVA | 1 | 43.82 | 43.82
| 5 | SE00014 | ESCAVAÇÃO EM PEDRA ATE 1-60M | CAVA | 1 | 106.62 | 106.62
| 5 | SE00015 | IMPLANTAÇÃO DE POSTE ACIMA DE 10M | UNID. | 1 | 80.39 | 80.39
| 5 | SE00016 | INSTALAÇÃO DE ÂNCORA COM ESCAVAÇÃO | CAVA | 5 | 24.48 | 122.4
| 5 | SE00017 | INSTALAÇÃO DE CHAVE FUSIVEL | UNID. | 1 | 16.16 | 16.16
| 5 | SE00018 | INSTALAÇÃO DE ELO FUSIVEL | UNID. | 1 | 2.52 | 2.52
| 5 | SE00019 | INSTALAÇÃO DE ESTAI | UNID. | 5 | 13.93 | 69.65
| 5 | SE00020 | ISOLAMENTO DE CERCA | UNID. | 10 | 15.77 | 157.7
| 5 | SE00021 | LANÇAMENTO E NIVELAMENTO DE CONDUTOR ATE 1/0 | KM | 1 | 285.3 | 285.3
| 5 | SE00022 | MONTAGEM DE CADEIA DE ISOLADOR ATE 34-5KV | CADEIA | 3 | 5.71 | 17.13
| 5 | SE00023 | MONTAGEM DE CRUZETA ATE 2-64M | UNID. | 1 | 17.52 | 17.52
| 5 | SE00024 | MONTAGEM DE ISOLADOR DE PINO | UNID. | 8 | 4.26 | 34.08
| 5 | SE00025 | NUMERAÇÃO DE POSTE INCLUINDO MATERIAL | UNID. | 7 | 12.2 | 85.4
Sub-Total de Serviços: | [6 empty] | 2800.28
Custo Direto Total: | [6 empty] | 9217.75
Taxa de BDI % |  |  |  |  | 25 |  | 2304.44
Total da Composição: | [6 empty] | 11522.19
Item Serviço | DESCRIÇÃO DO SERVIÇO
07.04 | FORNECIMENTO E INSTALAÇÃO DE TRAFO 10 KVA - 7,97 KV 440/220V | [5 empty] | und
|  | Insumo/Aux. | Descrição | Unidade | Coeficiente | Preço Unitário | Preço Total
| 0 | MT30012 | ALÇA PREF. P/ CB AL 4 AWG DG 4541 | UN | 7 | 2.28 | 15.96
| 0 | MT30013 | ARAME DE AÇO 12 BWG | KG | 0.36 | 10.08 | 3.63
| 0 | MT30015 | ARRUELA REDONDA DE FE GALV. 35mm x 18mm | UN | 4 | 0.14 | 0.56
| 0 | MT30016 | CABO DE AÇO DE 1/4" | M | 12 | 2.01 | 24.12
| 0 | MT30018 | CONECTOR C COMPRESSÃO YC4A4 | UN | 3 | 1.46 | 4.38
| 0 | MT30023 | FITA AMARR., ALUM. REC. DE 1 x 10mm | M | 1 | 0.7 | 0.7
| 0 | MT30025 | ISOLADOR ROLDANA PORC., ISOL. 750V | UN | 6 | 3.57 | 21.42
| 0 | MT000432 | PARAFUSO MAQ. GALV. 16 x 250mm, 150mm R, 3 PO | UN | 5 | 5.19 | 25.95
| 0 | MT30030 | ALÇA PREF. P/CABO DE AÇO DE 1/4" | UN | 2 | 4.57 | 9.14
| 0 | MT30031 | ARRUELA QUADRADA DE FE. GALV. 50mm x 18mm | UN | 5 | 0.32 | 1.6
| 0 | MT30032 | ARRUELA QUADRADA 100 x 18 x 3mm | UN | 1 | 1.16 | 1.16
| 0 | MT30033 | CABO DE COBRE NU 16mm² TEMP. MOLE | KG | 0.5 | 30.44 | 15.22
| 0 | MT30034 | CHAPA "L" P/ ESTAI | UN | 1 | 5.67 | 5.67
| 0 | MT30037 | CRUZ. DE CONCRETO ARMADO 900mm | UN | 1 | 30.14 | 30.14
| 0 | MT30039 | FIO DE AMARRAÇÃO, ALUM. REC. 6 AWG | KG | 0.04 | 24.15 | 0.97
| 0 | MT30041 | HASTE DE ANCORA AÇO GALV. 16 x 2400mm | UN | 1 | 17.24 | 17.24
| 0 | MT30043 | ISOLADOR DISCO PORC. G, OLHAL, 175X140mm | UN | 2 | 31.97 | 63.94
| 0 | MT30044 | ISOLADOR DE PINO P/ 25 KV | UN | 1 | 11.55 | 11.55
| 0 | MT000439 | PARAFUSO MAQ. GALV. 16 x 300mm, 150 mmR, 3 PO | UN | 2 | 5.19 | 10.38
| 0 | MT30049 | PINO DE TOPO EM AÇO CARB. GALV., 25 x 460mm | UN | 1 | 8.13 | 8.13
| 0 | MT005057 | POSTES DE CONCRETO DT 10/300 | UN | 1 | 451.54 | 451.54
| 0 | MT30054 | SAPATILHA P/ ALÇA PR. DIST. CB 4AWG-ASC | UN | 1 | 1.19 | 1.19
| 0 | MT30055 | SAPATILHA P/ CABO DE AÇO DE 1/4" | UN | 2 | 1.53 | 3.06
| 0 | MT30057 | TORA DE MADEIRA 200X1500mm | UN | 1 | 10.82 | 10.82
| 0 | MT30058 | ARMAÇÃO SECUNDÁRIA DE 2 ESTRIBOS | UN | 2 | 15.85 | 31.7
| 0 | MT30059 | CABO DE COBRE ISOLADO P/ 750V 16 mm² | M | 4 | 5.48 | 21.92
| 0 | MT30060 | CABO DE COBRE NU 35mm² TEMP. MOLE | KG | 10 | 31.14 | 311.4
| 0 | MT30061 | CHAVE FUS. 15KV , INOM 50A IRUP 1.250A | UN | 1 | 170.64 | 170.64
| 0 | MT30062 | CINTA POSTE DE 210x230mm, FE GALV. | UN | 1 | 72.42 | 72.42
| 0 | MT30063 | CONECTOR KS - 25 | UN | 2 | 2.93 | 5.86
| 0 | MT30064 | CONECTOR KSU - 25 | UN | 1 | 3.26 | 3.26
| 0 | MT30065 | CONEC. TERRA CB 4-2/0 AWG, GUT 1066 | UN | 5 | 11.53 | 57.65
| 0 | MT30066 | CONEC. TERRA CB 4-2/0 AWG, GUW 1066 | UN | 1 | 11.53 | 11.53
| 0 | MT30067 | ELETRODUTO AÇO CARB. GALV., 3/4" x 6 m | UN | 1 | 34.06 | 34.06
| 0 | MT30068 | ELO FUSIVEL 2 H | UN | 1 | 2.01 | 2.01
| 0 | MT30069 | FIO DE COBRE NU 10mm², DURO | KG | 0.7 | 39.73 | 27.81
| 0 | MT30070 | FIO, ELETRICO ISOL., COBRE, 4MM2, 750V | M | 1 | 1.41 | 1.41
| 0 | MT30071 | HASTE ATERR. COBREADA 19 x 3048mm, PROLONG. | UN | 5 | 15.12 | 75.6
| 0 | MT30072 | PARA RAIO, DIST., ÓXIDO ZINCO 12KV / 10KA | UN | 1 | 156.27 | 156.27
| 0 | MT30073 | TRANSF. MONOF. 7,97 KV - 440/220V DE 10KVA | UN | 1 | 1622.41 | 1622.41
Sub-Total de Materiais: | [6 empty] | 3344.42
| 5 | SE00001 | DISTRIBUIÇÃO DE POSTE | UNID. | 1 | 36.03 | 36.03
| 5 | SE00002 | ESCAVAÇÃO ATE 1-60M | CAVA | 1 | 27.68 | 27.68
| 5 | SE00003 | IMPLANTAÇÃO DE POSTE ATE 10M | UNID. | 1 | 60.26 | 60.26
| 5 | SE00004 | INSTALAÇÃO DE ATERRAMENTO | UNID. | 1 | 12.1 | 12.1
| 5 | SE00007 | MONTAGEM DE ISOLADOR ROLDANA | UNID. | 6 | 1.94 | 11.64
| 5 | SE00016 | INSTALAÇÃO DE ÂNCORA COM ESCAVAÇÃO | CAVA | 1 | 24.48 | 24.48
| 5 | SE00017 | INSTALAÇÃO DE CHAVE FUSIVEL | UNID. | 1 | 16.16 | 16.16
| 5 | SE00018 | INSTALAÇÃO DE ELO FUSIVEL | UNID. | 1 | 2.52 | 2.52
| 5 | SE00019 | INSTALAÇÃO DE ESTAI | UNID. | 1 | 13.93 | 13.93
| 5 | SE00022 | MONTAGEM DE CADEIA DE ISOLADOR ATE 34-5KV | CADEIA | 1 | 5.71 | 5.71
| 5 | SE00023 | MONTAGEM DE CRUZETA ATE 2-64M | UNID. | 1 | 17.52 | 17.52
| 5 | SE00024 | MONTAGEM DE ISOLADOR DE PINO | UNID. | 1 | 4.26 | 4.26
| 5 | SE00025 | NUMERAÇÃO DE POSTE INCLUINDO MATERIAL | UNID. | 1 | 12.2 | 12.2
| 5 | SE00026 | INSTALAÇÃO DE PÁRA-RAIO | UNID. | 1 | 15.67 | 15.67
| 5 | SE00027 | INSTALAÇÃO DE TRANSFORMADOR ATE 30KVA | UNID. | 1 | 106.76 | 106.76
| 5 | SE00028 | LOCAÇÃO DE POSTE | UNID. | 1 | 14.13 | 14.13
Sub-Total de Serviços: | [6 empty] | 381.05
Custo Direto Total: | [6 empty] | 3725.47
Taxa de BDI % |  |  |  |  | 25 |  | 931.37
Total da Composição: | [6 empty] | 4656.84
Item Serviço | DESCRIÇÃO DO SERVIÇO
07.05 | TRANSPORTE DE MATERIAIS ELÉTRICOS | [5 empty] | KM
|  | Insumo/Aux. | Descrição | Unidade | Coeficiente | Preço Unitário | Preço Total
| A | 5824 | CAMINHAO CARROCERIA ABERTA,EM MADEIRA, TOCO, 170CV - 11T (VU=6ANOS) -CUSTO HORÁRIO DE PRODUÇÃO DIURNA | H | 0.02 | 97.73 | 1.95
Total de Serviços Auxiliares: | [6 empty] | 1.95
| 0 | MO04093 | MOTORISTA DE CAMINHAO | H | 0.02 | 14.49 | 0.29
Sub-Total de Mão-de-Obra: | [6 empty] | 0.29
Custo Direto Total: | [6 empty] | 2.24
Taxa de BDI % |  |  |  |  | 25 |  | 0.56
Total da Composição: | [6 empty] | 2.8
Item Serviço | DESCRIÇÃO DO SERVIÇO
07.06 | DETALHAMENTO DAS INSTALAÇÕES ELÉTRICAS | [5 empty] | UND
|  | Insumo/Aux. | Descrição | Unidade | Coeficiente | Preço Unitário | Preço Total
| 0 | EQ26041 | VEÍCULO LEVE TIPO HATCH 1.0 FLEX (72 CV) COM NO MÁXIMO UM ANO DE USO, COM AR-CONDICIONADO PARA APOIO À FISCALIZAÇÃO, INCLUINDO DESPESAS COM COMBUSTÍVEL, ÓLEOS, MANUTENÇÃO, LICENCIAMENTO, SEGUROS E IMP | DIA | 0.5 | 71.43 | 35.72
Sub-Total de Equipamentos: | [6 empty] | 35.72
| 0 | MO02706 | ENGENHEIRO OU ARQUITETO AUXILIAR/JUNIOR - DE OBRA | H | 2.5 | 61.45 | 153.63
Sub-Total de Mão-de-Obra: | [6 empty] | 153.63
| 0 | MT30004 | IMPRESSÃO DE RELATÓRIO | UN | 1 | 20 | 20
Sub-Total de Materiais: | [6 empty] | 20
Custo Direto Total: | [6 empty] | 209.35
Taxa de BDI % |  |  |  |  | 25 |  | 52.34
Total da Composição: | [6 empty] | 261.69
Item Serviço | DESCRIÇÃO DO SERVIÇO
08.01 | FORNECIMENTO E INSTALAÇÃO DE RESERVATÓRIO 10.000 LITROS | [5 empty] | UND
|  | Insumo/Aux. | Descrição | Unidade | Coeficiente | Preço Unitário | Preço Total
| 0 | MO02696 | ENCANADOR OU BOMBEIRO HIDRAULICO | H | 4 | 11.86 | 47.44
| 0 | MO04750 | PEDREIRO | H | 1 | 11.86 | 11.86
| 0 | MO06111 | SERVENTE | H | 4 | 7 | 28
Sub-Total de Mão-de-Obra: | [6 empty] | 87.3
| 0 | MT00073 | ADAPTADOR PVC ROSCAVEL C/ FLANGES E ANEL DE VEDACAO P/ CAIXA D' AGUA 3/4" | UN | 3 | 8.87 | 26.61
| 0 | MT00100 | ADAPTADOR PVC SOLDAVEL C/ FLANGES E ANEL DE VEDACAO P/ CAIXA D' AGUA 60MM X 2" | UN | 4 | 30.86 | 123.44
| 0 | MT00119 | ADESIVO PARA PVC BISNAGA COM 75 GR | UN | 1 | 4.37 | 4.37
| 0 | MT00823 | BUCHA REDUCAO PVC SOLD CURTA P/ AGUA FRIA PRED 75MM X 60MM | UN | 1 | 9.61 | 9.61
| 0 | MT03539 | JOELHO PVC SOLD 90G P/AGUA FRIA PREDIAL 60 MM | UN | 6 | 16.96 | 101.76
| 0 | MT07143 | TE PVC SOLD 90G P/ AGUA FRIA PREDIAL 60MM | UN | 1 | 23 | 23
| 0 | MT07602 | TORNEIRA METAL AMARELO 3/4" CURTA REF 1128 P/ JARDIM | UN | 3 | 9.63 | 28.89
| 0 | MT09844 | TUBO PVC PBA 12 JE NBR 5647 P/REDE AGUA DN 50/DE 60 MM | M | 36 | 8.35 | 300.6
| 0 | MT11678 | REGISTRO PVC ESFERA VS SOLDAVEL DN 60 | UN | 2 | 45.88 | 91.76
| 0 | MT30074 | RESERVATÓRIO 10M3 EM FIBRA DE VIDRO | UN | 1 | 2418.59 | 2418.59
Sub-Total de Materiais: | [6 empty] | 3128.63
Custo Direto Total: | [6 empty] | 3215.93
Taxa de BDI % |  |  |  |  | 25 |  | 803.98
Total da Composição: | [6 empty] | 4019.91
Item Serviço | DESCRIÇÃO DO SERVIÇO
08.02 | BASE DO RESERVATÓRIO | [5 empty] | UND
|  | Insumo/Aux. | Descrição | Unidade | Coeficiente | Preço Unitário | Preço Total
| A | 10011 | CONCRETO ARMADO 15MPA PARA CISTAS DE AMARRAÇÃO/ PEÇAS PRÉMOLDADAS | M3 | 0.63 | 1362.37 | 858.29
| A | 545 | ALVENARIA DE TIJOLO MACICO APARENTE 5.5X11X23CM DE 1 TIJOLO (ESPESSURA 23CM). ASSENT. COM ARGAMASSA 1:1:6 (CIMENTO. CAL E AREIA). ESP. JUNTA 1CM. | M3 | 3.14 | 156.97 | 492.89
| A | 5719 | REATERRO APILOADO EM CAMADAS 0.20M. UTILIZANDO MATERIAL ARGILO-ARENOSO | M3 | 2.66 | 29.83 | 79.35
| A | 73481 | ESCAVACAO MANUAL DE VALAS EM TERRA COMPACTA. PROF. DE 0 M < H <= 1 M | M3 | 0.89 | 17.85 | 15.89
| A | 73927/005 | EMBOCO PAULISTA (MASSA UNICA) TRACO 1:6 (CIMENTO E AREIA). ESPESSURA 2.5CM. PREPARO MANUAL | M2 | 8.48 | 21.2 | 179.78
| A | 73928/003 | CHAPISCO ARGAMASSA CIMENTO/AREIA 1:4 E=0.7CM | M2 | 8.48 | 4.06 | 34.43
| A | 79334/001 | PINTURA A CAL 2 DEMAOS C/ FIXADOR | M2 | 8.48 | 4.17 | 35.36
Total de Serviços Auxiliares: | [6 empty] | 1695.99
Custo Direto Total: | [6 empty] | 1695.99
Taxa de BDI % |  |  |  |  | 25 |  | 424
Total da Composição: | [6 empty] | 2119.99
Item Serviço | DESCRIÇÃO DO SERVIÇO
Auxiliar | CONCRETO ARMADO 15MPA PARA CISTAS DE AMARRAÇÃO/ PEÇAS PRÉMOLDADAS | [5 empty] | M3
|  | Insumo/Aux. | Descrição | Unidade | Coeficiente | Preço Unitário | Preço Total
| A | 73406 | CONCRETO FCK=15MPA (1:2.5:3) . INCLUIDO PREPARO MECANICO. LANCAMENTO E ADENSAMENTO | M3 | 1 | 353.77 | 353.77
| A | 73942/002 | ARMACAO (FORN.. CORTE. DOBRA E COLOC.) ACO CA-60 DIAM. 3.4 A 6.0MM | KG | 40 | 6.55 | 262
| A | 74076/001 | FORMA PINHO 3A P/FUNDAÇÃO RADIER REAPROV 3 VEZES - CORTE/MONTAGEM/ESCO RAMENTO/DESFORMA. NÃO INCLUÍDO DESMOLDANTE | M2 | 20 | 37.33 | 746.6
Total de Serviços Auxiliares: | [6 empty] | 1362.37
Custo Direto Total: | [6 empty] | 1362.37
Taxa de BDI % |  |  |  |  | 25 |  | 340.59
Total da Composição: | [6 empty] | 1702.96

## CPU CALCAREO
MINISTÉRIO DA INTEGRAÇÃO NACIONAL - MI
COMPANHIA DE DESENVOLVIMENTO DOS VALES DO SÃO FRANCISCO E DO PARNAÍBA
OBRA: | IMPLANTAÇÃO DE POÇO TUBULAR - CALCAREO |  |  |  |  | BASE | JUNHO/2013
LOCAL: | DIVERSOS MUNICÍPIOS DO ESTADO DA BAHIA |  |  |  |  | BDI | 25%
COMPOSIÇÃO ANALÍTICA DE PREÇO UNITÁRIO
Item Serviço | DESCRIÇÃO DO SERVIÇO
01.01 | LOCAÇÃO DE POÇO TUBULAR | [5 empty] | UN
|  | Insumo/Aux. | Descrição | Unidade | Coeficiente | Preço Unitário | Preço Total
| 0 | EQ26041 | VEÍCULO LEVE TIPO HATCH 1.0 FLEX (72 CV) COM NO MÁXIMO UM ANO DE USO, COM AR-CONDICIONADO PARA APOIO À FISCALIZAÇÃO, INCLUINDO DESPESAS COM COMBUSTÍVEL, ÓLEOS, MANUTENÇÃO, LICENCIAMENTO, SEGUROS E IMP | DIA | 1 | 71.43 | 71.43
Sub-Total de Equipamentos: | [6 empty] | 71.43
| 0 | MO02707 | ENGENHEIRO OU ARQUITETO /PLENO - DE OBRA | H | 8 | 113.02 | 904.16
Sub-Total de Mão-de-Obra: | [6 empty] | 904.16
Custo Direto Total: | [6 empty] | 975.59
Taxa de BDI % |  |  |  |  | 25 |  | 243.9
Total da Composição: | [6 empty] | 1219.49
Item Serviço | DESCRIÇÃO DO SERVIÇO
01.02 | LIMPEZA DO TERRENO | [5 empty] | M2
|  | Código SINAPI | Descrição | Unidade | Coeficiente | Preço Unitário | Preço Total
| 0 | 73948/016 | LIMPEZA MANUAL DO TERRENO (C/ RASPAGEM SUPERFICIAL) | m2 | 1 | 1.75 | 1.75
Sub-Total de Mão-de-Obra: | [6 empty] | 1.75
Custo Direto Total: | [6 empty] | 1.75
Taxa de BDI % |  |  |  |  | 25 |  | 0.44
Total da Composição: | [6 empty] | 2.19
Item Serviço | DESCRIÇÃO DO SERVIÇO
01.03 | TRANSPORTE DE MATERIAIS PARA INSTALAÇÃO DO POÇO E RESERVATÓRIO | [5 empty] | KM
|  | Insumo/Aux. | Descrição | Unidade | Coeficiente | Preço Unitário | Preço Total
| A | 5824 | CAMINHAO CARROCERIA ABERTA,EM MADEIRA, TOCO, 170CV - 11T (VU=6ANOS) -CUSTO HORÁRIO DE PRODUÇÃO DIURNA | H | 0.02 | 97.73 | 1.95
Total de Serviços Auxiliares: | [6 empty] | 1.95
| 0 | MO04093 | MOTORISTA DE CAMINHAO | H | 0.02 | 14.49 | 0.29
Sub-Total de Mão-de-Obra: | [6 empty] | 0.29
Custo Direto Total: | [6 empty] | 2.24
Taxa de BDI % |  |  |  |  | 25 |  | 0.56
Total da Composição: | [6 empty] | 2.8
Item Serviço | DESCRIÇÃO DO SERVIÇO
02.01 | PERFURAÇÃO DE POÇO EM 10" - ROCHA CALCAREA | [5 empty] | M
|  | Insumo/Aux. | Descrição | Unidade | Coeficiente | Preço Unitário | Preço Total
| 0 | EQ26043 | MÁQUINA PERFURATRIZ À PERCUSSÃO PARA POÇOS TUBULARES | H | 1.35 | 65.26 | 88.1
Sub-Total de Equipamentos: | [6 empty] | 88.1
| 0 | MO04230 | OPERADOR DE MAQUINAS E EQUIPAMENTOS | H | 1.25 | 14.88 | 18.6
| 0 | MO06111 | SERVENTE | H | 1.25 | 7 | 8.75
Sub-Total de Mão-de-Obra: | [6 empty] | 27.35
Custo Direto Total: | [6 empty] | 115.45
Taxa de BDI % |  |  |  |  | 25 |  | 28.86
Total da Composição: | [6 empty] | 144.31
Item Serviço | DESCRIÇÃO DO SERVIÇO
02.02 | PERFURAÇÃO DE POÇO EM 6" - ROCHA CALCAREA | [5 empty] | M
|  | Insumo/Aux. | Descrição | Unidade | Coeficiente | Preço Unitário | Preço Total
| 0 | EQ26043 | MÁQUINA PERFURATRIZ À PERCUSSÃO PARA POÇOS TUBULARES | H | 1.25 | 65.26 | 81.58
Sub-Total de Equipamentos: | [6 empty] | 81.58
| 0 | MO04230 | OPERADOR DE MAQUINAS E EQUIPAMENTOS | H | 0.65 | 14.88 | 9.67
| 0 | MO06111 | SERVENTE | H | 0.65 | 7 | 4.55
Sub-Total de Mão-de-Obra: | [6 empty] | 14.22
Custo Direto Total: | [6 empty] | 95.8
Taxa de BDI % |  |  |  |  | 25 |  | 23.95
Total da Composição: | [6 empty] | 119.75
Item Serviço | DESCRIÇÃO DO SERVIÇO
02.03 | TRANSPORTE DE SONDA E MATERIAIS PARA PERFURAÇÃO E REVESTIMENTO DO POÇO | [5 empty] | KM
|  | Insumo/Aux. | Descrição | Unidade | Coeficiente | Preço Unitário | Preço Total
| A | 5824 | CAMINHAO CARROCERIA ABERTA,EM MADEIRA, TOCO, 170CV - 11T (VU=6ANOS) -CUSTO HORÁRIO DE PRODUÇÃO DIURNA | H | 0.02 | 97.73 | 1.95
Total de Serviços Auxiliares: | [6 empty] | 1.95
| 0 | MO04093 | MOTORISTA DE CAMINHAO | H | 0.02 | 14.49 | 0.29
Sub-Total de Mão-de-Obra: | [6 empty] | 0.29
Custo Direto Total: | [6 empty] | 2.24
Taxa de BDI % |  |  |  |  | 25 |  | 0.56
Total da Composição: | [6 empty] | 2.8
Item Serviço | DESCRIÇÃO DO SERVIÇO
03.01 | FORN. E INSTALAÇÃO DE TUBOS TIPO GEOMECÂNICO STANDARD ADITIVADO DIÂMETRO 6" | [5 empty] | M
|  | Insumo/Aux. | Descrição | Unidade | Coeficiente | Preço Unitário | Preço Total
| 0 | MO02696 | ENCANADOR OU BOMBEIRO HIDRAULICO | H | 0.25 | 11.86 | 2.97
| 0 | MO06111 | SERVENTE | H | 0.25 | 7 | 1.75
Sub-Total de Mão-de-Obra: | [6 empty] | 4.72
| 0 | MT09854 | TUBO PVC DE REVESTIMENTO GEOMECANICO NERVURADO STANDARD DN 154MM - COMPRIM= 2 M | M | 1 | 268.34 | 268.34
Sub-Total de Materiais: | [6 empty] | 268.34
|  |  | Custo Direto Total |  |  |  | 273.06
|  |  | Taxa de BDI % |  | 25 |  | 68.27
Total da Composição: | [6 empty] | 341.33
Item Serviço | DESCRIÇÃO DO SERVIÇO
04.01 | FORN. DE TAMPA PARA TUBO TIPO GEOMECÂNICO STANDARD ADITIVADO DIAMENTRO DE 6" | [5 empty] | UND
|  | Insumo/Aux. | Descrição | Unidade | Coeficiente | Preço Unitário | Preço Total
| 0 | MO02696 | ENCANADOR OU BOMBEIRO HIDRAULICO | H | 0.1 | 11.86 | 1.19
Sub-Total de Mão-de-Obra: | [6 empty] | 1.19
| 0 | MT30001 | TAMPA PARA TUBO TIPO GEOMECÂNICO STANDARD ADITIVADO DIAMENTRO DE 6" | UN | 1 | 42.57 | 42.57
Sub-Total de Materiais: | [6 empty] | 42.57
Custo Direto Total: | [6 empty] | 43.76
Taxa de BDI % |  |  |  |  | 25 |  | 10.94
Total da Composição: | [6 empty] | 54.7
Item Serviço | DESCRIÇÃO DO SERVIÇO
04.02 | LAJE DE PROTEÇÃO EM CONCRETO | [5 empty] | M3
|  | Insumo/Aux. | Descrição | Unidade | Coeficiente | Preço Unitário | Preço Total
| 0 | EQ00643 | BETONEIRA 320L DIESEL 5,5HP S/ CARREGADOR MECANICO | H | 0.7 | 3.24 | 2.27
Sub-Total de Equipamentos: | [6 empty] | 2.27
| 0 | MO04750 | PEDREIRO | H | 2 | 11.86 | 23.72
| 0 | MO06111 | SERVENTE | H | 12 | 7 | 84
Sub-Total de Mão-de-Obra: | [6 empty] | 107.72
| 0 | MT00367 | AREIA GROSSA | M3 | 0.537 | 50.06 | 26.88
| 0 | MT01379 | CIMENTO PORTLAND COMUM CP I- 32 | KG | 297 | 0.5 | 148.5
| 0 | MT04734 | SEIXO ROLADO PARA APLICAÇÃO EM CONCRETO | M3 | 0.83 | 69.67 | 57.83
Sub-Total de Materiais: | [6 empty] | 233.21
Custo Direto Total: | [6 empty] | 343.2
Taxa de BDI % |  |  |  |  | 25 |  | 85.8
Total da Composição: | [6 empty] | 429
Item Serviço | DESCRIÇÃO DO SERVIÇO
04.03 | DESINFECÇÃO DE POÇO TUBULAR | [5 empty] | UND
|  | Insumo/Aux. | Descrição | Unidade | Coeficiente | Preço Unitário | Preço Total
| 0 | EQ01512 | COMPRESSOR DE AR DIESEL REBOCAVEL 250 A 275PCM | H | 4 | 12.64 | 50.56
Sub-Total de Equipamentos: | [6 empty] | 50.56
| 0 | MO02696 | ENCANADOR OU BOMBEIRO HIDRAULICO | H | 2 | 11.86 | 23.72
| 0 | MO06111 | SERVENTE | H | 4 | 7 | 28
Sub-Total de Mão-de-Obra: | [6 empty] | 51.72
| 0 | MT13005 | HIPOCLORITO DE SÓDIO | KG | 1 | 0.75 | 0.75
Sub-Total de Materiais: | [6 empty] | 0.75
Custo Direto Total: | [6 empty] | 103.03
Taxa de BDI % |  |  |  |  | 25 |  | 25.76
Total da Composição: | [6 empty] | 128.79
Item Serviço | DESCRIÇÃO DO SERVIÇO
05.01 | DESENVOLVIMENTO PELO SISTEMA AIR LIFT | [5 empty] | H
|  | Insumo/Aux. | Descrição | Unidade | Coeficiente | Preço Unitário | Preço Total
| 0 | EQ01512 | COMPRESSOR DE AR DIESEL REBOCAVEL 250 A 275PCM | H | 1 | 12.64 | 12.64
| 0 | EQ03339 | GRUPO GERADOR ACIMA DE * 5 ATE 20KVA*, DIESEL, REBOCAVEL, ACIONAMENTO MANUAL | H | 1 | 4.32 | 4.32
Sub-Total de Equipamentos: | [6 empty] | 16.96
| 0 | MO02696 | ENCANADOR OU BOMBEIRO HIDRAULICO | H | 0.6 | 11.86 | 7.12
| 0 | MO04250 | OPERADOR DE COMPRESSOR OU COMPRESSORISTA | H | 1 | 13.63 | 13.63
| 0 | MO06111 | SERVENTE | H | 1 | 7 | 7
Sub-Total de Mão-de-Obra: | [6 empty] | 27.75
Custo Direto Total: | [6 empty] | 44.71
Taxa de BDI % |  |  |  |  | 25 |  | 11.18
Total da Composição: | [6 empty] | 55.89
Item Serviço | DESCRIÇÃO DO SERVIÇO
05.02 | TESTE DE BOMBEAMENTO (VAZÃO,NIVEL ESTATICO,NIVEL DINAMICO,REBAIXAMENTO) | [5 empty] | H
|  | Insumo/Aux. | Descrição | Unidade | Coeficiente | Preço Unitário | Preço Total
| 0 | EQ01512 | COMPRESSOR DE AR DIESEL REBOCAVEL 250 A 275PCM | H | 1 | 12.64 | 12.64
| 0 | EQ03339 | GRUPO GERADOR ACIMA DE * 5 ATE 20KVA*, DIESEL, REBOCAVEL, ACIONAMENTO MANUAL | H | 1 | 4.32 | 4.32
| 0 | EQ26042 | MEDIDOR DE NÍVEL | H | 1 | 2.36 | 2.36
Sub-Total de Equipamentos: | [6 empty] | 19.32
| 0 | MO02696 | ENCANADOR OU BOMBEIRO HIDRAULICO | H | 0.6 | 11.86 | 7.12
| 0 | MO04250 | OPERADOR DE COMPRESSOR OU COMPRESSORISTA | H | 1 | 13.63 | 13.63
| 0 | MO06111 | SERVENTE | H | 1 | 7 | 7
Sub-Total de Mão-de-Obra: | [6 empty] | 27.75
Custo Direto Total: | [6 empty] | 47.07
Taxa de BDI % |  |  |  |  | 25 |  | 11.77
Total da Composição: | [6 empty] | 58.84
Item Serviço | DESCRIÇÃO DO SERVIÇO
05.03 | ANÁLISE DE POTABILIDADE | [5 empty] | UND
|  | Insumo/Aux. | Descrição | Unidade | Coeficiente | Preço Unitário | Preço Total
| 0 | MT30003 | ANÁLISE FISICO-QUÍMICA E BACTERIOLÓGICA DA ÁGUA | UN | 1 | 96.74 | 96.74
Sub-Total de Materiais: | [6 empty] | 96.74
Custo Direto Total: | [6 empty] | 96.74
Taxa de BDI % |  |  |  |  | 25 |  | 24.19
Total da Composição: | [6 empty] | 120.93
Item Serviço | DESCRIÇÃO DO SERVIÇO
05.04 | REGULARIZAÇÃO AMBIENTAL E FUNDIÁRIA , INCLUSIVE OUTORGA | [5 empty] | UND
|  | Insumo/Aux. | Descrição | Unidade | Coeficiente | Preço Unitário | Preço Total
| 0 | EQ26041 | VEÍCULO LEVE TIPO HATCH 1.0 FLEX (72 CV) COM NO MÁXIMO UM ANO DE USO, COM AR-CONDICIONADO PARA APOIO À FISCALIZAÇÃO, INCLUINDO DESPESAS COM COMBUSTÍVEL, ÓLEOS, MANUTENÇÃO, LICENCIAMENTO, SEGUROS E IMP | DIA | 0.5 | 71.43 | 35.72
Sub-Total de Equipamentos: | [6 empty] | 35.72
| 0 | MO00528 | AUXILIAR TECNICO | H | 2 | 20.51 | 41.02
| 0 | MO02706 | ENGENHEIRO OU ARQUITETO AUXILIAR/JUNIOR - DE OBRA | H | 2 | 61.45 | 122.9
Sub-Total de Mão-de-Obra: | [6 empty] | 163.92
| 0 | MT30004 | IMPRESSÃO DE RELATÓRIO | UN | 1 | 20 | 20
| 0 | MT30005 | ART DE ESTUDOS AMBIENTAIS | UN | 1 | 60 | 60
| 0 | MT30075 | TAXAS CARTORÁRIAS PARA REGULARIZAÇÃO FUNDIÁRIA | UN | 1 | 675 | 675
| 0 | MT30076 | TAXA LI E LP POÇO TUBULAR (140 UFR-PI) | UN | 1 | 317.8 | 317.8
| 0 | MT30077 | TAXA OUTORGA POÇO TUBULAR (60 UFR-PI) | UN | 1 | 136.2 | 136.2
| 0 | MT30078 | PUBLICAÇÃO DO EDITAL DE REQUERIMENTO DA LP E LI NO DOE E JORNAL DE GRANDE CIRCULAÇÃO | UN | 1 | 77.5 | 77.5
| 0 | MT30079 | PUBLICAÇÃO DO EDITAL DE CONCESSÃO DA LP E LI NO DOE E JORNAL DE GRANDE CIRCULAÇÃO | UN | 1 | 77.5 | 77.5
| 0 | MT30080 | PUBLICAÇÃO DO PEDIDO DE OUTORGA NO DOE | UN | 1 | 17.5 | 17.5
| 0 | MT30081 | PUBLICAÇÃO DE OUTORGA NO DOE | UN | 1 | 17.5 | 17.5
Sub-Total de Materiais: | [6 empty] | 1399
Custo Direto Total: | [6 empty] | 1598.64
Taxa de BDI % |  |  |  |  | 25 |  | 399.66
Total da Composição: | [6 empty] | 1998.3
Item Serviço | DESCRIÇÃO DO SERVIÇO
05.05 | TRANSPORTE DE COMPRESSOR PARA DESENVOLVIMENTO DO POÇO E TESTE DE VAZÃO | [5 empty] | KM
|  | Insumo/Aux. | Descrição | Unidade | Coeficiente | Preço Unitário | Preço Total
| A | 5824 | CAMINHAO CARROCERIA ABERTA,EM MADEIRA, TOCO, 170CV - 11T (VU=6ANOS) -CUSTO HORÁRIO DE PRODUÇÃO DIURNA | H | 0.02 | 97.73 | 1.95
Total de Serviços Auxiliares: | [6 empty] | 1.95
| 0 | MO04093 | MOTORISTA DE CAMINHAO | H | 0.02 | 14.49 | 0.29
Sub-Total de Mão-de-Obra: | [6 empty] | 0.29
Custo Direto Total: | [6 empty] | 2.24
Taxa de BDI % |  |  |  |  | 25 |  | 0.56
Total da Composição: | [6 empty] | 2.8
Item Serviço | DESCRIÇÃO DO SERVIÇO
06.01.01 | LOCAÇÃO DA OBRA | [5 empty] | M2
|  | Insumo/Aux. | Descrição | Unidade | Coeficiente | Preço Unitário | Preço Total
| 0 | MO01213 | CARPINTEIRO DE FORMAS | H | 0.13 | 11.86 | 1.54
| 0 | MO06115 | AJUDANTE | H | 0.13 | 7 | 0.91
Sub-Total de Mão-de-Obra: | [6 empty] | 2.45
| 0 | MT00337 | ARAME RECOZIDO 18 BWG - 1,25MM - 9,60 G/M | KG | 0.02 | 8 | 0.16
| 0 | MT04493 | PECA DE MADEIRA 2A QUALIDADE 7,5 X 7,5CM NAO APARELHADA | M | 0.25 | 3.83 | 0.96
| 0 | MT05061 | PREGO DE ACO 18 X 27 | KG | 0.01 | 7.75 | 0.08
| 0 | MT06188 | TABUA MADEIRA 3A QUALIDADE 2,5 X 30CM (1 X 12") NAO APARELHADA | M2 | 0.1 | 47.04 | 4.7
Sub-Total de Materiais: | [6 empty] | 5.9
Custo Direto Total: | [6 empty] | 8.35
Taxa de BDI % |  |  |  |  | 25 |  | 2.09
Total da Composição: | [6 empty] | 10.44
Item Serviço | DESCRIÇÃO DO SERVIÇO
06.02.01 | ESCAVACAO MANUAL EM TERRA COMPACTA. PROF. DE 0 M < H <= 1 M | [5 empty] | M3
|  | Insumo/Aux. | Descrição | Unidade | Coeficiente | Preço Unitário | Preço Total
| 0 | MO06111 | SERVENTE | H | 2.55 | 7 | 17.85
Sub-Total de Mão-de-Obra: | [6 empty] | 17.85
Custo Direto Total: | [6 empty] | 17.85
Taxa de BDI % |  |  |  |  | 25 |  | 4.46
Total da Composição: | [6 empty] | 22.31
Item Serviço | DESCRIÇÃO DO SERVIÇO
06.02.02 | EMBASAMENTO COM PEDRA ARGAMASSADA TRAÇO 1:4 | [5 empty] | M3
|  | Insumo/Aux. | Descrição | Unidade | Coeficiente | Preço Unitário | Preço Total
| 0 | MO04750 | PEDREIRO | H | 6 | 11.86 | 71.16
| 0 | MO06111 | SERVENTE | H | 6 | 7 | 42
Sub-Total de Mão-de-Obra: | [6 empty] | 113.16
| 0 | MT04730 | PEDRA-DE-MÃO OU PEDRA RACHÃO P/ MURO ARRIMO/FUNDAÇÃO/ENROCAMENTO ETC | M3 | 1.1 | 39.91 | 43.9
Sub-Total de Materiais: | [6 empty] | 43.9
Serviços Auxiliares
| A | 73455 | ARGAMASSA CIMENTO/AREIA 1:4 - PREPARO MECANICO | M3 | 0.3 | 287.4 | 86.22
Total de Serviços Auxiliares: | [6 empty] | 86.22
|  |  | Custo Direto Total |  |  |  | 243.28
|  |  | Taxa de BDI % |  | 25 |  | 60.82
Total da Composição: | [6 empty] | 304.1
Item Serviço | DESCRIÇÃO DO SERVIÇO
06.02.03 | REATERRO APILOADO COM EMPRÉSTIMO | [5 empty] | M3
|  | Insumo/Aux. | Descrição | Unidade | Coeficiente | Preço Unitário | Preço Total
| 0 | MO06111 | SERVENTE | H | 3 | 7 | 21
Sub-Total de Mão-de-Obra: | [6 empty] | 21
| 0 | MT06079 | ARGILA, ARGILA VERMELHA OU ARGILA ARENOSA - RETIRADA NA JAZIDA - SEM TRANSPORTE | M3 | 1.25 | 8.41 | 10.51
Sub-Total de Materiais: | [6 empty] | 10.51
Custo Direto Total: | [6 empty] | 31.51
Taxa de BDI % |  |  |  |  | 25 |  | 7.88
Total da Composição: | [6 empty] | 39.39
Item Serviço | DESCRIÇÃO DO SERVIÇO
06.02.04 | BALDRAME DE TIJOLO MACICO (ESPESSURA 23CM) | [5 empty] | M3
|  | Insumo/Aux. | Descrição | Unidade | Coeficiente | Preço Unitário | Preço Total
| 0 | MO04750 | PEDREIRO | H | 3.8 | 11.86 | 45.07
| 0 | MO06111 | SERVENTE | H | 4.22 | 7 | 29.54
Sub-Total de Mão-de-Obra: | [6 empty] | 74.61
| 0 | MT00366 | AREIA FINA | M3 | 0.067 | 50 | 3.35
| 0 | MT01106 | CAL HIDRATADA, DE 1A. QUALIDADE, PARA ARGAMASSA | KG | 8.16 | 0.71 | 5.79
| 0 | MT01379 | CIMENTO PORTLAND COMUM CP I- 32 | KG | 14.73 | 0.5 | 7.37
| 0 | MT07262 | TIJOLO CERAMICO MACICO APARENTE 5,5 X 11X 23CM | MIL | 0.128 | 514.29 | 65.83
Sub-Total de Materiais: | [6 empty] | 82.34
Custo Direto Total: | [6 empty] | 156.95
Taxa de BDI % |  |  |  |  | 25 |  | 39.24
Total da Composição: | [6 empty] | 196.19
Item Serviço | DESCRIÇÃO DO SERVIÇO
06.03.01 | ALVENARIA DE ELEVAÇÃO EM TIJOLO CERAMICO FURADO. 1/2 VEZ. TRACO 1:8 (CIMENTO E AREIA) | [5 empty] | M2
|  | Insumo/Aux. | Descrição | Unidade | Coeficiente | Preço Unitário | Preço Total
| 0 | MO04750 | PEDREIRO | H | 1.5 | 11.86 | 17.79
| 0 | MO06111 | SERVENTE | H | 1.5 | 7 | 10.5
Sub-Total de Mão-de-Obra: | [6 empty] | 28.29
| 0 | MT07270 | TIJOLO CERAMICO FURADO 4 FUROS 10 X 10 X 20CM | UN | 46 | 0.32 | 14.72
Sub-Total de Materiais: | [6 empty] | 14.72
| A | Auxiliar | ARGAMASSA TRACO 1:8 (CIMENTO E AREIA). PREPARO MANUAL | M3 | 0.015 | 297.06 | 4.46
Total de Serviços Auxiliares: | [6 empty] | 4.46
Custo Direto Total: | [6 empty] | 47.47
Taxa de BDI % |  |  |  |  | 25 |  | 11.87
Total da Composição: | [6 empty] | 59.34
Item Serviço | DESCRIÇÃO DO SERVIÇO
Auxiliar | ARGAMASSA TRACO 1:8 (CIMENTO E AREIA). PREPARO MANUAL | [5 empty] | M3
|  | Insumo/Aux. | Descrição | Unidade | Coeficiente | Preço Unitário | Preço Total
| 0 | MO06111 | SERVENTE | H | 10 | 7 | 70
Sub-Total de Mão-de-Obra: | [6 empty] | 70
| 0 | MT00370 | AREIA MEDIA | M3 | 1.23 | 55 | 67.65
| 0 | MT01379 | CIMENTO PORTLAND COMUM CP I- 32 | KG | 200 | 0.5 | 100
Sub-Total de Materiais: | [6 empty] | 167.65
Custo Direto Total: | [6 empty] | 237.65
Taxa de BDI % |  |  |  |  | 25 |  | 59.41
Total da Composição: | [6 empty] | 297.06
Item Serviço | DESCRIÇÃO DO SERVIÇO
06.03.02 | COMBOGÓS | [5 empty] | M2
|  | Insumo/Aux. | Descrição | Unidade | Coeficiente | Preço Unitário | Preço Total
| 0 | MO04750 | PEDREIRO | H | 0.85 | 11.86 | 10.08
| 0 | MO06111 | SERVENTE | H | 0.85 | 7 | 5.95
Sub-Total de Mão-de-Obra: | [6 empty] | 16.03
| 0 | MT00665 | ELEMENTO VAZADO CONCRETO 50 X 50 X 7CM | UN | 4 | 15.1 | 60.4
Sub-Total de Materiais: | [6 empty] | 60.4
| A | 73526 | ARGAMASSA TRACO 1:7 (CIMENTO E AREIA). PREPARO MANUAL | M3 | 0.004 | 241.38 | 0.97
Total de Serviços Auxiliares: | [6 empty] | 0.97
Custo Direto Total: | [6 empty] | 77.4
Taxa de BDI % |  |  |  |  | 25 |  | 19.35
Total da Composição: | [6 empty] | 96.75
Item Serviço | DESCRIÇÃO DO SERVIÇO
06.04.01 | CONTRAPISO/LASTRO CONCRETO 1:3:6 S/BETONEIRA E=5CM | [5 empty] | M2
|  | Código SINAPI | Descrição | Unidade | Coeficiente | Preço Unitário | Preço Total
| 0 | 73907/003 | CONTRAPISO/LASTRO CONCRETO 1:3:6 S/BETONEIRA E=5CM | M2 | 1 | 18.78 | 18.78
Custo Direto Total: | [6 empty] | 18.78
|  |  | Taxa de BDI % |  | 25 |  | 4.7
Total da Composição: | [6 empty] | 23.48
Item Serviço | DESCRIÇÃO DO SERVIÇO
06.04.02 | PISO CIMENTADO LISO. TRACO 1:4 (CIMENTO E AREIA). ESPESSURA1.5CM. PREPARO MANUAL. INCLUSO ADITIVO IMPERMEABILIZANTE | [5 empty] | M2
|  | Código SINAPI | Descrição | Unidade | Coeficiente | Preço Unitário | Preço Total
| 0 | 73922/004 | Piso cimentado Traço 1:4 (cimento e areia), acabamento liso, Esp. 2,00cm, preparo manual da argamassa | M2 | 1 | 25.26 | 25.26
Custo Direto Total: | [6 empty] | 25.26
Taxa de BDI % |  |  |  |  | 25 |  | 6.32
Total da Composição: | [6 empty] | 31.58
Item Serviço | DESCRIÇÃO DO SERVIÇO
06.04.03 | EXECUÇÃO DE CALÇADA EM CONCRETO 1:3:5 (FCK=12 MPA) PREPARO MECÂNICO. E= 7CM LARGURA= 50CM | [5 empty] | M2
|  | Código SINAPI | Descrição | Unidade | Coeficiente | Preço Unitário | Preço Total
| 0 | 73892/002 | Piso (calçada) em concreto 12MPa, Traço 1:3:5 (cimento/areia/brita), preparao mecânico, Esp. 7cm, com junta de dilatação em madeira | M2 | 1 | 24.38 | 24.38
Custo Direto Total: | [6 empty] | 24.38
Taxa de BDI % |  |  |  |  | 25 |  | 6.1
Total da Composição: | [6 empty] | 30.48
Item Serviço | DESCRIÇÃO DO SERVIÇO
06.04.04 | CINTA SUPERIOR | [5 empty] | M3
|  | Insumo/Aux. | Descrição | Unidade | Coeficiente | Preço Unitário | Preço Total
| A | 73406 | CONCRETO FCK=15MPA (1:2.5:3) . INCLUIDO PREPARO MECANICO. LANCAMENTO E ADENSAMENTO | M3 | 1 | 353.77 | 353.77
| A | 73942/002 | ARMACAO (FORN.. CORTE. DOBRA E COLOC.) ACO CA-60 DIAM. 3.4 A 6.0MM | KG | 40 | 6.55 | 262
| A | 74076/001 | FORMA PINHO 3A P/FUNDAÇÃO RADIER REAPROV 3 VEZES - CORTE/MONTAGEM/ESCO RAMENTO/DESFORMA. NÃO INCLUÍDO DESMOLDANTE | M2 | 20 | 37.33 | 746.6
Total de Serviços Auxiliares: | [6 empty] | 1362.37
Custo Direto Total: | [6 empty] | 1362.37
Taxa de BDI % |  |  |  |  | 25 |  | 340.59
Total da Composição: | [6 empty] | 1702.96
Item Serviço | DESCRIÇÃO DO SERVIÇO
06.05.01 | PLACA DE CONCRETO ARMADO E= 6CM | [5 empty] | M3
|  | Insumo/Aux. | Descrição | Unidade | Coeficiente | Preço Unitário | Preço Total
| A | 73406 | CONCRETO FCK=15MPA (1:2.5:3) . INCLUIDO PREPARO MECANICO. LANCAMENTO E ADENSAMENTO | M3 | 1 | 353.77 | 353.77
| A | 73942/002 | ARMACAO (FORN.. CORTE. DOBRA E COLOC.) ACO CA-60 DIAM. 3.4 A 6.0MM | KG | 40 | 6.55 | 262
| A | 74076/001 | FORMA PINHO 3A P/FUNDAÇÃO RADIER REAPROV 3 VEZES - CORTE/MONTAGEM/ESCO RAMENTO/DESFORMA. NÃO INCLUÍDO DESMOLDANTE | M2 | 20 | 37.33 | 746.6
Total de Serviços Auxiliares: | [6 empty] | 1362.37
Custo Direto Total: | [6 empty] | 1362.37
Taxa de BDI % |  |  |  |  | 25 |  | 340.59
Total da Composição: | [6 empty] | 1702.96
Item Serviço | DESCRIÇÃO DO SERVIÇO
06.06.01 | CHAPISCO ARGAMASSA CIMENTO/AREIA 1:4 E=0.7CM | [5 empty] | M2
|  | Insumo/Aux. | Descrição | Unidade | Coeficiente | Preço Unitário | Preço Total
| 0 | MO04750 | PEDREIRO | H | 0.15 | 11.86 | 1.78
| 0 | MO06111 | SERVENTE | H | 0.15 | 7 | 1.05
Sub-Total de Mão-de-Obra: | [6 empty] | 2.83
| A | 73449 | ARGAMASSA CIMENTO/AREIA 1:4 - PREPARO MANUAL - P | M3 | 0.007 | 320.24 | 2.24
Total de Serviços Auxiliares: | [6 empty] | 2.24
Custo Direto Total: | [6 empty] | 5.07
Taxa de BDI % |  |  |  |  | 25 |  | 1.27
Total da Composição: | [6 empty] | 6.34
Item Serviço | DESCRIÇÃO DO SERVIÇO
06.06.02 | EMBOCO PAULISTA (MASSA UNICA) TRACO 1:6 (CIMENTO E AREIA). ESP.: 2.5CM. PREPARO MANUAL | [5 empty] | M2
|  | Insumo/Aux. | Descrição | Unidade | Coeficiente | Preço Unitário | Preço Total
| 0 | MO06111 | SERVENTE | H | 0.7 | 7 | 4.9
| 0 | MO12865 | ESTUCADOR | H | 0.7 | 11.86 | 8.3
Sub-Total de Mão-de-Obra: | [6 empty] | 13.2
Serviços Auxiliares
| A | 73552 | ARGAMASSA TRACO 1:6 (CIMENTO E AREIA). PREPARO MANUAL | M3 | 0.025 | 258.96 | 6.47
Total de Serviços Auxiliares: | [6 empty] | 6.47
Custo Direto Total: | [6 empty] | 19.67
Taxa de BDI % |  |  |  |  | 25 |  | 4.92
Total da Composição: | [6 empty] | 24.59
Item Serviço | DESCRIÇÃO DO SERVIÇO
06.07.01 | PORTA DE FERRO ABRIR 0.60X2.10M. INCLUSO GUARNICOES | [5 empty] | M2
|  | Código SINAPI | Descrição | Unidade | Coeficiente | Preço Unitário | Preço Total
| 0 | 73933/002 | PORTA DE FERRO, DE ABRIR, TIPO CHAPA LISA, COM GUARNICOES | M2 | 1 | 268.52 | 268.52
Custo Direto Total: | [6 empty] | 268.52
Taxa de BDI % |  |  |  |  | 25 |  | 67.13
Total da Composição: | [6 empty] | 335.65
Item Serviço | DESCRIÇÃO DO SERVIÇO
06.08.01 | PINTURA A CAL 2 DEMAOS C/ FIXADOR | [5 empty] | M2
|  | Código SINAPI | Descrição | Unidade | Coeficiente | Preço Unitário | Preço Total
| 0 | 79334/001 | PINTURA A BASE DE CAL E FIXADOR A BASE DE COLA, DUAS DEMAOS | M2 | 1 | 4.17 | 4.17
|  |  | Custo Direto Total |  |  |  | 4.17
|  |  | Taxa de BDI % |  | 25 |  | 1.04
Total da Composição: | [6 empty] | 5.21
Item Serviço | DESCRIÇÃO DO SERVIÇO
06.08.02 | PINTURA ESMALTE 2 DEMAOS C/1 DEMAO ZARCAO P/ESQUADRIA FERRO | [5 empty] | M2
|  | Código SINAPI | Descrição | Unidade | Coeficiente | Preço Unitário | Preço Total
| 0 | 74145/001 | PINTURA ESMALTE FOSCO, DUAS DEMAOS, SOBRE SUPERFICIE METALICA, INCLUSO UMA DEMAO DE FUNDO ANTICORROSIVO | M2 | 1 | 10.85 | 10.85
Custo Direto Total: | [6 empty] | 10.85
Taxa de BDI % |  |  |  |  | 25 |  | 2.71
Total da Composição: | [6 empty] | 13.56
Item Serviço | DESCRIÇÃO DO SERVIÇO
07.01 | FORNECIMENTO E INSTALAÇÃO DE UNIDADE DE BOMBEAMENTO MONOFÁSICA, SUBMERSIVEL DE 2 CV (INCLUSIVE QUADRO DE COMANDO E BARRILETE) | [5 empty] | und
|  | Insumo/Aux. | Descrição | Unidade | Coeficiente | Preço Unitário | Preço Total
| 0 | EQ03366 | GUINCHO TIPO MUNCK CAP * 5T * MONTADO EM CAMINHAO CARROCERIA ,OU EQUIV | H | 2 | 54.56 | 109.12
| 0 | EQ10587 | BOMBA SUBMERSA 4" P/ POCO PROFUNDO ELETRICA MONOFASICA 1/2CV SAIDA 1 1/2'' MARCA DANCOR SERIE SSP MOD.1.1S-13 | UN | 1 | 2919.98 | 2919.98
Sub-Total de Equipamentos: | [6 empty] | 3029.1
| 0 | MO02436 | ELETRICISTA OU OFICIAL ELETRICISTA | H | 2 | 11.86 | 23.72
| 0 | MO02696 | ENCANADOR OU BOMBEIRO HIDRAULICO | H | 8 | 11.86 | 94.88
| 0 | MO06111 | SERVENTE | H | 8 | 7 | 56
| 0 | MO06130 | AJUDANTE INSTALADOR HIDRAULICO | H | 2 | 7.72 | 15.44
Sub-Total de Mão-de-Obra: | [6 empty] | 190.04
| 0 | MT00404 | FITA ISOLANTE AUTO-FUSAO BT REF 3M OU SIMILAR | M | 1 | 1.46 | 1.46
| 0 | MT01789 | CURVA FERRO GALVANIZADO 90G ROSCA FEMEA REF. 1 1/2" | UN | 1 | 36.06 | 36.06
| 0 | MT01845 | CURVA PVC PBA NBR 10351 P/ REDE AGUA JE PB 90G DN 50 /DE 60MM | UN | 2 | 20.94 | 41.88
| 0 | MT03939 | LUVA FERRO GALV ROSCA 1.1/2" | UN | 17 | 10.22 | 173.74
| 0 | MT04209 | NIPEL FERRO GALV ROSCA 1.1/2" | UN | 3 | 7.46 | 22.38
| 0 | MT06015 | REGISTRO GAVETA 1.1/2" REF 1509-C - C/ CANOPLA ACAB CROMADO SIMPLES | UN | 1 | 87.89 | 87.89
| 0 | MT09844 | TUBO PVC PBA 12 JE NBR 5647 P/REDE AGUA DN 50/DE 60 MM | M | 2 | 8.35 | 16.7
| 0 | MT10409 | VALVULA RETENCAO HORIZONTAL BRONZE (PN-25) 1 1/2" 400PSI TAMPA C/ PORCA DE UNIAO - EXTREMIDADES C/ ROSCA" | UN | 1 | 246.53 | 246.53
| 0 | MT30006 | QUADRO DE COMANDO MONOFÁSICO POTÊNCIA 2CV | UN | 1 | 822.32 | 822.32
| 0 | MT30007 | CABO ISOLADO TRIFÁSICO 750V 3,0 X 4,0 MM2 | M | 75 | 5.7 | 427.5
| 0 | MT30008 | TUBO EDUTOR DN 40 - 4.0M | UN | 18 | 47.39 | 853.02
| 0 | MT3939 | LUVA DE UNIÃO FG 1.1/2" | UN | 1 | 10.22 | 10.22
| 0 | MT30010 | ABRAÇADEIRA P/ BOMBA SUBMERSA DN 1.1/2" | UN | 1 | 33.87 | 33.87
| 0 | MT000112 | ADAPTADOR SOLDÁVEL DN 50 X 1.1/2" | UN | 1 | 3.19 | 3.19
Sub-Total de Materiais: | [6 empty] | 2776.76
Custo Direto Total: | [6 empty] | 5995.9
Taxa de BDI % |  |  |  |  | 25 |  | 1498.98
Total da Composição: | [6 empty] | 7494.88
Item Serviço | DESCRIÇÃO DO SERVIÇO
07.02 | EXTENSÃO DE REDE MONOFÁSICA EM BAIXA TENSÃO 220V 2 FIOSQUADRO DE COMANDO E BARRILETE) | [5 empty] | und
|  | Insumo/Aux. | Descrição | Unidade | Coeficiente | Preço Unitário | Preço Total
| 0 | MT11272 | ALÇA PREF. P/ CB AL 4 AWG DG 4541 | UN | 22 | 3.2 | 70.4
| 0 | MT000342 | ARAME DE AÇO 12 BWG | KG | 2 | 7.82 | 15.64
| 0 | MT1094 | ARMAÇÃO SECUNDÁRIA DE 1 ESTRIBO | UN | 40 | 7.2 | 288
| 0 | MT13348 | ARRUELA REDONDA DE FE GALV. 35mm x 18mm | UN | 86 | 0.16 | 13.76
| 0 | MT30016 | CABO DE AÇO DE 1/4" | M | 40 | 2.01 | 80.4
| 0 | MT000841 | CABO DE ALUM. 4 AWG - CA | KG | 119 | 22.24 | 2646.56
| 0 | MT30018 | CONECTOR C COMPRESSÃO YC4A4 | UN | 4 | 1.46 | 5.84
| 0 | MT30019 | CONECTOR C COMPRESSÃO YC4U1 | UN | 28 | 1.46 | 40.88
| 0 | MT30020 | CONECTOR, GRAMPO PARALELO UNIVERSAL | UN | 4 | 2.38 | 9.52
| 0 | MT30021 | FIO DE AMARRAÇÃO, ALUM. REC. 8 AWG | KG | 0.75 | 24.15 | 18.11
| 0 | MT000985 | FIO DE COBRE ISOL. 10 mm², 750V | M | 33.6 | 4.43 | 148.85
| 0 | MT30023 | FITA AMARR., ALUM. REC. DE 1 x 10mm | M | 15 | 0.7 | 10.5
| 0 | MT30024 | HASTE DE ATERR. TUB. AÇO GALV, 19 x 2400mm | UN | 4 | 22.24 | 88.96
| 0 | MT003398 | ISOLADOR ROLDANA PORC., ISOL. 750V | UN | 80 | 4.32 | 345.6
| 0 | MT000431 | PARAFUSO MAQ. GALV. 16 x 200mm,150mmR, 3 PO | UN | 12 | 4.4 | 52.8
| 0 | MT000432 | PARAFUSO MAQ. GALV. 16 x 250mm, 150mm R, 3 PO | UN | 14 | 5.19 | 72.66
| 0 | MT005049 | POSTES DE CONCRETO DT 9/150 | UN | 15 | 258.12 | 3871.8
| 0 | MT005033 | POSTES DE CONCRETO DT 9/300 | UN | 8 | 398.23 | 3185.84
Sub-Total de Materiais: | [6 empty] | 10966.12
| 5 | SE00001 | DISTRIBUIÇÃO DE POSTE | UNID. | 23 | 36.03 | 828.69
| 5 | SE00002 | ESCAVAÇÃO ATE 1-60M | CAVA | 23 | 27.68 | 636.64
| 5 | SE00003 | IMPLANTAÇÃO DE POSTE ATE 10M | UNID. | 23 | 60.26 | 1385.98
| 5 | SE00004 | INSTALAÇÃO DE ATERRAMENTO | UNID. | 4 | 12.1 | 48.4
| 5 | SE00005 | LANCAMENTO E NIVELAMENTO DE CONDUTOR ATE 1/0,1-40M | VÃO | 50 | 11.03 | 551.5
| 5 | SE00006 | LOCAÇÃO DE POSTE COM INSTRUMENTO | UNID. | 23 | 14.13 | 324.99
| 5 | SE00007 | MONTAGEM DE ISOLADOR ROLDANA | UNID. | 80 | 1.94 | 155.2
Sub-Total de Serviços: | [6 empty] | 3931.4
Custo Direto Total: | [6 empty] | 14897.52
Taxa de BDI % |  |  |  |  | 25 |  | 3724.38
Total da Composição: | [6 empty] | 18621.9
Item Serviço | DESCRIÇÃO DO SERVIÇO
07.03 | EXTENSÃO DE REDE MONOFÁSICA 7,97 - ALTA | [5 empty] | und
|  | Insumo/Aux. | Descrição | Unidade | Coeficiente | Preço Unitário | Preço Total
| 0 | MT11272 | ALÇA PREF. P/ CB AL 4 AWG DG 4541 | UN | 3 | 3.2 | 9.6
| 0 | MT000342 | ARAME DE AÇO 12 BWG | KG | 0.3 | 7.82 | 2.35
| 0 | MT30016 | CABO DE AÇO DE 1/4" | M | 60 | 2.01 | 120.6
| 0 | MT000841 | CABO DE ALUM. 4 AWG - CA | KG | 95.9 | 22.24 | 2132.82
| 0 | MT30023 | FITA AMARR., ALUM. REC. DE 1 x 10mm | M | 8 | 0.7 | 5.6
| 0 | MT000431 | PARAFUSO MAQ. GALV. 16 x 200mm,150mmR, 3 PO | UN | 2 | 4.4 | 8.8
| 0 | MT000432 | PARAFUSO MAQ. GALV. 16 x 250mm, 150mm R, 3 PO | UN | 17 | 5.19 | 88.23
| 0 | MT30030 | ALÇA PREF. P/CABO DE AÇO DE 1/4" | UN | 10 | 4.57 | 45.7
| 0 | MT30031 | ARRUELA QUADRADA DE FE. GALV. 50mm x 18mm | UN | 25 | 0.32 | 8
| 0 | MT30032 | ARRUELA QUADRADA 100 x 18 x 3mm | UN | 5 | 1.16 | 5.8
| 0 | MT30033 | CABO DE COBRE NU 16mm² TEMP. MOLE | KG | 1.5 | 30.44 | 45.66
| 0 | MT30034 | CHAPA "L" P/ ESTAI | UN | 5 | 5.67 | 28.35
| 0 | MT30035 | CHAVE FUS. 15KV , INOM 100A IRUP 5.000A | UN | 1 | 170.64 | 170.64
| 0 | MT30036 | CONECTOR, GRAMPO PARAL. HORIZ., CABO AL. 4AWG | UN | 3 | 4.75 | 14.25
| 0 | MT30037 | CRUZ. DE CONCRETO ARMADO 900mm | UN | 1 | 30.14 | 30.14
| 0 | MT30038 | ELO FUSIVEL 6 K | UN | 1 | 2.01 | 2.01
| 0 | MT30039 | FIO DE AMARRAÇÃO, ALUM. REC. 6 AWG | KG | 0.33 | 24.15 | 7.97
| 0 | MT30040 | GRAMPO P/ CERCA | KG | 0.1 | 7.76 | 0.78
| 0 | MT30041 | HASTE DE ANCORA AÇO GALV. 16 x 2400mm | UN | 5 | 17.24 | 86.2
| 0 | MT30042 | HASTE DE ATERR. AÇO GALV. 19 x 1500mm | UN | 2 | 15.12 | 30.24
| 0 | MT30043 | ISOLADOR DISCO PORC. G, OLHAL, 175X140mm | UN | 6 | 31.97 | 191.82
| 0 | MT30044 | ISOLADOR DE PINO P/ 25 KV | UN | 8 | 11.55 | 92.4
| 0 | MT30045 | LUVA, EMENDA PREF.COND,CB AL 4AWG-CAA-LS 0114 | UN | 1 | 8.23 | 8.23
| 0 | MT000439 | PARAFUSO MAQ. GALV. 16 x 300mm, 150 mmR, 3 PO | UN | 1 | 5.19 | 5.19
| 0 | MT000431 | PARAFUSO OLHAL GALV. 16 x 200mm, 150mmR, 3 PO | UN | 2 | 4.4 | 8.8
| 0 | MT30048 | PARAFUSO OLHAL GALV. 16 x 300mm, 150mmR, 3 PO | UN | 1 | 8.32 | 8.32
| 0 | MT30049 | PINO DE TOPO EM AÇO CARB. GALV., 25 x 460mm | UN | 8 | 8.13 | 65.04
| 0 | MT000421 | PORCA DE OLHAL GALV. P/ PAR. 16mm | UN | 1 | 8.49 | 8.49
| 0 | MT30051 | POSTES DE CONCRETO DT 10/150 | UN | 4 | 396.36 | 1585.44
| 0 | MT005057 | POSTES DE CONCRETO DT 10/300 | UN | 2 | 451.54 | 903.08
| 0 | MT30053 | POSTES DE CONCRETO DT 11/300 | UN | 1 | 567.15 | 567.15
| 0 | MT30054 | SAPATILHA P/ ALÇA PR. DIST. CB 4AWG-ASC | UN | 3 | 1.19 | 3.57
| 0 | MT30055 | SAPATILHA P/ CABO DE AÇO DE 1/4" | UN | 10 | 1.53 | 15.3
| 0 | MT30056 | SECCIONADOR P/ CERCA | UN | 20 | 2.84 | 56.8
| 0 | MT30057 | TORA DE MADEIRA 200X1500mm | UN | 5 | 10.82 | 54.1
Sub-Total de Materiais: | [6 empty] | 6417.47
| 5 | SE00001 | DISTRIBUIÇÃO DE POSTE | UNID. | 7 | 36.03 | 252.21
| 5 | SE00002 | ESCAVAÇÃO ATE 1-60M | CAVA | 5 | 27.68 | 138.4
| 5 | SE00003 | IMPLANTAÇÃO DE POSTE ATE 10M | UNID. | 6 | 60.26 | 361.56
| 5 | SE00004 | INSTALAÇÃO DE ATERRAMENTO | UNID. | 1 | 12.1 | 12.1
| 5 | SE00006 | LOCAÇÃO DE POSTE COM INSTRUMENTO | UNID. | 7 | 14.13 | 98.91
| 5 | SE00008 | ABERTURA DE FAIXA | KM | 0.65 | 783.23 | 509.1
| 5 | SE00009 | ARRANCAMENTO DE POSTE ATE 10M | UNID. | 1 | 29.8 | 29.8
| 5 | SE00010 | DESMONTAGEM DE CRUZETA ATE 2-64M | UNID. | 1 | 17.61 | 17.61
| 5 | SE00011 | DESMONTAGEM DE ISOLADOR DE PINO | UNID. | 3 | 4.36 | 13.08
| 5 | SE00012 | DESTOCAMENTO | KM | 0.65 | 505.88 | 328.82
| 5 | SE00013 | ESCAVAÇÃO ACIMA DE 1-60M | CAVA | 1 | 43.82 | 43.82
| 5 | SE00014 | ESCAVAÇÃO EM PEDRA ATE 1-60M | CAVA | 1 | 106.62 | 106.62
| 5 | SE00015 | IMPLANTAÇÃO DE POSTE ACIMA DE 10M | UNID. | 1 | 80.39 | 80.39
| 5 | SE00016 | INSTALAÇÃO DE ÂNCORA COM ESCAVAÇÃO | CAVA | 5 | 24.48 | 122.4
| 5 | SE00017 | INSTALAÇÃO DE CHAVE FUSIVEL | UNID. | 1 | 16.16 | 16.16
| 5 | SE00018 | INSTALAÇÃO DE ELO FUSIVEL | UNID. | 1 | 2.52 | 2.52
| 5 | SE00019 | INSTALAÇÃO DE ESTAI | UNID. | 5 | 13.93 | 69.65
| 5 | SE00020 | ISOLAMENTO DE CERCA | UNID. | 10 | 15.77 | 157.7
| 5 | SE00021 | LANÇAMENTO E NIVELAMENTO DE CONDUTOR ATE 1/0 | KM | 1 | 285.3 | 285.3
| 5 | SE00022 | MONTAGEM DE CADEIA DE ISOLADOR ATE 34-5KV | CADEIA | 3 | 5.71 | 17.13
| 5 | SE00023 | MONTAGEM DE CRUZETA ATE 2-64M | UNID. | 1 | 17.52 | 17.52
| 5 | SE00024 | MONTAGEM DE ISOLADOR DE PINO | UNID. | 8 | 4.26 | 34.08
| 5 | SE00025 | NUMERAÇÃO DE POSTE INCLUINDO MATERIAL | UNID. | 7 | 12.2 | 85.4
Sub-Total de Serviços: | [6 empty] | 2800.28
Custo Direto Total: | [6 empty] | 9217.75
Taxa de BDI % |  |  |  |  | 25 |  | 2304.44
Total da Composição: | [6 empty] | 11522.19
Item Serviço | DESCRIÇÃO DO SERVIÇO
07.04 | FORNECIMENTO E INSTALAÇÃO DE TRAFO 10 KVA - 7,97 KV 440/220V | [5 empty] | und
|  | Insumo/Aux. | Descrição | Unidade | Coeficiente | Preço Unitário | Preço Total
| 0 | MT30012 | ALÇA PREF. P/ CB AL 4 AWG DG 4541 | UN | 7 | 2.28 | 15.96
| 0 | MT30013 | ARAME DE AÇO 12 BWG | KG | 0.36 | 10.08 | 3.63
| 0 | MT30015 | ARRUELA REDONDA DE FE GALV. 35mm x 18mm | UN | 4 | 0.14 | 0.56
| 0 | MT30016 | CABO DE AÇO DE 1/4" | M | 12 | 2.01 | 24.12
| 0 | MT30018 | CONECTOR C COMPRESSÃO YC4A4 | UN | 3 | 1.46 | 4.38
| 0 | MT30023 | FITA AMARR., ALUM. REC. DE 1 x 10mm | M | 1 | 0.7 | 0.7
| 0 | MT30025 | ISOLADOR ROLDANA PORC., ISOL. 750V | UN | 6 | 3.57 | 21.42
| 0 | MT000432 | PARAFUSO MAQ. GALV. 16 x 250mm, 150mm R, 3 PO | UN | 5 | 5.19 | 25.95
| 0 | MT30030 | ALÇA PREF. P/CABO DE AÇO DE 1/4" | UN | 2 | 4.57 | 9.14
| 0 | MT30031 | ARRUELA QUADRADA DE FE. GALV. 50mm x 18mm | UN | 5 | 0.32 | 1.6
| 0 | MT30032 | ARRUELA QUADRADA 100 x 18 x 3mm | UN | 1 | 1.16 | 1.16
| 0 | MT30033 | CABO DE COBRE NU 16mm² TEMP. MOLE | KG | 0.5 | 30.44 | 15.22
| 0 | MT30034 | CHAPA "L" P/ ESTAI | UN | 1 | 5.67 | 5.67
| 0 | MT30037 | CRUZ. DE CONCRETO ARMADO 900mm | UN | 1 | 30.14 | 30.14
| 0 | MT30039 | FIO DE AMARRAÇÃO, ALUM. REC. 6 AWG | KG | 0.04 | 24.15 | 0.97
| 0 | MT30041 | HASTE DE ANCORA AÇO GALV. 16 x 2400mm | UN | 1 | 17.24 | 17.24
| 0 | MT30043 | ISOLADOR DISCO PORC. G, OLHAL, 175X140mm | UN | 2 | 31.97 | 63.94
| 0 | MT30044 | ISOLADOR DE PINO P/ 25 KV | UN | 1 | 11.55 | 11.55
| 0 | MT000439 | PARAFUSO MAQ. GALV. 16 x 300mm, 150 mmR, 3 PO | UN | 2 | 5.19 | 10.38
| 0 | MT30049 | PINO DE TOPO EM AÇO CARB. GALV., 25 x 460mm | UN | 1 | 8.13 | 8.13
| 0 | MT005057 | POSTES DE CONCRETO DT 10/300 | UN | 1 | 451.54 | 451.54
| 0 | MT30054 | SAPATILHA P/ ALÇA PR. DIST. CB 4AWG-ASC | UN | 1 | 1.19 | 1.19
| 0 | MT30055 | SAPATILHA P/ CABO DE AÇO DE 1/4" | UN | 2 | 1.53 | 3.06
| 0 | MT30057 | TORA DE MADEIRA 200X1500mm | UN | 1 | 10.82 | 10.82
| 0 | MT30058 | ARMAÇÃO SECUNDÁRIA DE 2 ESTRIBOS | UN | 2 | 15.85 | 31.7
| 0 | MT30059 | CABO DE COBRE ISOLADO P/ 750V 16 mm² | M | 4 | 5.48 | 21.92
| 0 | MT30060 | CABO DE COBRE NU 35mm² TEMP. MOLE | KG | 10 | 31.14 | 311.4
| 0 | MT30061 | CHAVE FUS. 15KV , INOM 50A IRUP 1.250A | UN | 1 | 170.64 | 170.64
| 0 | MT30062 | CINTA POSTE DE 210x230mm, FE GALV. | UN | 1 | 72.42 | 72.42
| 0 | MT30063 | CONECTOR KS - 25 | UN | 2 | 2.93 | 5.86
| 0 | MT30064 | CONECTOR KSU - 25 | UN | 1 | 3.26 | 3.26
| 0 | MT30065 | CONEC. TERRA CB 4-2/0 AWG, GUT 1066 | UN | 5 | 11.53 | 57.65
| 0 | MT30066 | CONEC. TERRA CB 4-2/0 AWG, GUW 1066 | UN | 1 | 11.53 | 11.53
| 0 | MT30067 | ELETRODUTO AÇO CARB. GALV., 3/4" x 6 m | UN | 1 | 34.06 | 34.06
| 0 | MT30068 | ELO FUSIVEL 2 H | UN | 1 | 2.01 | 2.01
| 0 | MT30069 | FIO DE COBRE NU 10mm², DURO | KG | 0.7 | 39.73 | 27.81
| 0 | MT30070 | FIO, ELETRICO ISOL., COBRE, 4MM2, 750V | M | 1 | 1.41 | 1.41
| 0 | MT30071 | HASTE ATERR. COBREADA 19 x 3048mm, PROLONG. | UN | 5 | 15.12 | 75.6
| 0 | MT30072 | PARA RAIO, DIST., ÓXIDO ZINCO 12KV / 10KA | UN | 1 | 156.27 | 156.27
| 0 | MT30073 | TRANSF. MONOF. 7,97 KV - 440/220V DE 10KVA | UN | 1 | 1622.41 | 1622.41
Sub-Total de Materiais: | [6 empty] | 3344.42
| 5 | SE00001 | DISTRIBUIÇÃO DE POSTE | UNID. | 1 | 36.03 | 36.03
| 5 | SE00002 | ESCAVAÇÃO ATE 1-60M | CAVA | 1 | 27.68 | 27.68
| 5 | SE00003 | IMPLANTAÇÃO DE POSTE ATE 10M | UNID. | 1 | 60.26 | 60.26
| 5 | SE00004 | INSTALAÇÃO DE ATERRAMENTO | UNID. | 1 | 12.1 | 12.1
| 5 | SE00007 | MONTAGEM DE ISOLADOR ROLDANA | UNID. | 6 | 1.94 | 11.64
| 5 | SE00016 | INSTALAÇÃO DE ÂNCORA COM ESCAVAÇÃO | CAVA | 1 | 24.48 | 24.48
| 5 | SE00017 | INSTALAÇÃO DE CHAVE FUSIVEL | UNID. | 1 | 16.16 | 16.16
| 5 | SE00018 | INSTALAÇÃO DE ELO FUSIVEL | UNID. | 1 | 2.52 | 2.52
| 5 | SE00019 | INSTALAÇÃO DE ESTAI | UNID. | 1 | 13.93 | 13.93
| 5 | SE00022 | MONTAGEM DE CADEIA DE ISOLADOR ATE 34-5KV | CADEIA | 1 | 5.71 | 5.71
| 5 | SE00023 | MONTAGEM DE CRUZETA ATE 2-64M | UNID. | 1 | 17.52 | 17.52
| 5 | SE00024 | MONTAGEM DE ISOLADOR DE PINO | UNID. | 1 | 4.26 | 4.26
| 5 | SE00025 | NUMERAÇÃO DE POSTE INCLUINDO MATERIAL | UNID. | 1 | 12.2 | 12.2
| 5 | SE00026 | INSTALAÇÃO DE PÁRA-RAIO | UNID. | 1 | 15.67 | 15.67
| 5 | SE00027 | INSTALAÇÃO DE TRANSFORMADOR ATE 30KVA | UNID. | 1 | 106.76 | 106.76
| 5 | SE00028 | LOCAÇÃO DE POSTE | UNID. | 1 | 14.13 | 14.13
Sub-Total de Serviços: | [6 empty] | 381.05
Custo Direto Total: | [6 empty] | 3725.47
Taxa de BDI % |  |  |  |  | 25 |  | 931.37
Total da Composição: | [6 empty] | 4656.84
Item Serviço | DESCRIÇÃO DO SERVIÇO
07.05 | TRANSPORTE DE MATERIAIS ELÉTRICOS | [5 empty] | KM
|  | Insumo/Aux. | Descrição | Unidade | Coeficiente | Preço Unitário | Preço Total
| A | 5824 | CAMINHAO CARROCERIA ABERTA,EM MADEIRA, TOCO, 170CV - 11T (VU=6ANOS) -CUSTO HORÁRIO DE PRODUÇÃO DIURNA | H | 0.02 | 97.73 | 1.95
Total de Serviços Auxiliares: | [6 empty] | 1.95
| 0 | MO04093 | MOTORISTA DE CAMINHAO | H | 0.02 | 14.49 | 0.29
Sub-Total de Mão-de-Obra: | [6 empty] | 0.29
Custo Direto Total: | [6 empty] | 2.24
Taxa de BDI % |  |  |  |  | 25 |  | 0.56
Total da Composição: | [6 empty] | 2.8
Item Serviço | DESCRIÇÃO DO SERVIÇO
07.06 | DETALHAMENTO DAS INSTALAÇÕES ELÉTRICAS | [5 empty] | UND
|  | Insumo/Aux. | Descrição | Unidade | Coeficiente | Preço Unitário | Preço Total
| 0 | EQ26041 | VEÍCULO LEVE TIPO HATCH 1.0 FLEX (72 CV) COM NO MÁXIMO UM ANO DE USO, COM AR-CONDICIONADO PARA APOIO À FISCALIZAÇÃO, INCLUINDO DESPESAS COM COMBUSTÍVEL, ÓLEOS, MANUTENÇÃO, LICENCIAMENTO, SEGUROS E IMP | DIA | 0.5 | 71.43 | 35.72
Sub-Total de Equipamentos: | [6 empty] | 35.72
| 0 | MO02706 | ENGENHEIRO OU ARQUITETO AUXILIAR/JUNIOR - DE OBRA | H | 2.5 | 61.45 | 153.63
Sub-Total de Mão-de-Obra: | [6 empty] | 153.63
| 0 | MT30004 | IMPRESSÃO DE RELATÓRIO | UN | 1 | 20 | 20
Sub-Total de Materiais: | [6 empty] | 20
Custo Direto Total: | [6 empty] | 209.35
Taxa de BDI % |  |  |  |  | 25 |  | 52.34
Total da Composição: | [6 empty] | 261.69
Item Serviço | DESCRIÇÃO DO SERVIÇO
08.01 | FORNECIMENTO E INSTALAÇÃO DE RESERVATÓRIO 10.000 LITROS | [5 empty] | UND
|  | Insumo/Aux. | Descrição | Unidade | Coeficiente | Preço Unitário | Preço Total
| 0 | MO02696 | ENCANADOR OU BOMBEIRO HIDRAULICO | H | 4 | 11.86 | 47.44
| 0 | MO04750 | PEDREIRO | H | 1 | 11.86 | 11.86
| 0 | MO06111 | SERVENTE | H | 4 | 7 | 28
Sub-Total de Mão-de-Obra: | [6 empty] | 87.3
| 0 | MT00073 | ADAPTADOR PVC ROSCAVEL C/ FLANGES E ANEL DE VEDACAO P/ CAIXA D' AGUA 3/4" | UN | 3 | 8.87 | 26.61
| 0 | MT00100 | ADAPTADOR PVC SOLDAVEL C/ FLANGES E ANEL DE VEDACAO P/ CAIXA D' AGUA 60MM X 2" | UN | 4 | 30.86 | 123.44
| 0 | MT00119 | ADESIVO PARA PVC BISNAGA COM 75 GR | UN | 1 | 4.37 | 4.37
| 0 | MT00823 | BUCHA REDUCAO PVC SOLD CURTA P/ AGUA FRIA PRED 75MM X 60MM | UN | 1 | 9.61 | 9.61
| 0 | MT03539 | JOELHO PVC SOLD 90G P/AGUA FRIA PREDIAL 60 MM | UN | 6 | 16.96 | 101.76
| 0 | MT07143 | TE PVC SOLD 90G P/ AGUA FRIA PREDIAL 60MM | UN | 1 | 23 | 23
| 0 | MT07602 | TORNEIRA METAL AMARELO 3/4" CURTA REF 1128 P/ JARDIM | UN | 3 | 9.63 | 28.89
| 0 | MT09844 | TUBO PVC PBA 12 JE NBR 5647 P/REDE AGUA DN 50/DE 60 MM | M | 36 | 8.35 | 300.6
| 0 | MT11678 | REGISTRO PVC ESFERA VS SOLDAVEL DN 60 | UN | 2 | 45.88 | 91.76
| 0 | MT30074 | RESERVATÓRIO 10M3 EM FIBRA DE VIDRO | UN | 1 | 2418.59 | 2418.59
Sub-Total de Materiais: | [6 empty] | 3128.63
Custo Direto Total: | [6 empty] | 3215.93
Taxa de BDI % |  |  |  |  | 25 |  | 803.98
Total da Composição: | [6 empty] | 4019.91
Item Serviço | DESCRIÇÃO DO SERVIÇO
08.02 | BASE DO RESERVATÓRIO | [5 empty] | UND
|  | Insumo/Aux. | Descrição | Unidade | Coeficiente | Preço Unitário | Preço Total
| A | 10011 | CONCRETO ARMADO 15MPA PARA CISTAS DE AMARRAÇÃO/ PEÇAS PRÉMOLDADAS | M3 | 0.63 | 1362.37 | 858.29
| A | 545 | ALVENARIA DE TIJOLO MACICO APARENTE 5.5X11X23CM DE 1 TIJOLO (ESPESSURA 23CM). ASSENT. COM ARGAMASSA 1:1:6 (CIMENTO. CAL E AREIA). ESP. JUNTA 1CM. | M3 | 3.14 | 156.97 | 492.89
| A | 5719 | REATERRO APILOADO EM CAMADAS 0.20M. UTILIZANDO MATERIAL ARGILO-ARENOSO | M3 | 2.66 | 29.83 | 79.35
| A | 73481 | ESCAVACAO MANUAL DE VALAS EM TERRA COMPACTA. PROF. DE 0 M < H <= 1 M | M3 | 0.89 | 17.85 | 15.89
| A | 73927/005 | EMBOCO PAULISTA (MASSA UNICA) TRACO 1:6 (CIMENTO E AREIA). ESPESSURA 2.5CM. PREPARO MANUAL | M2 | 8.48 | 21.2 | 179.78
| A | 73928/003 | CHAPISCO ARGAMASSA CIMENTO/AREIA 1:4 E=0.7CM | M2 | 8.48 | 4.06 | 34.43
| A | 79334/001 | PINTURA A CAL 2 DEMAOS C/ FIXADOR | M2 | 8.48 | 4.17 | 35.36
Total de Serviços Auxiliares: | [6 empty] | 1695.99
Custo Direto Total: | [6 empty] | 1695.99
Taxa de BDI % |  |  |  |  | 25 |  | 424
Total da Composição: | [6 empty] | 2119.99
Item Serviço | DESCRIÇÃO DO SERVIÇO
Auxiliar | CONCRETO ARMADO 15MPA PARA CISTAS DE AMARRAÇÃO/ PEÇAS PRÉMOLDADAS | [5 empty] | M3
|  | Insumo/Aux. | Descrição | Unidade | Coeficiente | Preço Unitário | Preço Total
| A | 73406 | CONCRETO FCK=15MPA (1:2.5:3) . INCLUIDO PREPARO MECANICO. LANCAMENTO E ADENSAMENTO | M3 | 1 | 353.77 | 353.77
| A | 73942/002 | ARMACAO (FORN.. CORTE. DOBRA E COLOC.) ACO CA-60 DIAM. 3.4 A 6.0MM | KG | 40 | 6.55 | 262
| A | 74076/001 | FORMA PINHO 3A P/FUNDAÇÃO RADIER REAPROV 3 VEZES - CORTE/MONTAGEM/ESCO RAMENTO/DESFORMA. NÃO INCLUÍDO DESMOLDANTE | M2 | 20 | 37.33 | 746.6
Total de Serviços Auxiliares: | [6 empty] | 1362.37
Custo Direto Total: | [6 empty] | 1362.37
Taxa de BDI % |  |  |  |  | 25 |  | 340.59
Total da Composição: | [6 empty] | 1702.96

## CPU INSTALACAO
MINISTÉRIO DA INTEGRAÇÃO NACIONAL - MI
COMPANHIA DE DESENVOLVIMENTO DOS VALES DO SÃO FRANCISCO E DO PARNAÍBA
OBRA: | INSTALAÇÃO DE POÇOS TUBULARES EXISTENTES |  |  |  |  | BASE | JUNHO/2013
LOCAL: | DIVERSOS MUNICÍPIOS DO ESTADO DA BAHIA |  |  |  |  | BDI | 25%
COMPOSIÇÃO ANALÍTICA DE PREÇO UNITÁRIO
Item Serviço | DESCRIÇÃO DO SERVIÇO
01.01 | LIMPEZA DO TERRENO | [5 empty] | M2
|  | Código SINAPI | Descrição | Unidade | Coeficiente | Preço Unitário | Preço Total
| 0 | 73948/016 | LIMPEZA MANUAL DO TERRENO (C/ RASPAGEM SUPERFICIAL) | m2 | 1 | 1.75 | 1.75
Sub-Total de Mão-de-Obra: | [6 empty] | 1.75
Custo Direto Total: | [6 empty] | 1.75
Taxa de BDI % |  |  |  |  | 25 |  | 0.44
Total da Composição: | [6 empty] | 2.19
Item Serviço | DESCRIÇÃO DO SERVIÇO
01.02 | TRANSPORTE DE MATERIAIS PARA INSTALAÇÃO DO POÇO E RESERVATÓRIO | [5 empty] | KM
|  | Insumo/Aux. | Descrição | Unidade | Coeficiente | Preço Unitário | Preço Total
| A | 5824 | CAMINHAO CARROCERIA ABERTA,EM MADEIRA, TOCO, 170CV - 11T (VU=6ANOS) -CUSTO HORÁRIO DE PRODUÇÃO DIURNA | H | 0.02 | 97.73 | 1.95
Total de Serviços Auxiliares: | [6 empty] | 1.95
| 0 | MO04093 | MOTORISTA DE CAMINHAO | H | 0.02 | 14.49 | 0.29
Sub-Total de Mão-de-Obra: | [6 empty] | 0.29
Custo Direto Total: | [6 empty] | 2.24
Taxa de BDI % |  |  |  |  | 25 |  | 0.56
Total da Composição: | [6 empty] | 2.8
Item Serviço | DESCRIÇÃO DO SERVIÇO
02.01 | FORN. DE TAMPA PARA TUBO TIPO GEOMECÂNICO STANDARD ADITIVADO DIAMENTRO DE 6" | [5 empty] | UND
|  | Insumo/Aux. | Descrição | Unidade | Coeficiente | Preço Unitário | Preço Total
| 0 | MO02696 | ENCANADOR OU BOMBEIRO HIDRAULICO | H | 0.1 | 11.86 | 1.19
Sub-Total de Mão-de-Obra: | [6 empty] | 1.19
| 0 | MT30001 | TAMPA PARA TUBO TIPO GEOMECÂNICO STANDARD ADITIVADO DIAMENTRO DE 6" | UN | 1 | 42.57 | 42.57
Sub-Total de Materiais: | [6 empty] | 42.57
Custo Direto Total: | [6 empty] | 43.76
Taxa de BDI % |  |  |  |  | 25 |  | 10.94
Total da Composição: | [6 empty] | 54.7
Item Serviço | DESCRIÇÃO DO SERVIÇO
02.02 | LAJE DE PROTEÇÃO EM CONCRETO | [5 empty] | M3
|  | Insumo/Aux. | Descrição | Unidade | Coeficiente | Preço Unitário | Preço Total
| 0 | EQ00643 | BETONEIRA 320L DIESEL 5,5HP S/ CARREGADOR MECANICO | H | 0.7 | 3.24 | 2.27
Sub-Total de Equipamentos: | [6 empty] | 2.27
| 0 | MO04750 | PEDREIRO | H | 2 | 11.86 | 23.72
| 0 | MO06111 | SERVENTE | H | 12 | 7 | 84
Sub-Total de Mão-de-Obra: | [6 empty] | 107.72
| 0 | MT00367 | AREIA GROSSA | M3 | 0.537 | 50.06 | 26.88
| 0 | MT01379 | CIMENTO PORTLAND COMUM CP I- 32 | KG | 297 | 0.5 | 148.5
| 0 | MT04734 | SEIXO ROLADO PARA APLICAÇÃO EM CONCRETO | M3 | 0.83 | 69.67 | 57.83
Sub-Total de Materiais: | [6 empty] | 233.21
Custo Direto Total: | [6 empty] | 343.2
Taxa de BDI % |  |  |  |  | 25 |  | 85.8
Total da Composição: | [6 empty] | 429
Item Serviço | DESCRIÇÃO DO SERVIÇO
02.03 | DESINFECÇÃO DE POÇO TUBULAR | [5 empty] | UND
|  | Insumo/Aux. | Descrição | Unidade | Coeficiente | Preço Unitário | Preço Total
| 0 | EQ01512 | COMPRESSOR DE AR DIESEL REBOCAVEL 250 A 275PCM | H | 4 | 12.64 | 50.56
Sub-Total de Equipamentos: | [6 empty] | 50.56
| 0 | MO02696 | ENCANADOR OU BOMBEIRO HIDRAULICO | H | 2 | 11.86 | 23.72
| 0 | MO06111 | SERVENTE | H | 4 | 7 | 28
Sub-Total de Mão-de-Obra: | [6 empty] | 51.72
| 0 | MT13005 | HIPOCLORITO DE SÓDIO | KG | 1 | 0.75 | 0.75
Sub-Total de Materiais: | [6 empty] | 0.75
Custo Direto Total: | [6 empty] | 103.03
Taxa de BDI % |  |  |  |  | 25 |  | 25.76
Total da Composição: | [6 empty] | 128.79
Item Serviço | DESCRIÇÃO DO SERVIÇO
03.01 | DESENVOLVIMENTO PELO SISTEMA AIR LIFT | [5 empty] | H
|  | Insumo/Aux. | Descrição | Unidade | Coeficiente | Preço Unitário | Preço Total
| 0 | EQ01512 | COMPRESSOR DE AR DIESEL REBOCAVEL 250 A 275PCM | H | 1 | 12.64 | 12.64
| 0 | EQ03339 | GRUPO GERADOR ACIMA DE * 5 ATE 20KVA*, DIESEL, REBOCAVEL, ACIONAMENTO MANUAL | H | 1 | 4.32 | 4.32
Sub-Total de Equipamentos: | [6 empty] | 16.96
| 0 | MO02696 | ENCANADOR OU BOMBEIRO HIDRAULICO | H | 0.6 | 11.86 | 7.12
| 0 | MO04250 | OPERADOR DE COMPRESSOR OU COMPRESSORISTA | H | 1 | 13.63 | 13.63
| 0 | MO06111 | SERVENTE | H | 1 | 7 | 7
Sub-Total de Mão-de-Obra: | [6 empty] | 27.75
Custo Direto Total: | [6 empty] | 44.71
Taxa de BDI % |  |  |  |  | 25 |  | 11.18
Total da Composição: | [6 empty] | 55.89
Item Serviço | DESCRIÇÃO DO SERVIÇO
03.02 | TESTE DE BOMBEAMENTO (VAZÃO,NIVEL ESTATICO,NIVEL DINAMICO,REBAIXAMENTO) | [5 empty] | H
|  | Insumo/Aux. | Descrição | Unidade | Coeficiente | Preço Unitário | Preço Total
| 0 | EQ01512 | COMPRESSOR DE AR DIESEL REBOCAVEL 250 A 275PCM | H | 1 | 12.64 | 12.64
| 0 | EQ03339 | GRUPO GERADOR ACIMA DE * 5 ATE 20KVA*, DIESEL, REBOCAVEL, ACIONAMENTO MANUAL | H | 1 | 4.32 | 4.32
| 0 | EQ26042 | MEDIDOR DE NÍVEL | H | 1 | 2.36 | 2.36
Sub-Total de Equipamentos: | [6 empty] | 19.32
| 0 | MO02696 | ENCANADOR OU BOMBEIRO HIDRAULICO | H | 0.6 | 11.86 | 7.12
| 0 | MO04250 | OPERADOR DE COMPRESSOR OU COMPRESSORISTA | H | 1 | 13.63 | 13.63
| 0 | MO06111 | SERVENTE | H | 1 | 7 | 7
Sub-Total de Mão-de-Obra: | [6 empty] | 27.75
Custo Direto Total: | [6 empty] | 47.07
Taxa de BDI % |  |  |  |  | 25 |  | 11.77
Total da Composição: | [6 empty] | 58.84
Item Serviço | DESCRIÇÃO DO SERVIÇO
03.03 | ANÁLISE DE POTABILIDADE | [5 empty] | UND
|  | Insumo/Aux. | Descrição | Unidade | Coeficiente | Preço Unitário | Preço Total
| 0 | MT30003 | ANÁLISE FISICO-QUÍMICA E BACTERIOLÓGICA DA ÁGUA | UN | 1 | 96.74 | 96.74
Sub-Total de Materiais: | [6 empty] | 96.74
Custo Direto Total: | [6 empty] | 96.74
Taxa de BDI % |  |  |  |  | 25 |  | 24.19
Total da Composição: | [6 empty] | 120.93
Item Serviço | DESCRIÇÃO DO SERVIÇO
03.04 | REGULARIZAÇÃO AMBIENTAL E FUNDIÁRIA , INCLUSIVE OUTORGA | [5 empty] | UND
|  | Insumo/Aux. | Descrição | Unidade | Coeficiente | Preço Unitário | Preço Total
| 0 | EQ26041 | VEÍCULO LEVE TIPO HATCH 1.0 FLEX (72 CV) COM NO MÁXIMO UM ANO DE USO, COM AR-CONDICIONADO PARA APOIO À FISCALIZAÇÃO, INCLUINDO DESPESAS COM COMBUSTÍVEL, ÓLEOS, MANUTENÇÃO, LICENCIAMENTO, SEGUROS E IMP | DIA | 0.5 | 71.43 | 35.72
Sub-Total de Equipamentos: | [6 empty] | 35.72
| 0 | MO00528 | AUXILIAR TECNICO | H | 2 | 20.51 | 41.02
| 0 | MO02706 | ENGENHEIRO OU ARQUITETO AUXILIAR/JUNIOR - DE OBRA | H | 2 | 61.45 | 122.9
Sub-Total de Mão-de-Obra: | [6 empty] | 163.92
| 0 | MT30004 | IMPRESSÃO DE RELATÓRIO | UN | 1 | 20 | 20
| 0 | MT30005 | ART DE ESTUDOS AMBIENTAIS | UN | 1 | 60 | 60
| 0 | MT30075 | TAXAS CARTORÁRIAS PARA REGULARIZAÇÃO FUNDIÁRIA | UN | 1 | 675 | 675
| 0 | MT30076 | TAXA LI E LP POÇO TUBULAR (140 UFR-PI) | UN | 1 | 317.8 | 317.8
| 0 | MT30077 | TAXA OUTORGA POÇO TUBULAR (60 UFR-PI) | UN | 1 | 136.2 | 136.2
| 0 | MT30078 | PUBLICAÇÃO DO EDITAL DE REQUERIMENTO DA LP E LI NO DOE E JORNAL DE GRANDE CIRCULAÇÃO | UN | 1 | 77.5 | 77.5
| 0 | MT30079 | PUBLICAÇÃO DO EDITAL DE CONCESSÃO DA LP E LI NO DOE E JORNAL DE GRANDE CIRCULAÇÃO | UN | 1 | 77.5 | 77.5
| 0 | MT30080 | PUBLICAÇÃO DO PEDIDO DE OUTORGA NO DOE | UN | 1 | 17.5 | 17.5
| 0 | MT30081 | PUBLICAÇÃO DE OUTORGA NO DOE | UN | 1 | 17.5 | 17.5
Sub-Total de Materiais: | [6 empty] | 1399
Custo Direto Total: | [6 empty] | 1598.64
Taxa de BDI % |  |  |  |  | 25 |  | 399.66
Total da Composição: | [6 empty] | 1998.3
Item Serviço | DESCRIÇÃO DO SERVIÇO
03.05 | TRANSPORTE DE COMPRESSOR PARA DESENVOLVIMENTO DO POÇO E TESTE DE VAZÃO | [5 empty] | KM
|  | Insumo/Aux. | Descrição | Unidade | Coeficiente | Preço Unitário | Preço Total
| A | 5824 | CAMINHAO CARROCERIA ABERTA,EM MADEIRA, TOCO, 170CV - 11T (VU=6ANOS) -CUSTO HORÁRIO DE PRODUÇÃO DIURNA | H | 0.02 | 97.73 | 1.95
Total de Serviços Auxiliares: | [6 empty] | 1.95
| 0 | MO04093 | MOTORISTA DE CAMINHAO | H | 0.02 | 14.49 | 0.29
Sub-Total de Mão-de-Obra: | [6 empty] | 0.29
Custo Direto Total: | [6 empty] | 2.24
Taxa de BDI % |  |  |  |  | 25 |  | 0.56
Total da Composição: | [6 empty] | 2.8
Item Serviço | DESCRIÇÃO DO SERVIÇO
04.01.01 | LOCAÇÃO DA OBRA | [5 empty] | M2
|  | Insumo/Aux. | Descrição | Unidade | Coeficiente | Preço Unitário | Preço Total
| 0 | MO01213 | CARPINTEIRO DE FORMAS | H | 0.13 | 11.86 | 1.54
| 0 | MO06115 | AJUDANTE | H | 0.13 | 7 | 0.91
Sub-Total de Mão-de-Obra: | [6 empty] | 2.45
| 0 | MT00337 | ARAME RECOZIDO 18 BWG - 1,25MM - 9,60 G/M | KG | 0.02 | 8 | 0.16
| 0 | MT04493 | PECA DE MADEIRA 2A QUALIDADE 7,5 X 7,5CM NAO APARELHADA | M | 0.25 | 3.83 | 0.96
| 0 | MT05061 | PREGO DE ACO 18 X 27 | KG | 0.01 | 7.75 | 0.08
| 0 | MT06188 | TABUA MADEIRA 3A QUALIDADE 2,5 X 30CM (1 X 12") NAO APARELHADA | M2 | 0.1 | 47.04 | 4.7
Sub-Total de Materiais: | [6 empty] | 5.9
Custo Direto Total: | [6 empty] | 8.35
Taxa de BDI % |  |  |  |  | 25 |  | 2.09
Total da Composição: | [6 empty] | 10.44
Item Serviço | DESCRIÇÃO DO SERVIÇO
04.02.01 | ESCAVACAO MANUAL EM TERRA COMPACTA. PROF. DE 0 M < H <= 1 M | [5 empty] | M3
|  | Insumo/Aux. | Descrição | Unidade | Coeficiente | Preço Unitário | Preço Total
| 0 | MO06111 | SERVENTE | H | 2.55 | 7 | 17.85
Sub-Total de Mão-de-Obra: | [6 empty] | 17.85
Custo Direto Total: | [6 empty] | 17.85
Taxa de BDI % |  |  |  |  | 25 |  | 4.46
Total da Composição: | [6 empty] | 22.31
Item Serviço | DESCRIÇÃO DO SERVIÇO
04.02.02 | EMBASAMENTO COM PEDRA ARGAMASSADA TRAÇO 1:4 | [5 empty] | M3
|  | Insumo/Aux. | Descrição | Unidade | Coeficiente | Preço Unitário | Preço Total
| 0 | MO04750 | PEDREIRO | H | 6 | 11.86 | 71.16
| 0 | MO06111 | SERVENTE | H | 6 | 7 | 42
Sub-Total de Mão-de-Obra: | [6 empty] | 113.16
| 0 | MT04730 | PEDRA-DE-MÃO OU PEDRA RACHÃO P/ MURO ARRIMO/FUNDAÇÃO/ENROCAMENTO ETC | M3 | 1.1 | 39.91 | 43.9
Sub-Total de Materiais: | [6 empty] | 43.9
Serviços Auxiliares
| A | 73455 | ARGAMASSA CIMENTO/AREIA 1:4 - PREPARO MECANICO | M3 | 0.3 | 287.4 | 86.22
Total de Serviços Auxiliares: | [6 empty] | 86.22
|  |  | Custo Direto Total |  |  |  | 243.28
|  |  | Taxa de BDI % |  | 25 |  | 60.82
Total da Composição: | [6 empty] | 304.1
Item Serviço | DESCRIÇÃO DO SERVIÇO
04.02.03 | REATERRO APILOADO COM EMPRÉSTIMO | [5 empty] | M3
|  | Insumo/Aux. | Descrição | Unidade | Coeficiente | Preço Unitário | Preço Total
| 0 | MO06111 | SERVENTE | H | 3 | 7 | 21
Sub-Total de Mão-de-Obra: | [6 empty] | 21
| 0 | MT06079 | ARGILA, ARGILA VERMELHA OU ARGILA ARENOSA - RETIRADA NA JAZIDA - SEM TRANSPORTE | M3 | 1.25 | 8.41 | 10.51
Sub-Total de Materiais: | [6 empty] | 10.51
Custo Direto Total: | [6 empty] | 31.51
Taxa de BDI % |  |  |  |  | 25 |  | 7.88
Total da Composição: | [6 empty] | 39.39
Item Serviço | DESCRIÇÃO DO SERVIÇO
04.02.04 | BALDRAME DE TIJOLO MACICO (ESPESSURA 23CM) | [5 empty] | M3
|  | Insumo/Aux. | Descrição | Unidade | Coeficiente | Preço Unitário | Preço Total
| 0 | MO04750 | PEDREIRO | H | 3.8 | 11.86 | 45.07
| 0 | MO06111 | SERVENTE | H | 4.22 | 7 | 29.54
Sub-Total de Mão-de-Obra: | [6 empty] | 74.61
| 0 | MT00366 | AREIA FINA | M3 | 0.067 | 50 | 3.35
| 0 | MT01106 | CAL HIDRATADA, DE 1A. QUALIDADE, PARA ARGAMASSA | KG | 8.16 | 0.71 | 5.79
| 0 | MT01379 | CIMENTO PORTLAND COMUM CP I- 32 | KG | 14.73 | 0.5 | 7.37
| 0 | MT07262 | TIJOLO CERAMICO MACICO APARENTE 5,5 X 11X 23CM | MIL | 0.128 | 514.29 | 65.83
Sub-Total de Materiais: | [6 empty] | 82.34
Custo Direto Total: | [6 empty] | 156.95
Taxa de BDI % |  |  |  |  | 25 |  | 39.24
Total da Composição: | [6 empty] | 196.19
Item Serviço | DESCRIÇÃO DO SERVIÇO
04.03.01 | ALVENARIA DE ELEVAÇÃO EM TIJOLO CERAMICO FURADO. 1/2 VEZ. TRACO 1:8 (CIMENTO E AREIA) | [5 empty] | M2
|  | Insumo/Aux. | Descrição | Unidade | Coeficiente | Preço Unitário | Preço Total
| 0 | MO04750 | PEDREIRO | H | 1.5 | 11.86 | 17.79
| 0 | MO06111 | SERVENTE | H | 1.5 | 7 | 10.5
Sub-Total de Mão-de-Obra: | [6 empty] | 28.29
| 0 | MT07270 | TIJOLO CERAMICO FURADO 4 FUROS 10 X 10 X 20CM | UN | 46 | 0.32 | 14.72
Sub-Total de Materiais: | [6 empty] | 14.72
| A | Auxiliar | ARGAMASSA TRACO 1:8 (CIMENTO E AREIA). PREPARO MANUAL | M3 | 0.015 | 297.06 | 4.46
Total de Serviços Auxiliares: | [6 empty] | 4.46
Custo Direto Total: | [6 empty] | 47.47
Taxa de BDI % |  |  |  |  | 25 |  | 11.87
Total da Composição: | [6 empty] | 59.34
Item Serviço | DESCRIÇÃO DO SERVIÇO
Auxiliar | ARGAMASSA TRACO 1:8 (CIMENTO E AREIA). PREPARO MANUAL | [5 empty] | M3
|  | Insumo/Aux. | Descrição | Unidade | Coeficiente | Preço Unitário | Preço Total
| 0 | MO06111 | SERVENTE | H | 10 | 7 | 70
Sub-Total de Mão-de-Obra: | [6 empty] | 70
| 0 | MT00370 | AREIA MEDIA | M3 | 1.23 | 55 | 67.65
| 0 | MT01379 | CIMENTO PORTLAND COMUM CP I- 32 | KG | 200 | 0.5 | 100
Sub-Total de Materiais: | [6 empty] | 167.65
Custo Direto Total: | [6 empty] | 237.65
Taxa de BDI % |  |  |  |  | 25 |  | 59.41
Total da Composição: | [6 empty] | 297.06
Item Serviço | DESCRIÇÃO DO SERVIÇO
04.03.02 | COMBOGÓS | [5 empty] | M2
|  | Insumo/Aux. | Descrição | Unidade | Coeficiente | Preço Unitário | Preço Total
| 0 | MO04750 | PEDREIRO | H | 0.85 | 11.86 | 10.08
| 0 | MO06111 | SERVENTE | H | 0.85 | 7 | 5.95
Sub-Total de Mão-de-Obra: | [6 empty] | 16.03
| 0 | MT00665 | ELEMENTO VAZADO CONCRETO 50 X 50 X 7CM | UN | 4 | 15.1 | 60.4
Sub-Total de Materiais: | [6 empty] | 60.4
| A | 73526 | ARGAMASSA TRACO 1:7 (CIMENTO E AREIA). PREPARO MANUAL | M3 | 0.004 | 241.38 | 0.97
Total de Serviços Auxiliares: | [6 empty] | 0.97
Custo Direto Total: | [6 empty] | 77.4
Taxa de BDI % |  |  |  |  | 25 |  | 19.35
Total da Composição: | [6 empty] | 96.75
Item Serviço | DESCRIÇÃO DO SERVIÇO
04.04.01 | CONTRAPISO/LASTRO CONCRETO 1:3:6 S/BETONEIRA E=5CM | [5 empty] | M2
|  | Código SINAPI | Descrição | Unidade | Coeficiente | Preço Unitário | Preço Total
| 0 | 73907/003 | CONTRAPISO/LASTRO CONCRETO 1:3:6 S/BETONEIRA E=5CM | M2 | 1 | 18.78 | 18.78
Custo Direto Total: | [6 empty] | 18.78
|  |  | Taxa de BDI % |  | 25 |  | 4.7
Total da Composição: | [6 empty] | 23.48
Item Serviço | DESCRIÇÃO DO SERVIÇO
04.04.02 | PISO CIMENTADO LISO. TRACO 1:4 (CIMENTO E AREIA). ESPESSURA1.5CM. PREPARO MANUAL. INCLUSO ADITIVO IMPERMEABILIZANTE | [5 empty] | M2
|  | Código SINAPI | Descrição | Unidade | Coeficiente | Preço Unitário | Preço Total
| 0 | 73922/004 | Piso cimentado Traço 1:4 (cimento e areia), acabamento liso, Esp. 2,00cm, preparo manual da argamassa | M2 | 1 | 25.26 | 25.26
Custo Direto Total: | [6 empty] | 25.26
Taxa de BDI % |  |  |  |  | 25 |  | 6.32
Total da Composição: | [6 empty] | 31.58
Item Serviço | DESCRIÇÃO DO SERVIÇO
04.04.03 | EXECUÇÃO DE CALÇADA EM CONCRETO 1:3:5 (FCK=12 MPA) PREPARO MECÂNICO. E= 7CM LARGURA= 50CM | [5 empty] | M2
|  | Código SINAPI | Descrição | Unidade | Coeficiente | Preço Unitário | Preço Total
| 0 | 73892/002 | Piso (calçada) em concreto 12MPa, Traço 1:3:5 (cimento/areia/brita), preparao mecânico, Esp. 7cm, com junta de dilatação em madeira | M2 | 1 | 24.38 | 24.38
Custo Direto Total: | [6 empty] | 24.38
Taxa de BDI % |  |  |  |  | 25 |  | 6.1
Total da Composição: | [6 empty] | 30.48
Item Serviço | DESCRIÇÃO DO SERVIÇO
04.04.04 | CINTA SUPERIOR | [5 empty] | M3
|  | Insumo/Aux. | Descrição | Unidade | Coeficiente | Preço Unitário | Preço Total
| A | 73406 | CONCRETO FCK=15MPA (1:2.5:3) . INCLUIDO PREPARO MECANICO. LANCAMENTO E ADENSAMENTO | M3 | 1 | 353.77 | 353.77
| A | 73942/002 | ARMACAO (FORN.. CORTE. DOBRA E COLOC.) ACO CA-60 DIAM. 3.4 A 6.0MM | KG | 40 | 6.55 | 262
| A | 74076/001 | FORMA PINHO 3A P/FUNDAÇÃO RADIER REAPROV 3 VEZES - CORTE/MONTAGEM/ESCO RAMENTO/DESFORMA. NÃO INCLUÍDO DESMOLDANTE | M2 | 20 | 37.33 | 746.6
Total de Serviços Auxiliares: | [6 empty] | 1362.37
Custo Direto Total: | [6 empty] | 1362.37
Taxa de BDI % |  |  |  |  | 25 |  | 340.59
Total da Composição: | [6 empty] | 1702.96
Item Serviço | DESCRIÇÃO DO SERVIÇO
04.05.01 | PLACA DE CONCRETO ARMADO E= 6CM | [5 empty] | M3
|  | Insumo/Aux. | Descrição | Unidade | Coeficiente | Preço Unitário | Preço Total
| A | 73406 | CONCRETO FCK=15MPA (1:2.5:3) . INCLUIDO PREPARO MECANICO. LANCAMENTO E ADENSAMENTO | M3 | 1 | 353.77 | 353.77
| A | 73942/002 | ARMACAO (FORN.. CORTE. DOBRA E COLOC.) ACO CA-60 DIAM. 3.4 A 6.0MM | KG | 40 | 6.55 | 262
| A | 74076/001 | FORMA PINHO 3A P/FUNDAÇÃO RADIER REAPROV 3 VEZES - CORTE/MONTAGEM/ESCO RAMENTO/DESFORMA. NÃO INCLUÍDO DESMOLDANTE | M2 | 20 | 37.33 | 746.6
Total de Serviços Auxiliares: | [6 empty] | 1362.37
Custo Direto Total: | [6 empty] | 1362.37
Taxa de BDI % |  |  |  |  | 25 |  | 340.59
Total da Composição: | [6 empty] | 1702.96
Item Serviço | DESCRIÇÃO DO SERVIÇO
04.06.01 | CHAPISCO ARGAMASSA CIMENTO/AREIA 1:4 E=0.7CM | [5 empty] | M2
|  | Insumo/Aux. | Descrição | Unidade | Coeficiente | Preço Unitário | Preço Total
| 0 | MO04750 | PEDREIRO | H | 0.15 | 11.86 | 1.78
| 0 | MO06111 | SERVENTE | H | 0.15 | 7 | 1.05
Sub-Total de Mão-de-Obra: | [6 empty] | 2.83
| A | 73449 | ARGAMASSA CIMENTO/AREIA 1:4 - PREPARO MANUAL - P | M3 | 0.007 | 320.24 | 2.24
Total de Serviços Auxiliares: | [6 empty] | 2.24
Custo Direto Total: | [6 empty] | 5.07
Taxa de BDI % |  |  |  |  | 25 |  | 1.27
Total da Composição: | [6 empty] | 6.34
Item Serviço | DESCRIÇÃO DO SERVIÇO
04.06.02 | EMBOCO PAULISTA (MASSA UNICA) TRACO 1:6 (CIMENTO E AREIA). ESP.: 2.5CM. PREPARO MANUAL | [5 empty] | M2
|  | Insumo/Aux. | Descrição | Unidade | Coeficiente | Preço Unitário | Preço Total
| 0 | MO06111 | SERVENTE | H | 0.7 | 7 | 4.9
| 0 | MO12865 | ESTUCADOR | H | 0.7 | 11.86 | 8.3
Sub-Total de Mão-de-Obra: | [6 empty] | 13.2
Serviços Auxiliares
| A | 73552 | ARGAMASSA TRACO 1:6 (CIMENTO E AREIA). PREPARO MANUAL | M3 | 0.025 | 258.96 | 6.47
Total de Serviços Auxiliares: | [6 empty] | 6.47
Custo Direto Total: | [6 empty] | 19.67
Taxa de BDI % |  |  |  |  | 25 |  | 4.92
Total da Composição: | [6 empty] | 24.59
Item Serviço | DESCRIÇÃO DO SERVIÇO
04.07.01 | PORTA DE FERRO ABRIR 0.60X2.10M. INCLUSO GUARNICOES | [5 empty] | M2
|  | Código SINAPI | Descrição | Unidade | Coeficiente | Preço Unitário | Preço Total
| 0 | 73933/002 | PORTA DE FERRO, DE ABRIR, TIPO CHAPA LISA, COM GUARNICOES | M2 | 1 | 268.52 | 268.52
Custo Direto Total: | [6 empty] | 268.52
Taxa de BDI % |  |  |  |  | 25 |  | 67.13
Total da Composição: | [6 empty] | 335.65
Item Serviço | DESCRIÇÃO DO SERVIÇO
04.08.01 | PINTURA A CAL 2 DEMAOS C/ FIXADOR | [5 empty] | M2
|  | Código SINAPI | Descrição | Unidade | Coeficiente | Preço Unitário | Preço Total
| 0 | 79334/001 | PINTURA A BASE DE CAL E FIXADOR A BASE DE COLA, DUAS DEMAOS | M2 | 1 | 4.17 | 4.17
|  |  | Custo Direto Total |  |  |  | 4.17
|  |  | Taxa de BDI % |  | 25 |  | 1.04
Total da Composição: | [6 empty] | 5.21
Item Serviço | DESCRIÇÃO DO SERVIÇO
04.08.02 | PINTURA ESMALTE 2 DEMAOS C/1 DEMAO ZARCAO P/ESQUADRIA FERRO | [5 empty] | M2
|  | Código SINAPI | Descrição | Unidade | Coeficiente | Preço Unitário | Preço Total
| 0 | 74145/001 | PINTURA ESMALTE FOSCO, DUAS DEMAOS, SOBRE SUPERFICIE METALICA, INCLUSO UMA DEMAO DE FUNDO ANTICORROSIVO | M2 | 1 | 10.85 | 10.85
Custo Direto Total: | [6 empty] | 10.85
Taxa de BDI % |  |  |  |  | 25 |  | 2.71
Total da Composição: | [6 empty] | 13.56
Item Serviço | DESCRIÇÃO DO SERVIÇO
05.01 | FORNECIMENTO E INSTALAÇÃO DE UNIDADE DE BOMBEAMENTO MONOFÁSICA, SUBMERSIVEL DE 2 CV (INCLUSIVE QUADRO DE COMANDO E BARRILETE) | [5 empty] | und
|  | Insumo/Aux. | Descrição | Unidade | Coeficiente | Preço Unitário | Preço Total
| 0 | EQ03366 | GUINCHO TIPO MUNCK CAP * 5T * MONTADO EM CAMINHAO CARROCERIA ,OU EQUIV | H | 2 | 54.56 | 109.12
| 0 | EQ10587 | BOMBA SUBMERSA 4" P/ POCO PROFUNDO ELETRICA MONOFASICA 1/2CV SAIDA 1 1/2'' MARCA DANCOR SERIE SSP MOD.1.1S-13 | UN | 1 | 2919.98 | 2919.98
Sub-Total de Equipamentos: | [6 empty] | 3029.1
| 0 | MO02436 | ELETRICISTA OU OFICIAL ELETRICISTA | H | 2 | 11.86 | 23.72
| 0 | MO02696 | ENCANADOR OU BOMBEIRO HIDRAULICO | H | 8 | 11.86 | 94.88
| 0 | MO06111 | SERVENTE | H | 8 | 7 | 56
| 0 | MO06130 | AJUDANTE INSTALADOR HIDRAULICO | H | 2 | 7.72 | 15.44
Sub-Total de Mão-de-Obra: | [6 empty] | 190.04
| 0 | MT00404 | FITA ISOLANTE AUTO-FUSAO BT REF 3M OU SIMILAR | M | 1 | 1.46 | 1.46
| 0 | MT01789 | CURVA FERRO GALVANIZADO 90G ROSCA FEMEA REF. 1 1/2" | UN | 1 | 36.06 | 36.06
| 0 | MT01845 | CURVA PVC PBA NBR 10351 P/ REDE AGUA JE PB 90G DN 50 /DE 60MM | UN | 2 | 20.94 | 41.88
| 0 | MT03939 | LUVA FERRO GALV ROSCA 1.1/2" | UN | 17 | 10.22 | 173.74
| 0 | MT04209 | NIPEL FERRO GALV ROSCA 1.1/2" | UN | 3 | 7.46 | 22.38
| 0 | MT06015 | REGISTRO GAVETA 1.1/2" REF 1509-C - C/ CANOPLA ACAB CROMADO SIMPLES | UN | 1 | 87.89 | 87.89
| 0 | MT09844 | TUBO PVC PBA 12 JE NBR 5647 P/REDE AGUA DN 50/DE 60 MM | M | 2 | 8.35 | 16.7
| 0 | MT10409 | VALVULA RETENCAO HORIZONTAL BRONZE (PN-25) 1 1/2" 400PSI TAMPA C/ PORCA DE UNIAO - EXTREMIDADES C/ ROSCA" | UN | 1 | 246.53 | 246.53
| 0 | MT30006 | QUADRO DE COMANDO MONOFÁSICO POTÊNCIA 2CV | UN | 1 | 822.32 | 822.32
| 0 | MT30007 | CABO ISOLADO TRIFÁSICO 750V 3,0 X 4,0 MM2 | M | 75 | 5.7 | 427.5
| 0 | MT30008 | TUBO EDUTOR DN 40 - 4.0M | UN | 18 | 47.39 | 853.02
| 0 | MT3939 | LUVA DE UNIÃO FG 1.1/2" | UN | 1 | 10.22 | 10.22
| 0 | MT30010 | ABRAÇADEIRA P/ BOMBA SUBMERSA DN 1.1/2" | UN | 1 | 33.87 | 33.87
| 0 | MT000112 | ADAPTADOR SOLDÁVEL DN 50 X 1.1/2" | UN | 1 | 3.19 | 3.19
Sub-Total de Materiais: | [6 empty] | 2776.76
Custo Direto Total: | [6 empty] | 5995.9
Taxa de BDI % |  |  |  |  | 25 |  | 1498.98
Total da Composição: | [6 empty] | 7494.88
Item Serviço | DESCRIÇÃO DO SERVIÇO
05.02 | EXTENSÃO DE REDE MONOFÁSICA EM BAIXA TENSÃO 220V 2 FIOSQUADRO DE COMANDO E BARRILETE) | [5 empty] | und
|  | Insumo/Aux. | Descrição | Unidade | Coeficiente | Preço Unitário | Preço Total
| 0 | MT11272 | ALÇA PREF. P/ CB AL 4 AWG DG 4541 | UN | 22 | 3.2 | 70.4
| 0 | MT000342 | ARAME DE AÇO 12 BWG | KG | 2 | 7.82 | 15.64
| 0 | MT1094 | ARMAÇÃO SECUNDÁRIA DE 1 ESTRIBO | UN | 40 | 7.2 | 288
| 0 | MT13348 | ARRUELA REDONDA DE FE GALV. 35mm x 18mm | UN | 86 | 0.16 | 13.76
| 0 | MT30016 | CABO DE AÇO DE 1/4" | M | 40 | 2.01 | 80.4
| 0 | MT000841 | CABO DE ALUM. 4 AWG - CA | KG | 119 | 22.24 | 2646.56
| 0 | MT30018 | CONECTOR C COMPRESSÃO YC4A4 | UN | 4 | 1.46 | 5.84
| 0 | MT30019 | CONECTOR C COMPRESSÃO YC4U1 | UN | 28 | 1.46 | 40.88
| 0 | MT30020 | CONECTOR, GRAMPO PARALELO UNIVERSAL | UN | 4 | 2.38 | 9.52
| 0 | MT30021 | FIO DE AMARRAÇÃO, ALUM. REC. 8 AWG | KG | 0.75 | 24.15 | 18.11
| 0 | MT000985 | FIO DE COBRE ISOL. 10 mm², 750V | M | 33.6 | 4.43 | 148.85
| 0 | MT30023 | FITA AMARR., ALUM. REC. DE 1 x 10mm | M | 15 | 0.7 | 10.5
| 0 | MT30024 | HASTE DE ATERR. TUB. AÇO GALV, 19 x 2400mm | UN | 4 | 22.24 | 88.96
| 0 | MT003398 | ISOLADOR ROLDANA PORC., ISOL. 750V | UN | 80 | 4.32 | 345.6
| 0 | MT000431 | PARAFUSO MAQ. GALV. 16 x 200mm,150mmR, 3 PO | UN | 12 | 4.4 | 52.8
| 0 | MT000432 | PARAFUSO MAQ. GALV. 16 x 250mm, 150mm R, 3 PO | UN | 14 | 5.19 | 72.66
| 0 | MT005049 | POSTES DE CONCRETO DT 9/150 | UN | 15 | 258.12 | 3871.8
| 0 | MT005033 | POSTES DE CONCRETO DT 9/300 | UN | 8 | 398.23 | 3185.84
Sub-Total de Materiais: | [6 empty] | 10966.12
| 5 | SE00001 | DISTRIBUIÇÃO DE POSTE | UNID. | 23 | 36.03 | 828.69
| 5 | SE00002 | ESCAVAÇÃO ATE 1-60M | CAVA | 23 | 27.68 | 636.64
| 5 | SE00003 | IMPLANTAÇÃO DE POSTE ATE 10M | UNID. | 23 | 60.26 | 1385.98
| 5 | SE00004 | INSTALAÇÃO DE ATERRAMENTO | UNID. | 4 | 12.1 | 48.4
| 5 | SE00005 | LANCAMENTO E NIVELAMENTO DE CONDUTOR ATE 1/0,1-40M | VÃO | 50 | 11.03 | 551.5
| 5 | SE00006 | LOCAÇÃO DE POSTE COM INSTRUMENTO | UNID. | 23 | 14.13 | 324.99
| 5 | SE00007 | MONTAGEM DE ISOLADOR ROLDANA | UNID. | 80 | 1.94 | 155.2
Sub-Total de Serviços: | [6 empty] | 3931.4
Custo Direto Total: | [6 empty] | 14897.52
Taxa de BDI % |  |  |  |  | 25 |  | 3724.38
Total da Composição: | [6 empty] | 18621.9
Item Serviço | DESCRIÇÃO DO SERVIÇO
05.03 | EXTENSÃO DE REDE MONOFÁSICA 7,97 - ALTA | [5 empty] | und
|  | Insumo/Aux. | Descrição | Unidade | Coeficiente | Preço Unitário | Preço Total
| 0 | MT11272 | ALÇA PREF. P/ CB AL 4 AWG DG 4541 | UN | 3 | 3.2 | 9.6
| 0 | MT000342 | ARAME DE AÇO 12 BWG | KG | 0.3 | 7.82 | 2.35
| 0 | MT30016 | CABO DE AÇO DE 1/4" | M | 60 | 2.01 | 120.6
| 0 | MT000841 | CABO DE ALUM. 4 AWG - CA | KG | 95.9 | 22.24 | 2132.82
| 0 | MT30023 | FITA AMARR., ALUM. REC. DE 1 x 10mm | M | 8 | 0.7 | 5.6
| 0 | MT000431 | PARAFUSO MAQ. GALV. 16 x 200mm,150mmR, 3 PO | UN | 2 | 4.4 | 8.8
| 0 | MT000432 | PARAFUSO MAQ. GALV. 16 x 250mm, 150mm R, 3 PO | UN | 17 | 5.19 | 88.23
| 0 | MT30030 | ALÇA PREF. P/CABO DE AÇO DE 1/4" | UN | 10 | 4.57 | 45.7
| 0 | MT30031 | ARRUELA QUADRADA DE FE. GALV. 50mm x 18mm | UN | 25 | 0.32 | 8
| 0 | MT30032 | ARRUELA QUADRADA 100 x 18 x 3mm | UN | 5 | 1.16 | 5.8
| 0 | MT30033 | CABO DE COBRE NU 16mm² TEMP. MOLE | KG | 1.5 | 30.44 | 45.66
| 0 | MT30034 | CHAPA "L" P/ ESTAI | UN | 5 | 5.67 | 28.35
| 0 | MT30035 | CHAVE FUS. 15KV , INOM 100A IRUP 5.000A | UN | 1 | 170.64 | 170.64
| 0 | MT30036 | CONECTOR, GRAMPO PARAL. HORIZ., CABO AL. 4AWG | UN | 3 | 4.75 | 14.25
| 0 | MT30037 | CRUZ. DE CONCRETO ARMADO 900mm | UN | 1 | 30.14 | 30.14
| 0 | MT30038 | ELO FUSIVEL 6 K | UN | 1 | 2.01 | 2.01
| 0 | MT30039 | FIO DE AMARRAÇÃO, ALUM. REC. 6 AWG | KG | 0.33 | 24.15 | 7.97
| 0 | MT30040 | GRAMPO P/ CERCA | KG | 0.1 | 7.76 | 0.78
| 0 | MT30041 | HASTE DE ANCORA AÇO GALV. 16 x 2400mm | UN | 5 | 17.24 | 86.2
| 0 | MT30042 | HASTE DE ATERR. AÇO GALV. 19 x 1500mm | UN | 2 | 15.12 | 30.24
| 0 | MT30043 | ISOLADOR DISCO PORC. G, OLHAL, 175X140mm | UN | 6 | 31.97 | 191.82
| 0 | MT30044 | ISOLADOR DE PINO P/ 25 KV | UN | 8 | 11.55 | 92.4
| 0 | MT30045 | LUVA, EMENDA PREF.COND,CB AL 4AWG-CAA-LS 0114 | UN | 1 | 8.23 | 8.23
| 0 | MT000439 | PARAFUSO MAQ. GALV. 16 x 300mm, 150 mmR, 3 PO | UN | 1 | 5.19 | 5.19
| 0 | MT000431 | PARAFUSO OLHAL GALV. 16 x 200mm, 150mmR, 3 PO | UN | 2 | 4.4 | 8.8
| 0 | MT30048 | PARAFUSO OLHAL GALV. 16 x 300mm, 150mmR, 3 PO | UN | 1 | 8.32 | 8.32
| 0 | MT30049 | PINO DE TOPO EM AÇO CARB. GALV., 25 x 460mm | UN | 8 | 8.13 | 65.04
| 0 | MT000421 | PORCA DE OLHAL GALV. P/ PAR. 16mm | UN | 1 | 8.49 | 8.49
| 0 | MT30051 | POSTES DE CONCRETO DT 10/150 | UN | 4 | 396.36 | 1585.44
| 0 | MT005057 | POSTES DE CONCRETO DT 10/300 | UN | 2 | 451.54 | 903.08
| 0 | MT30053 | POSTES DE CONCRETO DT 11/300 | UN | 1 | 567.15 | 567.15
| 0 | MT30054 | SAPATILHA P/ ALÇA PR. DIST. CB 4AWG-ASC | UN | 3 | 1.19 | 3.57
| 0 | MT30055 | SAPATILHA P/ CABO DE AÇO DE 1/4" | UN | 10 | 1.53 | 15.3
| 0 | MT30056 | SECCIONADOR P/ CERCA | UN | 20 | 2.84 | 56.8
| 0 | MT30057 | TORA DE MADEIRA 200X1500mm | UN | 5 | 10.82 | 54.1
Sub-Total de Materiais: | [6 empty] | 6417.47
| 5 | SE00001 | DISTRIBUIÇÃO DE POSTE | UNID. | 7 | 36.03 | 252.21
| 5 | SE00002 | ESCAVAÇÃO ATE 1-60M | CAVA | 5 | 27.68 | 138.4
| 5 | SE00003 | IMPLANTAÇÃO DE POSTE ATE 10M | UNID. | 6 | 60.26 | 361.56
| 5 | SE00004 | INSTALAÇÃO DE ATERRAMENTO | UNID. | 1 | 12.1 | 12.1
| 5 | SE00006 | LOCAÇÃO DE POSTE COM INSTRUMENTO | UNID. | 7 | 14.13 | 98.91
| 5 | SE00008 | ABERTURA DE FAIXA | KM | 0.65 | 783.23 | 509.1
| 5 | SE00009 | ARRANCAMENTO DE POSTE ATE 10M | UNID. | 1 | 29.8 | 29.8
| 5 | SE00010 | DESMONTAGEM DE CRUZETA ATE 2-64M | UNID. | 1 | 17.61 | 17.61
| 5 | SE00011 | DESMONTAGEM DE ISOLADOR DE PINO | UNID. | 3 | 4.36 | 13.08
| 5 | SE00012 | DESTOCAMENTO | KM | 0.65 | 505.88 | 328.82
| 5 | SE00013 | ESCAVAÇÃO ACIMA DE 1-60M | CAVA | 1 | 43.82 | 43.82
| 5 | SE00014 | ESCAVAÇÃO EM PEDRA ATE 1-60M | CAVA | 1 | 106.62 | 106.62
| 5 | SE00015 | IMPLANTAÇÃO DE POSTE ACIMA DE 10M | UNID. | 1 | 80.39 | 80.39
| 5 | SE00016 | INSTALAÇÃO DE ÂNCORA COM ESCAVAÇÃO | CAVA | 5 | 24.48 | 122.4
| 5 | SE00017 | INSTALAÇÃO DE CHAVE FUSIVEL | UNID. | 1 | 16.16 | 16.16
| 5 | SE00018 | INSTALAÇÃO DE ELO FUSIVEL | UNID. | 1 | 2.52 | 2.52
| 5 | SE00019 | INSTALAÇÃO DE ESTAI | UNID. | 5 | 13.93 | 69.65
| 5 | SE00020 | ISOLAMENTO DE CERCA | UNID. | 10 | 15.77 | 157.7
| 5 | SE00021 | LANÇAMENTO E NIVELAMENTO DE CONDUTOR ATE 1/0 | KM | 1 | 285.3 | 285.3
| 5 | SE00022 | MONTAGEM DE CADEIA DE ISOLADOR ATE 34-5KV | CADEIA | 3 | 5.71 | 17.13
| 5 | SE00023 | MONTAGEM DE CRUZETA ATE 2-64M | UNID. | 1 | 17.52 | 17.52
| 5 | SE00024 | MONTAGEM DE ISOLADOR DE PINO | UNID. | 8 | 4.26 | 34.08
| 5 | SE00025 | NUMERAÇÃO DE POSTE INCLUINDO MATERIAL | UNID. | 7 | 12.2 | 85.4
Sub-Total de Serviços: | [6 empty] | 2800.28
Custo Direto Total: | [6 empty] | 9217.75
Taxa de BDI % |  |  |  |  | 25 |  | 2304.44
Total da Composição: | [6 empty] | 11522.19
Item Serviço | DESCRIÇÃO DO SERVIÇO
05.04 | FORNECIMENTO E INSTALAÇÃO DE TRAFO 10 KVA - 7,97 KV 440/220V | [5 empty] | und
|  | Insumo/Aux. | Descrição | Unidade | Coeficiente | Preço Unitário | Preço Total
| 0 | MT30012 | ALÇA PREF. P/ CB AL 4 AWG DG 4541 | UN | 7 | 2.28 | 15.96
| 0 | MT30013 | ARAME DE AÇO 12 BWG | KG | 0.36 | 10.08 | 3.63
| 0 | MT30015 | ARRUELA REDONDA DE FE GALV. 35mm x 18mm | UN | 4 | 0.14 | 0.56
| 0 | MT30016 | CABO DE AÇO DE 1/4" | M | 12 | 2.01 | 24.12
| 0 | MT30018 | CONECTOR C COMPRESSÃO YC4A4 | UN | 3 | 1.46 | 4.38
| 0 | MT30023 | FITA AMARR., ALUM. REC. DE 1 x 10mm | M | 1 | 0.7 | 0.7
| 0 | MT30025 | ISOLADOR ROLDANA PORC., ISOL. 750V | UN | 6 | 3.57 | 21.42
| 0 | MT000432 | PARAFUSO MAQ. GALV. 16 x 250mm, 150mm R, 3 PO | UN | 5 | 5.19 | 25.95
| 0 | MT30030 | ALÇA PREF. P/CABO DE AÇO DE 1/4" | UN | 2 | 4.57 | 9.14
| 0 | MT30031 | ARRUELA QUADRADA DE FE. GALV. 50mm x 18mm | UN | 5 | 0.32 | 1.6
| 0 | MT30032 | ARRUELA QUADRADA 100 x 18 x 3mm | UN | 1 | 1.16 | 1.16
| 0 | MT30033 | CABO DE COBRE NU 16mm² TEMP. MOLE | KG | 0.5 | 30.44 | 15.22
| 0 | MT30034 | CHAPA "L" P/ ESTAI | UN | 1 | 5.67 | 5.67
| 0 | MT30037 | CRUZ. DE CONCRETO ARMADO 900mm | UN | 1 | 30.14 | 30.14
| 0 | MT30039 | FIO DE AMARRAÇÃO, ALUM. REC. 6 AWG | KG | 0.04 | 24.15 | 0.97
| 0 | MT30041 | HASTE DE ANCORA AÇO GALV. 16 x 2400mm | UN | 1 | 17.24 | 17.24
| 0 | MT30043 | ISOLADOR DISCO PORC. G, OLHAL, 175X140mm | UN | 2 | 31.97 | 63.94
| 0 | MT30044 | ISOLADOR DE PINO P/ 25 KV | UN | 1 | 11.55 | 11.55
| 0 | MT000439 | PARAFUSO MAQ. GALV. 16 x 300mm, 150 mmR, 3 PO | UN | 2 | 5.19 | 10.38
| 0 | MT30049 | PINO DE TOPO EM AÇO CARB. GALV., 25 x 460mm | UN | 1 | 8.13 | 8.13
| 0 | MT005057 | POSTES DE CONCRETO DT 10/300 | UN | 1 | 451.54 | 451.54
| 0 | MT30054 | SAPATILHA P/ ALÇA PR. DIST. CB 4AWG-ASC | UN | 1 | 1.19 | 1.19
| 0 | MT30055 | SAPATILHA P/ CABO DE AÇO DE 1/4" | UN | 2 | 1.53 | 3.06
| 0 | MT30057 | TORA DE MADEIRA 200X1500mm | UN | 1 | 10.82 | 10.82
| 0 | MT30058 | ARMAÇÃO SECUNDÁRIA DE 2 ESTRIBOS | UN | 2 | 15.85 | 31.7
| 0 | MT30059 | CABO DE COBRE ISOLADO P/ 750V 16 mm² | M | 4 | 5.48 | 21.92
| 0 | MT30060 | CABO DE COBRE NU 35mm² TEMP. MOLE | KG | 10 | 31.14 | 311.4
| 0 | MT30061 | CHAVE FUS. 15KV , INOM 50A IRUP 1.250A | UN | 1 | 170.64 | 170.64
| 0 | MT30062 | CINTA POSTE DE 210x230mm, FE GALV. | UN | 1 | 72.42 | 72.42
| 0 | MT30063 | CONECTOR KS - 25 | UN | 2 | 2.93 | 5.86
| 0 | MT30064 | CONECTOR KSU - 25 | UN | 1 | 3.26 | 3.26
| 0 | MT30065 | CONEC. TERRA CB 4-2/0 AWG, GUT 1066 | UN | 5 | 11.53 | 57.65
| 0 | MT30066 | CONEC. TERRA CB 4-2/0 AWG, GUW 1066 | UN | 1 | 11.53 | 11.53
| 0 | MT30067 | ELETRODUTO AÇO CARB. GALV., 3/4" x 6 m | UN | 1 | 34.06 | 34.06
| 0 | MT30068 | ELO FUSIVEL 2 H | UN | 1 | 2.01 | 2.01
| 0 | MT30069 | FIO DE COBRE NU 10mm², DURO | KG | 0.7 | 39.73 | 27.81
| 0 | MT30070 | FIO, ELETRICO ISOL., COBRE, 4MM2, 750V | M | 1 | 1.41 | 1.41
| 0 | MT30071 | HASTE ATERR. COBREADA 19 x 3048mm, PROLONG. | UN | 5 | 15.12 | 75.6
| 0 | MT30072 | PARA RAIO, DIST., ÓXIDO ZINCO 12KV / 10KA | UN | 1 | 156.27 | 156.27
| 0 | MT30073 | TRANSF. MONOF. 7,97 KV - 440/220V DE 10KVA | UN | 1 | 1622.41 | 1622.41
Sub-Total de Materiais: | [6 empty] | 3344.42
| 5 | SE00001 | DISTRIBUIÇÃO DE POSTE | UNID. | 1 | 36.03 | 36.03
| 5 | SE00002 | ESCAVAÇÃO ATE 1-60M | CAVA | 1 | 27.68 | 27.68
| 5 | SE00003 | IMPLANTAÇÃO DE POSTE ATE 10M | UNID. | 1 | 60.26 | 60.26
| 5 | SE00004 | INSTALAÇÃO DE ATERRAMENTO | UNID. | 1 | 12.1 | 12.1
| 5 | SE00007 | MONTAGEM DE ISOLADOR ROLDANA | UNID. | 6 | 1.94 | 11.64
| 5 | SE00016 | INSTALAÇÃO DE ÂNCORA COM ESCAVAÇÃO | CAVA | 1 | 24.48 | 24.48
| 5 | SE00017 | INSTALAÇÃO DE CHAVE FUSIVEL | UNID. | 1 | 16.16 | 16.16
| 5 | SE00018 | INSTALAÇÃO DE ELO FUSIVEL | UNID. | 1 | 2.52 | 2.52
| 5 | SE00019 | INSTALAÇÃO DE ESTAI | UNID. | 1 | 13.93 | 13.93
| 5 | SE00022 | MONTAGEM DE CADEIA DE ISOLADOR ATE 34-5KV | CADEIA | 1 | 5.71 | 5.71
| 5 | SE00023 | MONTAGEM DE CRUZETA ATE 2-64M | UNID. | 1 | 17.52 | 17.52
| 5 | SE00024 | MONTAGEM DE ISOLADOR DE PINO | UNID. | 1 | 4.26 | 4.26
| 5 | SE00025 | NUMERAÇÃO DE POSTE INCLUINDO MATERIAL | UNID. | 1 | 12.2 | 12.2
| 5 | SE00026 | INSTALAÇÃO DE PÁRA-RAIO | UNID. | 1 | 15.67 | 15.67
| 5 | SE00027 | INSTALAÇÃO DE TRANSFORMADOR ATE 30KVA | UNID. | 1 | 106.76 | 106.76
| 5 | SE00028 | LOCAÇÃO DE POSTE | UNID. | 1 | 14.13 | 14.13
Sub-Total de Serviços: | [6 empty] | 381.05
Custo Direto Total: | [6 empty] | 3725.47
Taxa de BDI % |  |  |  |  | 25 |  | 931.37
Total da Composição: | [6 empty] | 4656.84
Item Serviço | DESCRIÇÃO DO SERVIÇO
05.05 | TRANSPORTE DE MATERIAIS ELÉTRICOS | [5 empty] | KM
|  | Insumo/Aux. | Descrição | Unidade | Coeficiente | Preço Unitário | Preço Total
| A | 5824 | CAMINHAO CARROCERIA ABERTA,EM MADEIRA, TOCO, 170CV - 11T (VU=6ANOS) -CUSTO HORÁRIO DE PRODUÇÃO DIURNA | H | 0.02 | 97.73 | 1.95
Total de Serviços Auxiliares: | [6 empty] | 1.95
| 0 | MO04093 | MOTORISTA DE CAMINHAO | H | 0.02 | 14.49 | 0.29
Sub-Total de Mão-de-Obra: | [6 empty] | 0.29
Custo Direto Total: | [6 empty] | 2.24
Taxa de BDI % |  |  |  |  | 25 |  | 0.56
Total da Composição: | [6 empty] | 2.8
Item Serviço | DESCRIÇÃO DO SERVIÇO
05.06 | DETALHAMENTO DAS INSTALAÇÕES ELÉTRICAS | [5 empty] | UND
|  | Insumo/Aux. | Descrição | Unidade | Coeficiente | Preço Unitário | Preço Total
| 0 | EQ26041 | VEÍCULO LEVE TIPO HATCH 1.0 FLEX (72 CV) COM NO MÁXIMO UM ANO DE USO, COM AR-CONDICIONADO PARA APOIO À FISCALIZAÇÃO, INCLUINDO DESPESAS COM COMBUSTÍVEL, ÓLEOS, MANUTENÇÃO, LICENCIAMENTO, SEGUROS E IMP | DIA | 0.5 | 71.43 | 35.72
Sub-Total de Equipamentos: | [6 empty] | 35.72
| 0 | MO02706 | ENGENHEIRO OU ARQUITETO AUXILIAR/JUNIOR - DE OBRA | H | 2.5 | 61.45 | 153.63
Sub-Total de Mão-de-Obra: | [6 empty] | 153.63
| 0 | MT30004 | IMPRESSÃO DE RELATÓRIO | UN | 1 | 20 | 20
Sub-Total de Materiais: | [6 empty] | 20
Custo Direto Total: | [6 empty] | 209.35
Taxa de BDI % |  |  |  |  | 25 |  | 52.34
Total da Composição: | [6 empty] | 261.69
Item Serviço | DESCRIÇÃO DO SERVIÇO
06.01 | FORNECIMENTO E INSTALAÇÃO DE RESERVATÓRIO 10.000 LITROS | [5 empty] | UND
|  | Insumo/Aux. | Descrição | Unidade | Coeficiente | Preço Unitário | Preço Total
| 0 | MO02696 | ENCANADOR OU BOMBEIRO HIDRAULICO | H | 4 | 11.86 | 47.44
| 0 | MO04750 | PEDREIRO | H | 1 | 11.86 | 11.86
| 0 | MO06111 | SERVENTE | H | 4 | 7 | 28
Sub-Total de Mão-de-Obra: | [6 empty] | 87.3
| 0 | MT00073 | ADAPTADOR PVC ROSCAVEL C/ FLANGES E ANEL DE VEDACAO P/ CAIXA D' AGUA 3/4" | UN | 3 | 8.87 | 26.61
| 0 | MT00100 | ADAPTADOR PVC SOLDAVEL C/ FLANGES E ANEL DE VEDACAO P/ CAIXA D' AGUA 60MM X 2" | UN | 4 | 30.86 | 123.44
| 0 | MT00119 | ADESIVO PARA PVC BISNAGA COM 75 GR | UN | 1 | 4.37 | 4.37
| 0 | MT00823 | BUCHA REDUCAO PVC SOLD CURTA P/ AGUA FRIA PRED 75MM X 60MM | UN | 1 | 9.61 | 9.61
| 0 | MT03539 | JOELHO PVC SOLD 90G P/AGUA FRIA PREDIAL 60 MM | UN | 6 | 16.96 | 101.76
| 0 | MT07143 | TE PVC SOLD 90G P/ AGUA FRIA PREDIAL 60MM | UN | 1 | 23 | 23
| 0 | MT07602 | TORNEIRA METAL AMARELO 3/4" CURTA REF 1128 P/ JARDIM | UN | 3 | 9.63 | 28.89
| 0 | MT09844 | TUBO PVC PBA 12 JE NBR 5647 P/REDE AGUA DN 50/DE 60 MM | M | 36 | 8.35 | 300.6
| 0 | MT11678 | REGISTRO PVC ESFERA VS SOLDAVEL DN 60 | UN | 2 | 45.88 | 91.76
| 0 | MT30074 | RESERVATÓRIO 10M3 EM FIBRA DE VIDRO | UN | 1 | 2418.59 | 2418.59
Sub-Total de Materiais: | [6 empty] | 3128.63
Custo Direto Total: | [6 empty] | 3215.93
Taxa de BDI % |  |  |  |  | 25 |  | 803.98
Total da Composição: | [6 empty] | 4019.91
Item Serviço | DESCRIÇÃO DO SERVIÇO
06.02 | BASE DO RESERVATÓRIO | [5 empty] | UND
|  | Insumo/Aux. | Descrição | Unidade | Coeficiente | Preço Unitário | Preço Total
| A | 10011 | CONCRETO ARMADO 15MPA PARA CISTAS DE AMARRAÇÃO/ PEÇAS PRÉMOLDADAS | M3 | 0.63 | 1362.37 | 858.29
| A | 545 | ALVENARIA DE TIJOLO MACICO APARENTE 5.5X11X23CM DE 1 TIJOLO (ESPESSURA 23CM). ASSENT. COM ARGAMASSA 1:1:6 (CIMENTO. CAL E AREIA). ESP. JUNTA 1CM. | M3 | 3.14 | 156.97 | 492.89
| A | 5719 | REATERRO APILOADO EM CAMADAS 0.20M. UTILIZANDO MATERIAL ARGILO-ARENOSO | M3 | 2.66 | 29.83 | 79.35
| A | 73481 | ESCAVACAO MANUAL DE VALAS EM TERRA COMPACTA. PROF. DE 0 M < H <= 1 M | M3 | 0.89 | 17.85 | 15.89
| A | 73927/005 | EMBOCO PAULISTA (MASSA UNICA) TRACO 1:6 (CIMENTO E AREIA). ESPESSURA 2.5CM. PREPARO MANUAL | M2 | 8.48 | 21.2 | 179.78
| A | 73928/003 | CHAPISCO ARGAMASSA CIMENTO/AREIA 1:4 E=0.7CM | M2 | 8.48 | 4.06 | 34.43
| A | 79334/001 | PINTURA A CAL 2 DEMAOS C/ FIXADOR | M2 | 8.48 | 4.17 | 35.36
Total de Serviços Auxiliares: | [6 empty] | 1695.99
Custo Direto Total: | [6 empty] | 1695.99
Taxa de BDI % |  |  |  |  | 25 |  | 424
Total da Composição: | [6 empty] | 2119.99
Item Serviço | DESCRIÇÃO DO SERVIÇO
Auxiliar | CONCRETO ARMADO 15MPA PARA CISTAS DE AMARRAÇÃO/ PEÇAS PRÉMOLDADAS | [5 empty] | M3
|  | Insumo/Aux. | Descrição | Unidade | Coeficiente | Preço Unitário | Preço Total
| A | 73406 | CONCRETO FCK=15MPA (1:2.5:3) . INCLUIDO PREPARO MECANICO. LANCAMENTO E ADENSAMENTO | M3 | 1 | 353.77 | 353.77
| A | 73942/002 | ARMACAO (FORN.. CORTE. DOBRA E COLOC.) ACO CA-60 DIAM. 3.4 A 6.0MM | KG | 40 | 6.55 | 262
| A | 74076/001 | FORMA PINHO 3A P/FUNDAÇÃO RADIER REAPROV 3 VEZES - CORTE/MONTAGEM/ESCO RAMENTO/DESFORMA. NÃO INCLUÍDO DESMOLDANTE | M2 | 20 | 37.33 | 746.6
Total de Serviços Auxiliares: | [6 empty] | 1362.37
Custo Direto Total: | [6 empty] | 1362.37
Taxa de BDI % |  |  |  |  | 25 |  | 340.59
Total da Composição: | [6 empty] | 1702.96

## BDI
MINISTÉRIO DA INTEGRAÇÃO NACIONAL - MI
COMPANHIA DE DESENVOLVIMENTO DOS VALES DO SÃO FRANCISCO E DO PARNAÍBA
OBRA: | IMPLANTAÇÃO DE NOVOS POÇOS E INSTALAÇÃO DE POÇOS EXISTENTES
LOCAL: | DIVERSOS MUNICÍPIOS DO ESTADO DA BAHIA
BDI - BONIFICAÇÕES E DESPESAS INDIRETAS
BDI = ((1+a+r+f)/(1-(i+l))-1)*100
ITEM | COMPONENTES | PV | CD
a | ADMINISTRAÇÃO CENTRAL |  | 5.5
r | SEGUROS, RISCOS E GARANTIAS |  | 1 | ISS = | 3.5%
f | DESPESAS FINANCEIRAS |  | 0.94
i | IMPOSTOS E TAXAS | 7.15 | 8.94
3.1 | ISS | 3.5 | 4.38
3.2 | PIS | 0.65 | 0.81
3.3 | Cofins | 3 | 3.75
l | LUCRO | 7 | 8.75
25.13
| BDI (calculado) = | 25.13
| BDI (adotado) = | 25

## LSC
MINISTÉRIO DA INTEGRAÇÃO NACIONAL - MI
COMPANHIA DE DESENVOLVIMENTO DOS VALES DO SÃO FRANCISCO E DO PARNAÍBA
SERVIÇO: | IMPLANTAÇÃO DE NOVOS POÇOS E INSTALAÇÃO DE POÇOS EXISTENTES
LOCAL: | DIVERSOS MUNICÍPIOS DO ESTADO DA BAHIA
ENCARGOS SOCIAIS
CÓDIGO | DESCRIÇÃO | HORISTA (%)
GRUPO A
A1 | INSS | 20
A2 | SESI | 1.5
A3 | SENAI | 1
A4 | INCRA | 0.2
A5 | SEBRAE | 0.6
A6 | SALÁRIO-EDUCAÇÃO | 2.5
A7 | SEGURO CONTRA ACIDENTES DE TRABALHO | 3
A8 | FGTS | 8
A9 | SECONCI | 0
A | TOTAL DOS ENCARGOS SOCIAIS BÁSICOS | 36.8
GRUPO B
B1 | REPOUSO SEMANAL REMUNERADO | 17.99
B2 | FERIADOS | 3.97
B3 | AUXÍLIO-ENFERMIDADE | 0.92
B4 | 13º SALÁRIO | 11.09
B5 | LICENÇA PATERNIDADE | 0.09
B6 | FALTAS JUSTIFICADAS | 0.74
B7 | DIAS DE CHUVAS | 2.08
B8 | AUXÍLIO ACIDENTE DE TRABALHO | 0.13
B9 | FÉRIAS GOZADAS | 12.07
B10 | SALÁRIO MATERNIDADE | 0.03
B | TOTAL DOS ENCARGOS SOCIAIS QUE RECEBEM INCIDÊNCIAS DE A | 49.11
GRUPO C
C1 | AVISO PRÉVIO INDENIZADO | 7.86
C2 | AVISO PRÉVIO TRABALHADO | 0.41
C3 | FÉRIAS INDENIZADAS | 2.65
C4 | DEPÓSITO RECISÃO SEM JUSTA CAUSA | 5.26
C5 | INDENIZAÇÃO ADICIONAL | 0.66
C | TOTAL DOS ENCARGOS SOCIAIS QUE NÃO RECEBEM AS INCIDÊNCIAS GLOBAIS DE A | 16.84
GRUPO D
D1 | REINCIDÊNCIA DE A SOBRE B | 18.07
D2 | REINCIDÊNCIA DE A SOBRE C2 E REINCIDÊNCIA DE A8 SOBRE C1 | 0.78
D | TOTAL DAS TAXAS INCIDÊNCIAS E REINCIDÊNCIAS | 18.85
TOTAL GERAL (A+B+C+D): |  | 121.6