## RESUMO
Ministério da Integração Nacional
Companhia de Desenvolvimento dos Vales do São Francisco e do Parnaíba
SISTEMA DE ESGOTAMENTO SANITÁRIO - JOCA MARQUES E MADEIRO - PI - IMPLANTAÇÃO
PLANILHA RESUMO
ITEM | CÓDIGO | DISCRIMINAÇÃO | VALOR (R$)
CONTRATUAL
01.00 |  | MATERIAIS | 2075719.1
02.00 |  | SERVIÇOS | 3079424.44
|  | TOTAL DA PLANILHA | 5155143.54

## MATERIAIS
Ministério da Integração Nacional
Companhia de Desenvolvimento dos Vales do São Francisco e do Parnaíba
SISTEMA DE ESGOTAMENTO SANITÁRIO - JOCA MARQUES E MADEIRO - PI - IMPLANTAÇÃO
PLANILHA DE MATERIAIS
ITEM | CÓDIGO | DISCRIMINAÇÃO | UNID. | BDI = 19,60%
|  |  |  | QUANTID | UNITÁRIO | TOTAL
01 |  | CONEXÕES DE FOFO DUCTIL C/ PONTA E BOLSA C/ JUNTA ELASTICA (JGS), INCLUINDO ANEIS DE BORRACHA
01.01 | SEINF-I3363 | C90 JGS FOFO DN 100 14,000 KG | PC | 12 | 220.05 | 2640.6 | N5
01.02 | SEINF-I3540 | T JGS FOFO DN 100 X 100 19,200 KG | PC | 8 | 341.53 | 2732.24 | N5
01.03 | SEINF-I3364 | C90 JGS FOFO DN 150 22,700 KG | PC | 6 | 344.17 | 2065.02 | N5
01.04 | SEINF-I3226 | TK9 JGS PB FOFO DN 150 | M | 2 | 217.98 | 435.96 | N5
01.05 | SEINF-I3544 | T JGS FOFO DN 150 X 150 30,800 KG | PC | 5 | 440.79 | 2203.95 | N5
02 |  | TUBOS DE FOFO DUCTIL CILINDRICOS (TCL)
02.01 | SEINF-I8055 | TCL FOFO DN 100 x 0,65 11,180KG | PC | 2 | 306.33 | 612.66 | N5 | 11.18 | 27.4 | 306.332
02.02 | SEINF-I8055 | TCL FOFO DN 100 x 0,23 3,960KG | PC | 2 | 108.39 | 216.78 | N5 | 3.956 | 27.4 | 108.3944
02.03 | SEINF-I8056 | TCL FOFO DN 150 x 4,20 109,200KG | PC | 2 | 2602.24 | 5204.48 | N5 | 109.2 | 23.83 | 2602.236
02.04 | SEINF-I8056 | TCL FOFO DN 150 x 3,10 80,600KG | PC | 2 | 1920.7 | 3841.4 | N5 | 80.6 | 23.83 | 1920.698
02.05 | SEINF-I8056 | TCL FOFO DN 150 x 0,70 18,200KG | PC | 2 | 433.71 | 867.42 | N5 | 18.2 | 23.83 | 433.706
02.06 | SEINF-I8056 | TCL FOFO DN 150 x 4,25 110,500KG | PC | 2 | 2633.22 | 5266.44 | N5 | 110.5 | 23.83 | 2633.215
02.07 | SEINF-I8056 | TCL FOFO DN 150 x 3,60 93,600KG | PC | 2 | 2230.49 | 4460.98 | N5 | 93.6 | 23.83 | 2230.488
02.08 | SEINF-I8056 | TCL FOFO DN 150 x 4,90 127,400KG | PC | 3 | 3035.94 | 9107.82 | N5 | 127.4 | 23.83 | 3035.942
02.09 | SEINF-I8056 | TCL FOFO DN 150 x 3,50 91,000KG | PC | 4 | 2168.53 | 8674.12 | N5 | 91 | 23.83 | 2168.53
02.10 | SEINF-I8056 | TCL FOFO DN 150 x 0,25 6,500KG | PC | 5 | 154.9 | 774.5 | N5 | 6.5 | 23.83 | 154.895
02.11 | SEINF-I8056 | TCL FOFO DN 150 x 1,00 26,000KG | PC | 6 | 619.58 | 3717.48 | N5 | 26 | 23.83 | 619.58
02.12 | SEINF-I8056 | TCL FOFO DN 150 x 0,50 13,000KG | PC | 2 | 309.79 | 619.58 | N5 | 13 | 23.83 | 309.79
02.13 | SEINF-I8056 | TCL FOFO DN 150 x 0,60 15,600KG | PC | 2 | 371.75 | 743.5 | N5 | 15.6 | 23.83 | 371.748
02.14 | SEINF-I8055 | TCL FOFO DN 100 x 0,21 3,610KG | PC | 2 | 98.97 | 197.94 | N5 | 3.612 | 27.4 | 98.9688
02.15 | SEINF-I8055 | TCL FOFO DN 100 x 0,89 15,310KG | PC | 2 | 419.44 | 838.88 | N5 | 15.308 | 27.4 | 419.4392
02.16 | SEINF-I8055 | TCL FOFO DN 100 x 1,08 18,580KG | PC | 2 | 508.98 | 1017.96 | N5 | 18.576 | 27.4 | 508.9824
02.17 | SEINF-I8055 | TCL FOFO DN 100 x 0,50 8,600KG | PC | 2 | 235.64 | 471.28 | N5 | 8.6 | 27.4 | 235.64
02.18 | SEINF-I8056 | TCL FOFO DN 100 x 2,60 44,720KG | PC | 1 | 1225.33 | 1225.33 | N5 | 44.72 | 27.4 | 1225.328
02.19 | SEINF-I8056 | TCL FOFO DN 150 x 3,45 89,700KG | PC | 1 | 2137.55 | 2137.55 | N5 | 89.7 | 23.83 | 2137.551
02.20 | SEINF-I8056 | TCL FOFO DN 150 x 2,90 75,400KG | PC | 2 | 1796.78 | 3593.56 | N5 | 75.4 | 23.83 | 1796.782
02.21 | SEINF-I8055 | TCL FOFO DN 100 x 4,90 84,280KG | PC | 2 | 2309.27 | 4618.54 | N5 | 84.28 | 27.4 | 2309.272
02.22 | SEINF-I8055 | TCL FOFO DN 100 x 4,00 68,800KG | PC | 1 | 1885.12 | 1885.12 | N5 | 68.8 | 27.4 | 1885.12
02.23 | SEINF-I8055 | TCL FOFO DN 100 x 8,30 142,760KG | PC | 1 | 3911.62 | 3911.62 | N5 | 142.76 | 27.4 | 3911.624
03 |  | TUBOS DE FOFO DUCTIL C/ 01 FLANGE E 01 PONTA LISA (TFP)
03.01 | SEINF-I4654 | TFP10 FOFO DN 100 X 5,80 104,260 KG | PC | 1 | 1653.41 | 1653.41 | N5
03.02 | SEINF-I4644 | TFP10 FOFO DN 100 X 0,37 13,100 KG | PC | 2 | 528.62 | 1057.24 | N5
03.03 | SEINF-I4644 | TFP10 FOFO DN 100 X 0,55 13,100 KG | PC | 4 | 528.62 | 2114.48 | N5
03.04 | SEINF-I4644 | TFP10 FOFO DN 100 X 0,68 13,100 KG | PC | 2 | 528.62 | 1057.24 | N5
03.05 | SEINF-I4655 | TFP10 FOFO DN 150 X 0,50 21,000 KG | PC | 10 | 685 | 6850 | N5
03.06 | SEINF-I4656 | TFP10 FOFO DN 150 X 1,30 47,000 KG | PC | 12 | 842.08 | 10104.96 | N5
03.07 | SEINF-I4645 | TFP10 FOFO DN 100 X 1,20 30,300 KG | PC | 1 | 650.6 | 650.6 | N5
03.08 | SEINF-I4644 | TFP10 FOFO DN 100 X 1,00 21,700 KG | PC | 1 | 528.62 | 528.62 | N5
03.09 | SEINF-I4656 | TFP10 FOFO DN 150 X 1,50 47,000 KG | un | 6 | 842.08 | 5052.48 | N5
03.10 | SEINF-I4644 | TFP10 FOFO DN 100 X 0,50 13,100 KG | un | 3 | 528.62 | 1585.86 | N5
03.11 | SEINF-I4644 | TFP10 FOFO DN 100 X 0,92 21,700 KG | un | 3 | 528.62 | 1585.86 | N5
04 |  | TUBOS DE FOFO DUCTIL C/ 02 FLANGES (TFL)
04.01 | SEINF-I3961 | TFL10 FOFO DN 100 X 0,40 17,600 KG | PC | 10 | 276.54 | 2765.4 | N5
04.02 | SEINF-I4458 | TFL10 FOFO DN 100 X 1,15 26,200 KG | PC | 2 | 786.15 | 1572.3 | N5
04.03 | SEINF-I4458 | TFL10 FOFO DN 100 X 0,83 26,200 KG | un | 2 | 786.15 | 1572.3 | N5
04.04 | SEINF-I4459 | TFL10 FOFO DN 100 X 1,27 26,200 KG | un | 2 | 902.81 | 1805.62 | N5
04.05 | SEINF-I3960 | TFL10 FOFO DN 100 X 0,16 17,600 KG | un | 2 | 219.59 | 439.18 | N5
04.06 | SEINF-I4459 | TFL10 FOFO DN 100 X 1,20 34,800 KG | un | 1 | 902.81 | 902.81 | N5
04.07 | SEINF-I3961 | TFL10 FOFO DN 100 X 0,70 17,600 KG | un | 1 | 276.54 | 276.54 | N5
05 |  | CONEXÕES DE FOFO DUCTIL C/ FLANGES PN10 E ACESSORIOS
05.01 | SEINF-I3425 | C90FF10 FOFO DN 100 11,000 KG | un | 10 | 196.76 | 1967.6 | N5
05.02 | SEINF-I3391 | C22FF10 FOFO DN 100 10,500 KG | un | 4 | 359 | 1436 | N5
05.03 | SEINF-I3839 | FC10 FOFO DN 100 4,300 KG | un | 4 | 86.39 | 345.56 | N5
05.04 | SEINF-I3392 | TOFAV10 FOFO DN 100 x 0,70 25,500 KG | un | 2 | 506.95 | 1013.9 | N5
05.05 | MT-04979 | VB C/ ALAVANCA 'WAFER' PN 10 FOFO DN 150 11,100 KG | un | 6 | 323.23 | 1939.38 | N5
05.06 | SEINF-I3649 | TFF10 FOFO DN 150 X 150 18,500 KG | un | 12 | 686.23 | 8234.76 | N5
05.07 | SEINF-I3963 | TOF10 FOFO L = 0,50M DN 150 14,000 KG | un | 8 | 770.28 | 6162.24 | N5
05.08 | SEINF-I3426 | C90FF10 FOFO DN 150 18,000 KG | un | 10 | 362.05 | 3620.5 | N5
05.09 | SEINF-I3962 | TOF10 FOFO L = 0,25M DN 150 14,000 KG | un | 12 | 307.01 | 3684.12 | N5
05.10 | SEINF-I3993 | TOFAV10 FOFO DN 150 x 0,70 40,000 KG | un | 5 | 823.33 | 4116.65 | N5
05.11 | SEINF-I4000 | TOFAV10 FOFO DN 600 x 0,70 253,000 KG | un | 2 | 5457.41 | 10914.82 | N5
05.12 | SEINF-5669 | VRPD25 FOFO DN 100 10,600 KG | un | 6 | 861.72 | 5170.32 | N5
05.13 | SEINF-I3645 | TFF10 FOFO DN 100 X 100 18,500 KG | un | 1 | 501.79 | 501.79 | N5
05.14 | SEINF-I7174 | TFF10 FOFO DN 100 X 80 18,100 KG | un | 3 | 493.4 | 1480.2 | N5
05.15 | SEINF-4857 | COMPORTA CIRCULAR C/DUPLO SENT. DE FLUXO DN 200 | un | 6 | 19001.9 | 114011.4 | N5
05.16 | SEINF-I5026 | PEDESTAL DE SUSPENSAO SIMPLES FOFO MOD. 01 P/COMPORTAS QUADRADA / CIRCULAR UNICO 200 A 600 | un | 5 | 7877.19 | 39385.95 | N5
05.17 | SEINF-I5165 | REGISTRO VOLANTE E FLANGE DN 150 PN16 | un | 9 | 2037.1 | 18333.9 | N5
05.18 | SEINF-I3963 | TOF10 FOFO L = 0,48M DN 150 14,000 KG | un | 4 | 770.28 | 3081.12 | N5
05.19 | MT-04978 | VB C/ ALAVANCA 'WAFER' PN 10 FOFO DN 100 7,400 KG | un | 6 | 215.49 | 1292.94 | N5
06 |  | TUBOS E CONEXÕES DE PVC PBA PARA REDE PRESSURIZADA, CL 20. |  |  |  | 0
06.01 | S-00007049 | TÊ PVC PBA SÉRIE REFORÇADO 100mm (TIGRE) | UN | 6 | 106.22 | 637.32 | N4
06.02 | S-00009847 | TUBO PVC PBA SÉRIE REFORÇADO 100mm (TIGRE) | M | 21 | 24.06 | 505.26 | N4
06.03 | S00011321 | REDUÇÃO PVC PBA PONTA E BOLSA - 100 x 50 - KLIKSO | UN | 2 | 25.42 | 50.84 | N4
06.04 | S00001828 | JOELHO 90 PVC PBA SERIE REFORÇADO 100mm (TIGRE) | UN | 2 | 141.39 | 282.78 | N4
06.05 | SEINF-I3100 | CAP (TIGRE) | UN | 40 | 8.56 | 342.4 | N4
06.06 | S-00010767 | CURVA 45º LONGA (TIGRE) DN 75mm | UN | 40 | 26.61 | 1064.4 | N4
06.07 | S-00001951 | CURVA 90º CURTA (TIGRE) DN 75mm | UN | 40 | 13.54 | 541.6 | N4
06.08 | S-00020177 | TÊ PEAD 75mm (TIGRE) | UN | 40 | 21.17 | 846.8 | N4
06.09 | S-00009839 | TUBO PEAD DN 75mm (TIGRE) | M | 75 | 11.77 | 882.75 | N4
06.10 | S-00009846 | TUBO FLEXÍVEL PEAD DN 75mm | M | 110.5 | 14.89 | 1645.35 | N4
06.11 | S-00020032 | REDUÇÃO CONCÊNTRICA PEAD JE BB DN 75 x 50mm | UN | 40 | 62.18 | 2487.2 | N4
06.12 | S-00009844 | TUBO FLEXÍVEL PEAD DN 50mm | M | 35.4 | 7.3 | 258.42 | N4
06.13 | S-00010765 | CURVA 45º LONGA (TIGRE) DN 50mm | UN | 8 | 12.04 | 96.32 | N4
06.14 | S-00009846 | TUBO PEAD DN 50mm (TIGRE) | M | 12 | 7.3 | 87.6 | N4
06.15 | SEIN-I5738 | VÁLVULA DE ALÍVIO DE PRESSÃO E VÁCUO AÇO INOX 1 1/2" | UN | 2 | 1602.64 | 3205.28 | N4
06.16 | S-00000047 | ADAPTADOR PBA DEFOFO DN 100mm | UN | 2 | 156.92 | 313.84 | N4
06.18 | S-00009847 | TCL PVC PBA DN 100 | M | 15.77 | 24.06 | 379.43 | N4
07 |  | TUBOS DE PVC DFOFO |  |  |  | 0
07.01 | S-00009828 | T PVC DEFOFO 1MPA PB JE DN 150 | M | 30 | 66.39 | 1991.7 | N4
08 |  | CONEXOES DE PVC P/ ESGOTO C/ JUNTA ELASTICA (JE) E ACESSORIOS |  |  |  | 0
08.01 | S-00000303 | ANEL DE BORRACHA DN 100mm (TIGRE) | UN | 68 | 2.74 | 186.32 | N4
08.02 | S-00000305 | ANB P/ ES PVC JE DN 150 | UN | 20 | 6.7 | 134 | N4
09 |  | CONJUNTO ELEVATÓRIO
09.01 | 1895 | Bomba submersível p/ esgoto c/ Q = 8,35 l/s, AMT=27,21, potência = 12,5 HP | un | 2 | 22778.41 | 45556.82 | N6
09.02 | 1580 | Bomba submersível p/ esgoto c/ Q = 6,00 l/s, AMT=10,39, potência = 5,00 HP | un | 4 | 16653.1 | 66612.4 | N6
09.03 | 1588 | Bomba submersível p/ esgoto c/ Q = 6,00 l/s, AMT=24,5, potência = 7,5 HP | un | 4 | 11657.17 | 46628.68 | N6
10 |  | MATERIAIS ELETRICOS |  |  |  | 0
10.01 | S-00000399 | ABRACADEIRA TIPO 'D' EM ACO GALV. P/ ELETRODUTO D= 4' | UN | 266 | 3.88 | 1032.08 | N6
10.02 | S-00014557 | DISJ. TERMOMAGNETICO TIPO CX. MOLDADA, TRIPOLAR, 10KA, 60A | UN | 4 | 43.56 | 174.24 | N6
10.03 | S-00014544 | DISJ. TERMOMAGNETICO TIPO CX. MOLDADA, TIPO QUICKLAG, TRIPOLAR, 5KA, 25A | UN | 6 | 4.78 | 28.68 | N6
10.04 | Z002000001 | ANTENA OMNI 6 DB | UN | 2 | 548.05 | 1096.1 | N6
10.05 | Z002000002 | ANTENA YAGI 11 DB | UN | 4 | 548.05 | 2192.2 | N6
10.06 | SEIN-I0090 | APARELHO DE SINALIZAÇÃO DE OBSTÁCULO, SIMPLES, C/FOTOCÉLULA, LÂMPADA DE 60W, CORPO EM ALUMÍNIO, ENTRADA ROSQUEADA DE 3/4" | UN | 14 | 59.2 | 828.8 | N6
10.07 | SEIN-I0206 | BASE P/ MASTRO DE PARA-RAIOS - 2" | UN | 16 | 30.02 | 480.32 | N6
10.08 | SEIN-I6493 | BOIA DE NIVEL EMERGÊNCIA | UN | 6 | 34.29 | 205.74 | N6
10.09 | SEIN-I6493 | BOIA DE NIVEL INFERIOR | UN | 6 | 34.29 | 205.74 | N6
10.10 | SEIN-I6493 | BOIA DE NIVEL SUPERIOR | UN | 6 | 34.29 | 205.74 | N6
10.11 | S-00002512 | BRACO P/ LUMINARIA PUBLICA 1 X 1,50M ROMAGNOLE OU EQUIV | UN | 116 | 19.4 | 2250.4 | N6
10.12 | Z002000004 | CABO COAXIAL RGC 213 | M | 270 | 7.68 | 2073.6 | N6
10.13 | Z002000005 | CABO COBRE ISOLADO 2,5 MM2 | M | 480 | 0.83 | 398.4 | N6
10.14 | SI00000841 | CABO DE ALUMINIO C/ ALMA DE ACO, BITOLA 4AWG | KG | 739.39 | 16.46 | 12170.36 | N6
10.15 | SI00001020 | CABO DE COBRE ISOLAMENTO ANTI-CHAMA 0,6/1KV 10MM2 (1 CONDUTOR) TP SINTENAX PIRELLI OU EQUIV | M | 302 | 5.19 | 1567.38 | N6
10.16 | SI00001021 | CABO DE COBRE ISOLAMENTO ANTI-CHAMA 0,6/1KV 4MM2 (1 CONDUTOR) TP SINTENAX PIRELLI OU EQUIV | M | 120 | 2.71 | 325.2 | N6
10.17 | SI00000994 | CABO DE COBRE ISOLAMENTO ANTI-CHAMA0,6/1KV 6MM2 (1 CONDUTOR) TP SINTENAX PIRELLI OU EQUIV | M | 680 | 3.38 | 2298.4 | N6
10.18 | SI00000984 | CABO DE COBRE ISOLAMENTO ANTI-CHAMA450/750V 2,5MM2, FLEXIVEL, TP FORESPLAST ALCOA OU EQUIV | M | 1473 | 1.27 | 1870.71 | N6
10.19 | SI00000868 | CABO DE COBRE NU #25MM2 | M | 560.7 | 10.64 | 5965.85 | N6
10.20 | SI00000863 | CABO DE COBRE NU #35MM2 | M | 498.4 | 13.67 | 6813.13 | N6
10.21 | SI00000864 | CABO DE COBRE NU 70MM2 MEIO-DURO | M | 48 | 26.29 | 1261.92 | N6
10.22 | Z002000006 | CABO PP 3 VIAS DE 1,5MM2 | M | 950 | 4.4 | 4180 | N6
10.23 | Z003000014 | CAIXA DE EQUALIZAÇÃO 200 MM X 200 MM EM AÇO COM BARRAMENTO ESPESSURA 6 MM, 4 TERMINAIS PARA CABO DE COBRE NU 35 MM² E 4 TERMINAIS PARA CABO DE COBRE NU 25 MM | UN | 4 | 318.6 | 1274.4 | N6
10.24 | SI00003278 | CAIXA INSPECAO CONCRETO PRE MOLDADO CIRCULAR COM TAMPA D = 40CM | UN | 65 | 17.57 | 1142.05 | N6
10.25 | SI00003278 | CAIXA INSPEÇÃO DO TERRA | UN | 76 | 17.57 | 1335.32 | N6
10.26 | SI00004274 | CAPTOR FRANKLIN 350MM, 1 DESCIDA DE CABO, LATAO NIQUELADO OU CROMADO | UN | 16 | 63.39 | 1014.24 | N6
10.27 | SI00002510 | CELULA FOTOELETRICA P/ LAMPADA 250W, C/ SUPORTE | UN | 116 | 31.99 | 3710.84 | N6
10.28 | I598100000 | CENTRAL DE COMANDO DE MOTORES TIPO CPD2005 | UN | 7 | 6214.87 | 43504.09 | N6
10.29 | SI00001595 | CONECTOR REFORÇADO PARA LATÃO ESTANHADO PARA CABO DE COBRE NU | UN | 97 | 15.26 | 1480.22 | N6
10.30 | Z002000007 | CONECTOR TIPO N P/ CONEXÃO DO RÁDIO MODEM À ANTENA | UN | 12 | 7.25 | 87 | N6
10.31 | M101800790 | DISJ. TERMOMAGNETICO TIPO CX. MOLDADA, TIPO QUICKLAG, TRIPOLAR, 5KA, 20A | UN | 1 | 64.09 | 64.09 | N6
10.32 | M101800810 | DISJ. TERMOMAGNETICO TIPO CX. MOLDADA, TIPO QUICKLAG, TRIPOLAR, 5KA, 30A | UN | 3 | 64.09 | 192.27 | N6
10.33 | M101800820 | DISJ. TERMOMAGNETICO TIPO CX. MOLDADA, TIPO QUICKLAG, TRIPOLAR, 5KA, 40A | UN | 3 | 64.09 | 192.27 | N6
10.34 | M101800670 | DISJ. TERMOMAGNETICO TIPO CX. MOLDADA, TIPO QUICKLAG, MONOPOLAR, 5KA, 30A | UN | 2 | 64.09 | 128.18 | N6
10.35 | SI00002390 | DISJUNTOR TERMOMAGNETICO MONOPOLAR 10A | UN | 26 | 7.53 | 195.78 | N6
10.36 | SI00002387 | DISJUNTOR TERMOMAGNETICO TRIPOLAR 20A | UN | 2 | 52.07 | 104.14 | N6
10.37 | SI00002370 | DISJUNTOR TERMOMAGNETICO MONOPOLAR 30A | UN | 2 | 8.97 | 17.94 | N6
10.38 | SI00002384 | DISJUNTOR TERMOMAGNETICO TRIPOLAR 30A | UN | 3 | 52.48 | 157.44 | N6
10.39 | SI00002380 | DISJUNTOR TERMOMAGNETICO TRIPOLAR 40A | UN | 1 | 52.13 | 52.13 | N6
10.40 | SI00002392 | DISJUNTOR TERMOMAGNETICO TRIPOLAR 50A | UN | 2 | 52.07 | 104.14 | N6
10.41 | SI00002381 | DISJUNTOR TERMOMAGNETICO TRIPOLAR 70A | UN | 3 | 74.98 | 224.94 | N6
10.42 | I104800000 | DUTO PERFURADO-ELETROCALHA CHAPA DE AÇO (50X100)MM | M | 21 | 17.82 | 374.22 | N6
10.43 | SI00002674 | ELETRODUTO PVC ROSCA S/LUVA 20MM - 3/4" | M | 1253.47 | 2.27 | 2845.38 | N6
10.44 | SI00002684 | ELETRODUTO PVC ROSCA S/LUVA 32MM - 1 1/4" | M | 329 | 5.08 | 1671.32 | N6
10.45 | SI00002680 | ELETRODUTO PVC ROSCA S/LUVA 40MM - 1 1/2" | M | 20 | 6.36 | 127.2 | N6
10.46 | SI00002681 | ELETRODUTO VARA DE 3M, PVC RIGIDO ROSCADO, 2"" | M | 44 | 8.18 | 359.92 | N6
10.47 | SI00000938 | FIO ISOLADO EM PVC 1.50MM2 - 750V | M | 414 | 0.69 | 285.66 | N6
10.48 | I699700000 | GRUPO GERADOR PARA MOTOR DE 12,5 A 15 CV PARTIDA SOFT START, AUTOMÁTICO C/ QUADRO DE REVERSÃO, COMPLETO, CONFORME TR-04 | UN | 3 | 48195.21 | 144585.63 | N6
10.50 | I699600000 | GRUPO GERADOR PARA MOTOR DE 7,5 A 10 CV PARTIDA SOFT START, AUTOMÁTICO C/ QUADRO DE REVERSÃO, COMPLETO, CONFORME TR-04 | UN | 1 | 47317.35 | 47317.35 | N6
10.51 | I699900000 | GRUPO GERADOR PARA MOTOR DE 25 A 30 CV PARTIDA SOFT START, AUTOMÁTICO C/ QUADRO DE REVERSÃO, COMPLETO, CONFORME TR-05 | UN | 1 | 57449.86 | 57449.86 | N6
10.52 | SI00003378 | HASTE DE ATERRAMENTO TIPO COPPERWELD, 3/4" X 2,4 M, FABRICADA CONFORME NORMA NBR-13.571 | UN | 151 | 45.82 | 6918.82 | N6
10.53 | M102700360 | LAMPADA VAPOR SODIO 70W, TENSAO 220V | UN | 46 | 44.1 | 2028.6 | N6
10.54 | I135800000 | LUMINARIA FECHADA C/ LENTE DE VIDRO | UN | 46 | 154.26 | 7095.96 | N6
10.55 | SI00003787 | LUMINARIA FECHADA P/ ILUMINACAO PUBLICA, TIPO X-35 PETERCO OU EQUIV, (COMPLETA, INCL. LAMPADA VAPOR MERCURIO 400W) | UN | 70 | 329.82 | 23087.4 | N6
10.56 | SI00012318 | REATOR P/ 1 LAMPADA VAPOR DE MERCURIO 400W USO EXT | UN | 70 | 76.68 | 5367.6 | N6
10.57 | SI00001893 | LUVA P/ ELETRODUTO EM PVC, 1 1/4"" | UN | 21 | 3.22 | 67.62 | N6
10.58 | SI00001893 | LUVA PVC ROSCAVEL P/ ELETRODUTO 1.1/2" | UN | 7 | 3.22 | 22.54 | N6
10.59 | SI00001902 | LUVA PVC ROSCAVEL P/ ELETRODUTO 1.1/4" | UN | 89 | 2.57 | 228.73 | N6
10.60 | SI00001891 | LUVA PVC ROSCAVEL P/ ELETRODUTO 3/4" | UN | 238 | 1.21 | 287.98 | N6
10.61 | SI00012357 | MASTRO SIMPLES GALV, C/ LUVA DE REDUCAO, DN 1 1/2" X 3,00M | UN | 16 | 135.83 | 2173.28 | N6
10.62 | I815000000 | MATERIAIS E ACESSÓRIOS PARA REDE DE DISTRIBUIÇÃO RURAL PRIMÁRIA, TENSÃO DE 13,80 KV, PARA CABO DE ALUMÍNIO, COM ESTRUTURA DE ALINHAMENTO EM POSTE DE CONCRETO ARMADO DUPLO T 150/10 (CONDUTOR NÃO INCLUSO) | KM | 2.3 | 17079.3 | 39282.39 | N6
10.63 | I811500000 | MATERIAIS E ACESSÓRIOS PARA SUBESTAÇÃO AÉREA DE 15 KVA / 13.800-380/220V COM QUADRO DE MEDIÇÃO E PROTEÇÃO GERAL | UN | 3 | 17079.3 | 51237.9 | N6
10.64 | I811600000 | MATERIAIS E ACESSÓRIOS PARA SUBESTAÇÃO AÉREA DE 30 KVA / 13.800-380/220V COM QUADRO DE MEDIÇÃO E PROTEÇÃO GERAL | UN | 2 | 8256.05 | 16512.1 | N6
10.65 | Z002000008 | PAINEL DA UT CONFORME ESPECIFICAÇÃO TÉCNICA | UN | 5 | 12475.9 | 62379.5 | N6
10.67 | Z003000011 | PAINEL ELÉTRICO C/2 INVERSORES DE FREQUÊNCIA 12CV, 380V, 60Hz CONFORME | UN | 1 | 28459.69 | 28459.69 | N6
10.68 | I852900000 | PAINEL ELÉTRICO C/ 2 INVERSORES DE FREQUÊNCIA 15 CV, 380 V / 60 Hz | UN | 1 | 32756.59 | 32756.59 | N6
10.69 | Z003000012 | PAINEL ELETRICO COM 2 INVERSORES DE FREQÜÊNCIA 30CV 380V 60Hz CONFORME PROJETO | UN | 1 | 27730 | 27730 | N6
10.70 | Z003000013 | PAINEL ELETRICO COM INVERSOR DE FREQUENCIA P/ 02 MOTORES DE 10CV,380V,60Hz CONFORME PROJETO | UN | 1 | 23010 | 23010 | N6
10.71 | SEIN-I4896 | HASTE PROLONGAMENTO FOFO C/ QUADRADO E BOCA DE CHAVE L = 1,0 M D = 1 1/8 | UN | 8 | 1529.18 | 12233.44 | N6
10.72 | I046500000 | CANTONEIRA DE ALUMÍNIO 1/2'' X1/2" | M | 4 | 2.02 | 8.08 | N5
10.73 | I085000000 | CONJUNTO DE ESTAIAMENTO PARA PARA-RAIOS | UN | 29 | 95.79 | 2777.91 | N6
10.74 | SI00003471 | COTOVELO AÇO GALVANIZADO DE 2'' | UN | 148 | 24.27 | 3591.96 | N5
10.75 | SI00006298 | TE AÇO GALVANIZADO DE 2' | UN | 148 | 32.09 | 4749.32 | N5
10.76 | SI00007696 | TUBO AÇO GALVANIZADO DE 50MM (2') | M | 399.6 | 40.01 | 15988 | N5
10.77 | SI00001650 | CRUZETA AÇO GALVANIZADO 2" | UN | 148 | 43.25 | 6401 | N5
10.78 | SI00004649 | PEDESTAL SUSPENSÃO SIMPLES DN 01 | UN | 1 | 7877.19 | 7877.19 | N5
10.79 | SI00012372 | POSTE DE CONCRETO DUPLO "T" , 200KG, H = 11M | UN | 5 | 442.74 | 2213.7 | N6
10.80 | M103400190 | POSTE DUPLO TE DE CONCRETO 9M X 200 KG | UN | 118 | 383.41 | 45242.38 | N6
10.81 | M103850250 | REATOR ALTO FP., 220V, VAPOR SODIO 70W | UN | 46 | 77.4 | 3560.4 | N6
10.82 | SI00007572 | SUPORTE ISOLADOR REFORCADO ROSCA SOBERBA EM FG C/ ISOLADOR | UN | 48 | 8.14 | 390.72 | N6
10.83 | SI00000390 | SUPORTE P/ TUBO, EM ACO GALV., D = 2"" | UN | 32 | 7.43 | 237.76 | N6
11 |  | MATERIAIS DIVERSOS |  |  |  | 0
11.01 | Z003000005 | CAIXA DISTRIBUIDORA DE VAZÃO CDV-02 Nº2 (CDV-2) EM PRFV, C/ DOZE COMPARTIMENTOS E VERTEDORES TRIANGULARES, CONF. PROJETO | UN | 4 | 4873.4 | 19493.6 | N6
11.02 | SI00001457 | COMPORTA CIRCULAR FOFO SENTIDO UNICO FLUXO C/ CHUMBADORES D = 200 | UN | 2 | 19001.9 | 38003.8 | N5
11.03 | Z004000004 | CRUZETA AÇO INOX, D=1.1/2 | UN | 1 | 222.78 | 222.78 | N5
11.04 | Z004000002 | CURVA 90° AÇO INOX C/ COSTURA SCH-40, CONF. AISI-304, D=1.1/2" | UN | 9 | 114.04 | 1026.36 | N5
11.05 | SI00010892 | EXTINTOR DE INCENDIO C/ CARGA DE PO QUIMICO SECO PQS 6KG | UN | 11 | 173.42 | 1907.62 | N6
11.06 | SI00010889 | EXTINTOR DE INCENDIO C/ CARGA GAS CARBONICO CO2 6KG | UN | 3 | 567.17 | 1701.51 | N6
11.07 | Z005000001 | GEOCOMPOSTO PARA DRENAGEM COM DOIS LADOS EM GEOTÊXTIL E BOLSA PARA COLOCAÇÃO DE TUBO DRENANTE PARA APLICAÇÃO EM TRINCHEIRA DRENANTE NA VERTICAL 0,60X 20,00 | M² | 145.2 | 27.85 | 4043.82 | N6
11.08 | Z005000002 | GEOCOMPOSTO PARA DRENAGEM COM DOIS LADOS EM GEOTÊXTIL E BOLSA PARA COLOCAÇÃO DE TUBO DRENANTE PARA APLICAÇÃO EM TRINCHEIRA DRENANTE NA VERTICAL 1,00X 20,00 | M² | 1320 | 27.85 | 36762 | N6
11.09 | SI00004011 | GEOTEXTIL NAO TECIDO AGULHADO DE FILAMENTOS CONTINUOS 100% POLIESTER RT 10 TIPO BIDIM OU EQUIV | M2 | 2048 | 6.37 | 13045.76 | N6
11.10 | Z003000007 | LAVADOR DE GASES FABRICADO EM FIBRA DE VIDRO CONFORME PROJETO | UN | 2 | 6962 | 13924 | N6
11.11 | SI00025864 | MANTA TERMOPLÁSTICA, PEAD, GEOMEMBRANA LISA, E = 1,50 MM, NBR 15352 | M2 | 17498 | 32.44 | 567635.12 | N6
11.12 | M110502001 | MEDIDOR PARSHALL DE FIBRA DE VIDRO C/ W = 7,6 CM | UN | 3 | 1879.96 | 5639.88 | N6
11.13 | Z003000006 | SISTEMA DE DISTRIBUICAO DOS DAFA, INCL. PLACA VERTEDOURA, ASSENTAMENTO DETUBOS DE DISTRIBUICAO E SUPORTES DE FUNDO | CJ | 4 | 5569.6 | 22278.4 | N6
11.14 | M999999140 | STOP-LOGS | M² | 2.72 |  | 0 | N6
11.15 | Z004000003 | TÊ AÇO INOX C/ COSTURA SCH-40, CONF. AISI-304, D=1.1/2" | UN | 8 | 186.44 | 1491.52 | N5
11.16 | Z004000001 | TUBO AÇO INOX C/ COSTURA SCH-40, CONF. AISI-304, D=1.1/2" | M | 36.3 | 171.42 | 6222.55 | N5
11.17 | SI00009830 | TUBO PVC DRENAGEM CORRUGADO FLEXIVEL PERFURADO DN 65 | M | 1386 | 8.49 | 11767.14 | N4
11.18 | SI00009833 | TUBO PVC DRENAGEM CORRUGADO FLEXIVEL PERFURADO DN 100 OU 110 | M | 180 | 28.97 | 5214.6 | N4
11.19 | Z003000004 | VERTEDOR EM FIBRA DE VIDRO COM FIXACAO REFORCADA P/ DAFAS | M | 80 | 208.86 | 16708.8 | N4
|  | TOTAL DOS MATERIAS |  |  |  | 2075719.1

## SERVIÇOS
Ministério da Integração Nacional
Companhia de Desenvolvimento dos Vales do São Francisco e do Parnaíba
SISTEMA DE ESGOTAMENTO SANITÁRIO - JOCA MARQUES E MADEIRO - PI - IMPLANTAÇÃO | [6 empty] | INDICES
PLANILHA DE SERVIÇOS | [6 empty] | INDICE | N1 | N2 | N3 | N4 | N5 | N6 | N7 | 5155143.54
ITEM | CÓDIGO | DISCRIMINAÇÃO | UNID. | BDI = 28,10% |  |  | % | 14.28% | 22.86% | 10.44% | 0.9627% | 10.93% | 39.29% | 1.234% | 100%
|  |  |  | QUANTID | UNITÁRIO | TOTAL | SERVIÇOS | 736365.63 | 1178281.17 | 538136.79 | 0 | 135733.77 | 427285.72 | 63621.36 | 3079424.44
01.00 |  | SERVIÇOS PRELIMINARES |  |  |  |  | MATERIAIS | 0 | 0 | 0 | 49630.15 | 427933.32 | 1598155.63 | 0 | 2075719.1
01.01 | 0101010102 | MOBILIZACAO DE PESSOAL E EQUIPAMENTOS II | UN | 1 | 25927.44 | 25927.44 | N2 | QUANTIDADES MÍNIMAS
01.02 | 0101040102 | DESMOBILIZACAO DE PESSOAL E EQUIPAMENTOS II | UN | 1 | 25927.44 | 25927.44 | N2 | CRITÉRIOS | [7 empty] | RESULTADOS
01.03 | 0101020111 | INSTALACAO DO CANTEIRO DE OBRAS (BASE) | UN | 1 | 40661.3 | 40661.3 | N2 | TIPO | DESCRIÇÃO |  |  |  | % | UND. | QTD.
01.04 | 0101030164 | ADMINISTRACAO LOCAL E MANUTENÇÃO DO CANTEIRO DE OBRAS (JOCA MARQUES E MADEIRO) | UN | 1 | 568954 | 568954 | N2 | C1 | Assentamento de tubo diâmetro igual ou superior a 100mm |  |  |  | 50% | m | 3296.8 | Assentamento de tubo diâmetro igual ou superior a 100mm - 3,200 m
01.05 | 0301100000 | PLACA DE IDENTIFICACAO DA OBRA PADRAO CODEVASF, INCL.FORNEC., TRANSP. E INST. (DP0301-04) | M2 | 24 | 247.92 | 5950.08 | N2 | C2 | Escavação de vala |  |  |  | 50% | m³ | 5711.515 | Escavação de vala - 5,700 m³
01.06 | 0101030201 | VEÍCULO TIPO CAMINHONETE PICK-UP 4X4, COM AR-CONDICIONADO PARA APOIO À FISCALIZAÇÃO, INCLUINDO DESPESAS COM COMBUSTÍVEL, ÓLEOS, MANUTENÇÃO, LICENCIAMENTO, SEGUROS, IMPOSTOS, ETC. | MES | 8 | 7952.67 | 63621.36 | N7 | C3 | Aterro ou reaterro compactado de vala |  |  |  | 50% | m³ | 5385.25 | Aterro ou reaterro compactado de vala - 5,300 m³
[8 empty] | C4 | Escoramento |  |  |  | 50% | m² | 382 | Escoramento - 300 m²
02.00 |  | REDES COLETORAS DE ESGOTOS / LINHAS DE RECALQUE E EMISSÁRIOS |  |  |  | 0
02.01 | 0301010001 | PLACA DE SINALIZACAO E ADVERTENCIA, INCL.FORNEC., TRANSP., INSTAL.E REMOCAO P/OUTRO LOCAL DA OBRA (DP0301) - REAP. 10 VEZES | M2 | 382.94 | 21.76 | 8332.77 | N1
02.02 | 0304010000 | PASSADICO EM MADEIRA DE LEI, COM CORRIMAO, P/PEDESTRES (DP0304-01) | M2 | 24.97 | 86.35 | 2156.16 | N1
02.03 | 0304040000 | PASSADICO METALICO P/ VEICULOS (DP0304-02) | M2 | 5.84 | 72.01 | 420.54 | N1
02.04 | 0302070101 | CERCA DE PROTECAO S/ SINALIZACAO LUMINOSA P/ ABERTURA DE VALA C/ MONTANTES E TELA PVC, INCL. FORNEC., TRANP., INSTAL. E REMOCAO P/ OUTRO LOCAL DA OBRA(DP0302-02) - REAPROVEITAMENTO 10 VEZES | M2 | 9989.76 | 1.74 | 17382.18 | N1
02.05 | 0302100101 | CERCA DE PROTECAO C/SINALIZACAO LUMINOSA (CORDA LUMINOSA OU SINALIZADOR), P/ABERT. DE VALAS, C/MONTANTES E TELA PVC, INCL.FORNEC. TRANP. INSTAL. E REMOCAO P/OUTRO LOCAL DA OBRA (DP0302-02) | M2 | 416.19 | 5.19 | 2160.03 | N1
02.06 | 0401070001 | CADASTRO COMPLETO DE REDE COLETORA DE ESGOTOS CONVENCIONAL, CONDOMINIAL, INTERCEPTOR, EMISSARIO E LINHA DE RECALQUE | M | 41526.8 | 0.87 | 36128.32 | N6
02.07 | 0403010101 | LOCACAO DE REDE COLETORA CONVENCIONAL, CONDOMINIAL, INTERCEPTOR, EMISSARIO E LINHA DE RECALQUE, INCLUINDO PLANIALTIMETRIA, COM USO DE EQUIPAMENTO TOPOGRAFICO | M | 6593.6 | 4.07 | 26835.95 | N6 | C1
02.08 | 5052010000 | REGULARIZACAO DO FUNDO DA VALA | M2 | 4422.58 | 0.88 | 3891.87 | N1
02.09 | 0502430005 | ESCAV. MECANIZ. DE VALAS - ESGOTO - EM SOLO DE 1A. CAT. EXECUTADA ATÉ 4,00 METROS | M3 | 10054.36 | 6.96 | 69978.35 | N1 | C2
02.10 | 0502550001 | ESCAV. MECANIZ. DE VALAS - ESGOTO - EM SOLO DE 2A. CAT. EXECUTADA ATÉ 4,00 METROS | M3 | 119.4 | 8.33 | 994.6 | N1 | C2
02.13 | 0502640005 | ESCAV. DE VALAS - ESGOTO - EM ROCHA BRANDA EXECUTADA ATÉ 4,00 M, C/ USO DE ROMPEDOR PNEUMATICO | M3 | 1249.27 | 126.41 | 157920.22 | N1 | C2
02.14 | 0504010000 | EXEC. DE ATERRO EM VALAS/POCOS/CAVAS DE FUNDACAO C/ SOLO PROVENIENTE DAS ESCAVACOES, INCL. LANCAM., ESPALHAM., COMPACT. C/ PLACA VIBRAT., SOQUETE PNEUMATICO OU SOQUETE MANUAL | M3 | 9755.37 | 9.13 | 89066.53 | N1 | C3
02.15 | 0504070000 | EXEC. DE ATERRO EM VALAS/POCOS/CAVAS DE FUNDACAO, C/ FORNEC. DE SOLO, INCL. LANCAM., ESPALHAM., COMPACT. C/PLACA VIBRATORIA, SOQUETE PNEUMATICO OU SOQUETE MANUAL | M3 | 678.69 | 41.26 | 28002.75 | N1 | C3
02.16 | 0505010000 | EXEC. DE ENVOLTORIA OU BERCO DE AREIA EM VALAS, INCL. LANCAM., ESPALHAM. E COMPACT. C/PLACA VIBRATORIA, SOQUETE PNEUMATICO OU SOQUETE MANUAL , C/ FORNEC. DO MAT. | M3 | 336.44 | 38.05 | 12801.54 | N1 | C3
02.17 | 0601040001 | CARGA E DESCARGA DE SOLO EM BOTA-FORA | M3 | 312.25 | 2.95 | 921.14 | N1
02.18 | 0601010001 | CARGA E DESCARGA DE ROCHA EM BOTA-FORA | M3 | 1249.27 | 3.28 | 4097.61 | N1
02.19 | 0602040001 | MOMENTO DE TRANSPORTE DE SOLO, EM CAMINHAO BASCULANTE EM BOTA-FORA | M3XKM | 624.5 | 0.95 | 593.28 | N1
02.20 | 0602010000 | MOMENTO DE TRANSPORTE DE ROCHA, EM CAMINHAO BASCULANTE | M3XKM | 2498.54 | 0.95 | 2373.61 | N1
02.21 | 0601250000 | ESPALHAMENTO MECANICO DE SOLO EM BOTA-FORA | M3 | 312.25 | 1.22 | 380.95 | N1
02.22 | 0601220000 | ESPALHAMENTO MECANICO DE ROCHA EM BOTA-FORA | M3 | 1249.27 | 2.79 | 3485.46 | N1
02.23 | 0701010000 | ESCORAMENTO DESCONTINUO EM MADEIRA C/ PONTALETEAMENTO. EXECUTADO C/ PROFUND. ATE 1.50M | M2 | 121 | 5.38 | 650.98 | N1 | C4
02.24 | 0702220000 | ESCORAMENTO CONTINUO C/ ESTACAS METALICAS, EXECUTADO NAS PROFUND. ATE 3,00 M | M2 | 121 | 51.39 | 6218.19 | N1 | C4
02.25 | 0702250000 | ESCORAMENTO CONTINUO C/ ESTACAS METALICAS, EXECUTADO NAS PROFUND. ACIMA DE 3,00 M | M2 | 522 | 89.47 | 46703.34 | N1 | C4
02.26 | 0802010000 | REBAIXAMENTO DE LENCOL FREATICO C/ PONTEIRAS FILTRANTES EM VALAS. ESTAGIO SIMPLES. CRAVACAO DE PONTEIRA C/ JATEAMENTO DE AGUA | M | 150 | 49.51 | 7426.5 | N1
02.27 | 1204070003 | ASSENT. DE TUBOS EM PVC RIG. PB JE - DN 150 MM | M | 5344.14 | 1.77 | 9459.13 | N6
02.28 | 1201041001 | ASSENT. DE TUBOS. PECAS E CONEXOES EM FO.FO. DUCTIL E ACO CARBONO. PONTA E BOLSA. JUNTA ELASTICA / JTI DN 100MM | M | 600 | 4.83 | 2898 | N6
02.29 | 1001010000 | PV EM ANEL DE CONCRETO PRE-MOLDADO DN=0. 60M. EM PROFUND. ATE 1.20M. C/ FORNEC. MAT.. S/ FORNEC.E ASSENT.DE TAMPAO (PV TIPO I) DP1001-01 | UN | 6 | 351.17 | 2107.02 | N3
02.30 | 1001070000 | PV EM ANEL DE CONCRETO PRE-MOLDADO DN=1,10M, C/ LAJE DE RED., ENTRE PROFUND. DE 1,00 E 1,80M, C/ FORNEC. MAT., S/ FORNEC. E ASSENT. DE TAMPAO (PV TIPO III) DP1001-03 | UN | 22 | 1280.09 | 28161.98 | N3
02.31 | 1001100000 | PV EM ANEL DE CONCRETO PRE-MOLDADO DN=1,10M, C/ LAJE DE RED.E CHAMINE , ENTRE PROFUND.DE 1,81 E 3,50M, C/ FORNEC. MAT., S/ FORNEC.E ASSENT.DE TAMPAO (PV TIPO IV) DP1001-04 | UN | 25 | 1999.73 | 49993.25 | N3
02.32 | 1001130000 | PV EM ANEL DE CONCRETO PRE-MOLDADO DN=1,10M, C/LAJE DE RED.E CHAMINE , ENTRE PROFUND.DE 3,51 E 5, 00M, C/ FORNEC. MAT., S/ FORNEC.E ASSENT.DE TAMPAO (PV TIPO V) DP1001-05 | UN | 10 | 2966.68 | 29666.8 | N3
02.33 | 1004250000 | FORNEC. E ASSENT. DE TAMPAO ARTICULADO EM FO.FO. P/ PV'S, DN=600MM, CARGA 12,5 TON., DIMENS. CONF. NBR 10158 | UN | 63 | 364.94 | 22991.22 | N5
02.34 | 1005010000 | ASSENT. DE TUBO DE QUEDA EXTERNO (TIPOS I E II), EM PROFUNDIDADE DE 1,21 A 2,00 M, C/ ENVOLTORIA DE CONCRETO, C/ FORNECIMENTO DO MAT. HIDRAULICO (DP1005-01) | UN | 11 | 674.6 | 7420.6 | N3
02.35 | 1005040000 | ASSENT. DE TUBO DE QUEDA EXTERNO (TIPO I E II), EM PROFUNDIDADE DE 2,01 A 3,50 M, C/ ENVOLTORIA DE CONCRETO, C/ FORNECIMENTO DO MAT. HIDRAULICO (DP1005-01) | UN | 2 | 1010.34 | 2020.68 | N3
02.36 | 1301010000 | CARGA E DESCARGA DE TUBOS PVC RIG. / RPVC, DN ATE 350 MM | M | 6593.6 | 0.12 | 791.23 | N6
02.37 | 1304010000 | MOMENTO DE TRANSPORTE P/TUBOS, PECAS E CONEXOES DE PVC RIG./RPVC C/ DN ATE 350MM | MXKM | 3753.87 | 0.01 | 37.54 | N6
02.38 | 1401040000 | LEVANTAMENTO DE PARALELEPIPEDO OU PEDRA IRREGULAR | M2 | 4618.72 | 6.43 | 29698.37 | N1
02.39 | 1401250000 | DEMOLICAO DE ASFALTO | M3 | 416 | 69.56 | 28936.96 | N1
02.40 | 1402010000 | RECOMPOSICAO DE PAVIM. C/ PARALELO OU PEDRA C/ APROVEITAMENTO DE 100% DO MATERIAL LEVANTADO | M2 | 2802.03 | 13.8 | 38668.01 | N1
02.41 | 1402310000 | RECOMPOSICAO DE BASE OU SUB-BASE, EM TRINCHEIRA, C/ SOLO ESTABILIZADO GRANULOMETRICAMENTE (ARENOSO) | M3 | 102.2 | 48.87 | 4994.51 | N1
02.42 | 1402250000 | RECOMPOSICAO DE PAVIM. C/ CONCRETO BETUMINOSO USINADO A QUENTE, EM TRINCHEIRA, INCLUSIVE IMPRIMACAO | M3 | 20.8 | 631.46 | 13134.37 | N1
02.43 | 1802220000 | PAVIMENTO EM PEDRA IRREGULAR | M2 | 1000 | 32.5 | 32500 | N1
02.44 | 2101160000 | EXECUCAO DE RAMAL PREDIAL P/ESGOTO, EM TERRENO NATURAL, DN 100MM, S/FORNEC. DO MAT.HIDRAULICO. | M | 126 | 29.19 | 3677.94 | N6
02.45 | 2101070000 | EXECUCAO DE RAMAL PREDIAL P/ESGOTO. EM PAV.C/ PARALELEPIPEDO/PEDRA IRREGULAR. DN 100MM. S/ FORNEC. DO MAT. HIDRAULICO. | M | 521 | 56.66 | 29519.86 | N6
02.46 | 2101010001 | EXECUCAO DE RAMAL PREDIAL P/ESGOTO. EM PAV.ASFALTICO. DN 100MM. S/FORN.DO MATERIAL HIDRAULICO | M | 180 | 65.2 | 11736 | N6
02.47 | 1003310000 | CAIXA P/LIGACAO PREDIAL DE ESGOTO SANITARIO, EM ANEL DE CONCRETO PRE MOLDADO DN=0, 60M, E=5CM, EM PROFUND. DE 0, 61M ATE 0, 80M, INCL. TAMPA DE CONCR. ARMADO C/ E=0, 07M (CLP TIPO V) DP1003-06 | UN | 141 | 187.59 | 26450.19 | N3
02.48 | 0401130000 | CADASTRO DE LIGACOES DOMICILIARES(NOVAS)EM REDES DE AGUA/ESGOTO | UN | 706 | 6.89 | 4864.34 | N6
02.49 | 0203190001 | LIMPEZA DE RUAS APOS EXEC. DE OBRAS DO S.E.S. | M2 | 45990.14 | 0.85 | 39091.62 | N1
02.50 | 1002070000 | CAIXA P/DESCARGA E/OU VENTOSA, EM CONCRETO ARMADO, SECAO INTERNA 1,30 X 1,10 M, H<=2,00M, P/ LINHA PRINCIPAL C/ 50MM<=DN<= 300MM, S/FORNEC. MAT.HIDRAULICO (CRV TIPO III) DP1002-03/04 | UN | 9 | 3520.89 | 31688.01 | N3
02.51 | 0901280000 | BLOCO DE ANCORAGEM EM CONCRETO SIMPLES, INCL. FORMA, ESCORAMENTO E DESFORMA | M3 | 8 | 922.06 | 7376.48 | N3
03.00 |  | ESTAÇÕES ELEVATÓRIAS DE ESGOTO |  |  |  | 0
03.01 | 0203040000 | DESMATAMENTO E LIMPEZA MECANIZADA DO TERRENO C/TRATOR, INCL.RASPAGEM, JUNTAMENTO E QUEIMA DO MATERIAL, S/ CORTES DE ARVORES | M2 | 225 | 1.29 | 290.25 | N1
03.02 | 0302010000 | TAPUME EM CHAPA DE MADEIRA COMPENSADA P/ ISOLAR O LOCAL DAS OBRAS, INCL. FORNEC., INSTAL. E PINTURA PADRAO EMBASA / CODEVASF (DP0302-01) | M2 | 225 | 37.87 | 8520.75 | N1
03.03 | 0403020101 | LOCAÇÃO DE AREAS COM AUXÍLIO TOPOGRÁFICO (ÁREA ATÉ 5000 M2) | M2 | 225 | 0.35 | 78.75 | N6
03.04 | 0402010001 | LOCACAO / MARCACAO DE OBRAS CIVIS | M2 | 134.46 | 5.26 | 707.26 | N6
03.05 | 0503460005 | ESCAV. MECANIZ. DE POCOS E CAVAS DE FUNDACAO EM SOLO DE 1A. CAT. EXECUTADA P/ PROFUND. ACIMA DE 4,00M C/ ESCAV. HIDRAULICA | M3 | 574.92 | 2.75 | 1581.03 | N1
03.06 | 0503010000 | ESCAV. MANUAL DE POCOS E CAVAS DE FUNDACAO EM SOLO DE 1A. CAT. EXECUTADA C/ PROFUND. ATE 1,50M | M3 | 2.21 | 17.54 | 38.76 | N1
03.07 | 0504010000 | EXEC. DE ATERRO EM VALAS/POCOS/CAVAS DE FUNDACAO C/ SOLO PROVENIENTE DAS ESCAVACOES, INCL. LANCAM., ESPALHAM., COMPACT. C/ PLACA VIBRAT., SOQUETE PNEUMATICO OU SOQUETE MANUAL | M3 | 120 | 9.13 | 1095.6 | N1
03.08 | 0601040001 | CARGA E DESCARGA DE SOLO EM BOTA-FORA | M3 | 454.92 | 2.95 | 1342.01 | N1
03.09 | 0602040001 | MOMENTO DE TRANSPORTE DE SOLO, EM CAMINHAO BASCULANTE EM BOTA-FORA | M3XKM | 909.84 | 0.95 | 864.35 | N1
03.10 | 0601250000 | ESPALHAMENTO MECANICO DE SOLO EM BOTA-FORA | M3 | 454.92 | 1.22 | 555 | N1
03.11 | 0702250000 | ESCORAMENTO CONTINUO C/ ESTACAS METALICAS, EXECUTADO NAS PROFUND. ACIMA DE 3,00 M | M2 | 201.96 | 89.47 | 18069.36 | N1
03.12 | 0901260001 | CONCRETO FCK=40MPA, INCL. FORNEC. DOS MAT., PRODUCAO, LANC., ADENS. E CURA | M3 | 122.96 | 617.51 | 75929.03 | N3
03.13 | 0950450000 | LASTRO DE CONCRETO INCLUSIVE LANCAMENTO | M3 | 55.53 | 373.85 | 20759.89 | N3
03.14 | 0909100000 | FORMA PLANA EM COMP. PLASTIFICADO P/ ESTRUTURA | M2 | 643.66 | 67.96 | 43743.13 | N3
03.15 | 0906040001 | ACO CA-50 / CA-60, INCL. FORNEC., CORTE, DOBR. E COLOCACAO NAS PECAS | KG | 9116.75 | 6.37 | 58073.7 | N5
03.16 | 1101000009 | Impermeabilização rigida c/ aditivo impermeabilizante | M2 | 643.66 | 30.97 | 19934.15 | N6
03.17 | 0802010001 | REBAIXAMENTO DE LENCOL FREATICO C/ PONTEIRAS FILTRANTES EM VALAS, ESTAGIO SIMPLES, CRAVACAO DE PONTEIRA C/ JATEAMENTO DE AGUA (C/ 8 PONTEIRAS) | H | 12 | 25.3 | 303.6 | N6
03.18 | 0801010000 | ESGOTAMENTO C/ CONJUNTO MOTO-BOMBA DE SUPERFICIE E SUBMERSA. | HPxH | 120 | 427.01 | 51241.2 | N6
03.19 | 1001100000 | PV EM ANEL DE CONCRETO PRE-MOLDADO DN=1.10M. C/ LAJE DE RED.E CHAMINE . ENTRE PROFUND.DE 1.81 E 3.50M. C/ FORNEC. MAT.. S/ FORNEC.E ASSENT.DE TAMPAO (PV TIPO IV) DP1001-04 | UN | 5 | 1999.73 | 9998.65 | N3
03.20 | 1004250000 | FORNEC. E ASSENT. DE TAMPAO ARTICULADO EM FO.FO. P/ PV'S. DN=600MM. CARGA 12.5 TON.. DIMENS. CONF. NBR 10158 | UN | 5 | 364.94 | 1824.7 | N5
03.21 | 1302010000 | CARGA E DESCARGA DE TUBO DE FO.FO. DUCTIL OU ACO CARBONO. P/DN ATE 300MM. | T | 2.11 | 51.6 | 108.88 | N6
03.22 | 1305010000 | MOMENTO DE TRANSP. P/ TUBOS. PECAS E CONEXOES DE FOFO DUCTIL OU ACO CARBONO | TXKM | 6.46 | 0.54 | 3.49 | N6
03.23 | 5031100000 | TAMPA CONCRETO PREMOLDADO FCK=15. 0 MPA E=7 CM | M2 | 9.61 | 72.56 | 697.3 | N3
03.24 | 1009010000 | CX PASSAGEM 60X60X100CM:TIJOLO MACICO 1VEZ.C/TAMPA CONCR ARMADO | UN | 5 | 625.33 | 3126.65 | N3
03.25 | 1501220000 | ALVENARIA DE VEDACAO C/ TIJOLO MACICO (COMUM) C/ E=20CM | M2 | 115.06 | 131.65 | 15147.65 | N2
03.26 | 1504010101 | Chapisco parede cimento:areia 1:3 | M2 | 230.12 | 4.1 | 943.49 | N2
03.27 | 1504080201 | Reboco parede cimento:areia:aditivo 1:8 | M2 | 230.12 | 18.36 | 4225 | N2
03.28 | 1508290103 | Calcada cimentada de protecao | M2 | 108.85 | 56.83 | 6185.95 | N2
03.29 | C3505 | GUARDA CORPO C/ CORRIMÃO EM TUBO DE AÇO GALVANIZADO 3/4" | M | 190.89 | 80.3 | 15328.47 | N5
04.00 |  | ESTAÇÃO DE TRATAMENTO DE ESGOTO |  |  |  | 0
04.01 | 0402010001 | LOCACAO / MARCACAO DE OBRAS CIVIS | M2 | 386.74 | 5.26 | 2034.25 | N6
04.02 | 0503010000 | ESCAV. MANUAL DE POCOS E CAVAS DE FUNDACAO EM SOLO DE 1A. CAT. EXECUTADA C/ PROFUND. ATE 1.50M | M3 | 38.38 | 17.54 | 673.19 | N1
04.03 | 0502010000 | ESCAV. MANUAL DE VALAS - ESGOTO - EM SOLO DE 1A. CAT. EXECUTADA C/ PROFUND. ATE 1.50M | M3 | 202.32 | 27.98 | 5660.91 | N1
04.04 | 0504010000 | EXEC. DE ATERRO EM VALAS/POCOS/CAVAS DE FUNDACAO C/ SOLO PROVENIENTE DAS ESCAVACOES. INCL. LANCAM.. ESPALHAM.. COMPACT. C/ PLACA VIBRAT.. SOQUETE PNEUMATICO OU SOQUETE MANUAL | M3 | 202.32 | 9.13 | 1847.18 | N1
04.05 | 0506190000 | ESCAV. E TRANSP. DE 60 ATE 100 M C/ TRATOR DE ESTEIRAS C/ LAMINA. P/ EMPILHAMENTO EM MAT. DE 1A. CAT | M3 | 1023.75 | 4.12 | 4217.85 | N1
04.06 | 0950450000 | LASTRO DE CONCRETO INCLUSIVE LANCAMENTO | M3 | 17.04 | 373.85 | 6370.4 | N3
04.07 | 0901260001 | CONCRETO FCK=40MPA. INCL. FORNEC. DOS MAT.. PRODUCAO. LANC.. ADENS. E CURA | M3 | 65.85 | 617.51 | 40663.03 | N3
04.08 | 0906010000 | ACO CA-50. INCL. FORNEC.. CORTE. DOBR. E COLOCACAO NAS PECAS | KG | 5332.6 | 6.37 | 33968.66 | N5
04.09 | 0906040000 | ACO CA-60. INCL. FORNEC.. CORTE. DOBR. E COLOCACAO NAS PECAS | KG | 3.12 | 6.57 | 20.5 | N5
04.10 | 0909100000 | FORMA PLANA EM COMP. PLASTIFICADO P/ ESTRUTURA | M2 | 660.45 | 67.96 | 44884.18 | N3
04.11 | 0912010200 | CIMBRAMENTO P/ ESTRUTURAS APOIADAS | M3 | 1017.45 | 35.87 | 36495.93 | N3
04.12 | 1500040302 | Laje pre-moldada forro c/ escoramento | M2 | 1.4 | 103.7 | 145.18 | N3
04.13 | 0914010001 | Laje pre-moldada forro s/ escoramento | M2 | 1.4 | 84.62 | 118.47 | N3
04.14 | 1501190000 | ALVENARIA DE VEDACAO C/ TIJOLO MACICO (COMUM) C/ E=10CM | M2 | 16.9 | 78.7 | 1330.03 | N2
04.15 | 1501220000 | ALVENARIA DE VEDACAO C/ TIJOLO MACICO (COMUM) C/ E=20CM | M2 | 313.95 | 131.65 | 41331.52 | N2
04.16 | 1001010000 | PV EM ANEL DE CONCRETO PRE-MOLDADO DN=0. 60M. EM PROFUND. ATE 1.20M. C/ FORNEC. MAT.. S/ FORNEC.E ASSENT.DE TAMPAO (PV TIPO I) DP1001-01 | UN | 4 | 351.17 | 1404.68 | N3
04.17 | 1001130000 | PV EM ANEL DE CONCRETO PRE-MOLDADO DN=1.10M. C/LAJE DE RED.E CHAMINE . ENTRE PROFUND.DE 3.51 E 5. 00M. C/ FORNEC. MAT.. S/ FORNEC.E ASSENT.DE TAMPAO (PV TIPO V) DP1001-05 | UN | 5 | 2966.68 | 14833.4 | N3
04.18 | 1004250000 | FORNEC. E ASSENT. DE TAMPAO ARTICULADO EM FO.FO. P/ PV'S. DN=600MM. CARGA 12.5 TON.. DIMENS. CONF. NBR 10158 | UN | 9 | 364.94 | 3284.46 | N5
04.19 | 1901510102 | ASSENTAMENTO DE MANTA FLEXIVEL INCLUSIVE PROTECAO GEOTEXTIL | M2 | 100 | 0.21 | 21 | N6
04.20 | 1101041000 | FORNEC. E ASSENT. DE CALHA PRE-MOLDADO DE CONCRETO DN=300MM. | M | 1340 | 28.23 | 37828.2 | N3
04.21 | 2290020000 | CAMADA DE AREIA SELECIONADA PARA LEITO DE SECAGEM | M3 | 56.16 | 637.96 | 35827.83 | N6
04.22 | 2290050000 | CAMADA DE BRITA SELECIONADA PARA PARA LEITO DE SECAGEM | M3 | 218.4 | 137.91 | 30119.54 | N6
04.23 | 2290070001 | CAMADA DE LAJOTA 10X20CM COM JUNTA DE 2.0CM PARA LEITO DE SECAGEM | M2 | 468 | 38.69 | 18106.92 | N6
04.24 | 1204070003 | ASSENT. DE TUBOS EM PVC RIG. PB JE - DN 150 MM | M | 190 | 1.77 | 336.3 | N6
04.25 | 1301010000 | CARGA E DESCARGA DE TUBOS PVC RIG. / RPVC. DN ATE 350 MM | M | 190 | 0.12 | 22.8 | N6
04.26 | 1304010000 | MOMENTO DE TRANSPORTE P/TUBOS. PECAS E CONEXOES DE PVC RIG./RPVC C/ DN ATE 350MM | MXKM | 380 | 0.01 | 3.8 | N6
04.27 | 2290990001 | PLACAS EM CONCRETO SIMPLES | M2 | 2.81 | 74.85 | 210.33 | N3
04.28 | 1504010101 | Chapisco parede cimento:areia 1:3 | M2 | 25.35 | 4.1 | 103.94 | N2
04.29 | 1504080201 | Reboco parede cimento:areia:aditivo 1:8 | M2 | 25.35 | 18.36 | 465.43 | N2
04.20 | 1507000101 | Pintura cal 3 demãos | M2 | 12.68 | 4.82 | 61.12 | N2
05.00 |  | PONTO DE LANÇAMENTO - ANCORAGEM DO EMISSÁRIO FINAL |  |  |  | 0
05.01 | 1500020101 | Escavacao manual em 1ª categoria | M3 | 3 | 17.54 | 52.62 | N1
05.02 | 0950450000 | LASTRO DE CONCRETO INCLUSIVE LANCAMENTO | M3 | 0.15 | 373.85 | 56.08 | N3
05.03 | 0906040001 | ACO CA-50 / CA-60. INCL. FORNEC.. CORTE. DOBR. E COLOCACAO NAS PECAS | KG | 38 | 6.37 | 242.06 | N5
05.04 | 0901190000 | CONCRETO FCK=20MPA. INCL. FORNEC. DOS MAT.. PRODUCAO. LANC.. ADENS. E CURA | M3 | 2.6 | 493.89 | 1284.11 | N3
05.05 | 0909160000 | FORMA CURVA EM COMP. PLASTIFICADO P/ ESTRUTURAS | M2 | 8 | 94.77 | 758.16 | N3
05.06 | 1101000009 | Impermeabilização rigida c/ aditivo impermeabilizante | M2 | 8 | 30.97 | 247.76 | N3
05.07 | 1001040001 | ELEVAÇÃO DE PV EM ANEL DE CONCRETO PRE-MOLDADO DN=0.80M. C/ FORNEC.DO MAT. | UN | 2 | 125.01 | 250.02 | N3
05.08 | 1201070001 | ASSENT. DE TUBOS. PECAS E CONEXOES EM FO.FO. DUCTIL E ACO CARBONO. PONTA E BOLSA. JUNTA ELASTICA / JTI DN 150MM | M | 6 | 6.98 | 41.88 | N6
06.00 |  | EDIFICAÇÕES |  |  |  | 0
06.01 | 1500020101 | Escavacao manual em 1ª categoria | M3 | 18.72 | 17.54 | 328.35 | N1
06.02 | 1500030101 | Alvenaria de embasamento em pedra argamassada (arg. cim, areia 1:4) | M3 | 17.79 | 281.51 | 5008.06 | N2
06.03 | 1500030201 | BALDRAME TIJOLO FURADO 9x14x19 ESPES. 14cm (ARG. CIM:AREIA, 1:8) | M2 | 29.58 | 70.98 | 2099.59 | N2
06.04 | 0504010000 | EXEC. DE ATERRO EM VALAS/POCOS/CAVAS DE FUNDACAO C/ SOLO PROVENIENTE DAS ESCAVACOES, INCL. LANCAM., ESPALHAM., COMPACT. C/ PLACA VIBRAT., SOQUETE PNEUMATICO OU SOQUETE MANUAL | M3 | 15.98 | 9.13 | 145.9 | N2
06.05 | 0950450000 | LASTRO DE CONCRETO INCLUSIVE LANCAMENTO | M3 | 3.84 | 373.85 | 1435.58 | N2
06.06 | 1500040103 | PILARETES / CINTAS EM CONCRETO ARMADO, INCLUS. FORMA, ACO, ESCORAMENTO E DESFORMA | M3 | 6.98 | 1474.98 | 10295.36 | N2
06.07 | 1501080101 | ALVENARIA DE VEDAÇAO C/ TIJOLO CERAMICO FURADO 9X14X19 E=9CM | M2 | 513.8 | 39.42 | 20254 | N2
06.08 | 1500040302 | Laje pre-moldada forro c/ escoramento | M2 | 122.06 | 103.7 | 12657.62 | N2
06.09 | 1501400001 | Combogo concreto | M2 | 9.83 | 96.25 | 946.14 | N2
06.10 | 1502000101 | Madeiramento telha ceramica | M2 | 334.12 | 54.87 | 18333.16 | N2
06.11 | 1502000301 | Telha ceramica colonial inclusive arremates | M2 | 334.12 | 24.99 | 8349.66 | N2
06.12 | 1504010101 | Chapisco parede cimento:areia 1:3 | M2 | 1003.17 | 4.1 | 4113 | N2
06.13 | 1504080101 | Emboco parede cimento:areia 1:6 | M2 | 1003.17 | 18.19 | 18247.66 | N2
06.14 | 1504080201 | Reboco parede cimento:areia:aditivo 1:8 | M2 | 1003.17 | 18.36 | 18418.2 | N2
06.15 | 1504190001 | Ceramica parede c/ rejunte | M2 | 198.1 | 30.6 | 6061.86 | N2
06.16 | 1505230002 | Regularizacao piso argam. cim:areia 1:4. inclusive limpeza de lastro e=3cm | M2 | 250.02 | 17.46 | 4365.35 | N2
06.17 | 1505070002 | Piso cimentado áspero e=1,5cm s/ junta plástica | M2 | 112.56 | 7.81 | 879.09 | N2
06.18 | 1505230101 | PISO CERAMICO PEI-IV C/ REJUNTAMENTO | M2 | 97.36 | 36.76 | 3578.95 | N2
06.19 | 1503040002 | PORTA INTERNA EM COMPENSADO. COMPLETA. DE 1 FOLHA. INCL. FERRAGENS. E GUARNICOES | M2 | 26.81 | 164.76 | 4417.22 | N2
06.20 | 1503400001 | PORTA DE FERRO LISA, DE ABRIR, INCL. FERRAGENS, GUARNICOES, LIXAMENTO E PINTURA DE PROTECAO A BASE DE EPOXI E ESMALTE SINTETICO | M2 | 32.36 | 303.53 | 9822.23 | N2
06.21 | 1507000201 | Pintura textura acrilica | M2 | 312.91 | 21.67 | 6780.76 | N2
06.22 | 1507190001 | PINTURA ESMALTE SINTETICO. C/ MASSA. SOBRE MADEIRA. INCL. LIXAMENTO E APLICACAO DE PRIMER (SELADOR). EM DUAS DEMAOS | M2 | 64.3 | 21.98 | 1413.31 | N2
06.23 | 1507310001 | PINTURA ESMALTE SINTETICO S/ FERRO. INCL. BASE ANTICORROSIVA E LIXAMENTO. EM DUAS DEMAOS | M2 | 49.9 | 16.99 | 847.8 | N2
06.25 | 1507000101 | Pintura cal 3 demãos | M2 | 1366.14 | 4.82 | 6584.79 | N2
06.26 | 1510050101 | PONTO DE LUZ, EMBUTIDO INCL. CAIXAS, ELETRODUTOS E FIACAO | UN | 52 | 108.56 | 5645.12 | N2
06.27 | 1510050102 | PONTO DE TOMADA, EMBUTIDO INCL. CAIXAS, ELETRODUTOS, E FIACAO | UN | 51 | 101.14 | 5158.14 | N2
06.28 | 1510010101 | PONTO DE AGUA FRIA. INCL. TUBULACAO E CONEXOES 20 A 40MM | UN | 8 | 169.92 | 1359.36 | N2
06.29 | 1510050205 | Quadro distribuicao 6 circuitos | UN | 5 | 77.1 | 385.5 | N2
06.30 | 1510050208 | Quadro distribuicao 12 circuitos | UN | 2 | 157.15 | 314.3 | N2
06.31 | 1510050801 | Luminaria calha fluorescente 1x20 | UN | 39 | 50.42 | 1966.38 | N2
06.32 | 1510050805 | Luminaria globo | UN | 13 | 31.24 | 406.12 | N2
06.33 | 1510050702 | Tomada 3 polos: F N T | UN | 49 | 27.46 | 1345.54 | N2
06.34 | 1510050601 | Interruptor 1 tecla simples | UN | 26 | 9.3 | 241.8 | N2
06.35 | 1510050602 | Interruptor 2 teclas simples | UN | 13 | 12.69 | 164.97 | N2
06.36 | 1510010301 | CAIXA D'AGUA PLASTICO 250 L. INCL. TUBULACAO. CONEXOES E INSTALACAO | UN | 5 | 453.5 | 2267.5 | N2
06.37 | 1510020101 | PONTO DE ESGOTO PRIMARIO. INCL. CX. SINF.. TUBULACAO E CONEXOES | UN | 7 | 190.51 | 1333.57 | N2
06.38 | 1510020102 | PONTO DE ESGOTO SECUNDARIO. INCL. RALO SINF.. TUBULACAO E CONEXOES | UN | 11 | 145.12 | 1596.32 | N2
06.39 | 1510020301 | Caixa inspecao pré-moldada c/ tampa | UN | 16 | 20.64 | 330.24 | N2
06.40 | 1510080101 | LAVATORIO LOUCA MEDIO | UN | 6 | 85.07 | 510.42 | N2
06.41 | 1510080201 | Vaso sanitario | UN | 6 | 112.87 | 677.22 | N2
06.42 | 1510080601 | Saboneteira louca | UN | 6 | 24.4 | 146.4 | N2
06.43 | 1510080602 | Papeleiro louca | UN | 6 | 31.54 | 189.24 | N2
06.44 | 1510080603 | Toalheiro louca | UN | 6 | 28.67 | 172.02 | N2
06.45 | 1510080301 | Caixa descarga sobrepor | UN | 6 | 25.52 | 153.12 | N2
06.46 | 1510080402 | Chuveiro comum plastico 3/4" | UN | 6 | 9.29 | 55.74 | N2
06.47 | 1510080801 | Torneira lavatorio metal 1/2" | UN | 10 | 37.87 | 378.7 | N2
06.48 | 1510080703 | Registro gaveta bruto 1" | UN | 10 | 29.49 | 294.9 | N2
06.49 | 1510080710 | Registro gaveta canopla 1" | UN | 6 | 56.3 | 337.8 | N2
06.50 | 1510080717 | Registro pressao canopla 1/2" | UN | 7 | 42.99 | 300.93 | N2
06.51 | 1508290103 | Calcada cimentada de protecao | M2 | 126.65 | 56.83 | 7197.52 | N2
06.52 | 1507000901 | LETREIRO DE IDENTIFICACAO | M2 | 25.5 | 44.3 | 1129.65 | N2
07.00 |  | URBANIZAÇÃO |  |  |  | 0
07.01 | 1804010001 | CERCA DE ARAME FARPADO 7 FIOS, MURETA C/ ALTURA DE 0,70M - FUNDACAO REBOCO E PINTURA CAL NAS DUAS FACES | M | 170 | 165.47 | 28129.9 | N2
07.04 | 1802190000 | PAVIMENTO EM PARALELEPIPEDO | M2 | 506.12 | 37.32 | 18888.4 | N1
07.05 | 1803040000 | REVEST. PRIMARIO C/ CASCALHO OU SAIBRO C/ COMPACTACAO | M3 | 522.07 | 17.47 | 9120.56 | N1
07.06 | 1803070000 | REVEST. PRIMARIO C/ BRITA S/ COMPACTACAO | M3 | 79.74 | 128.38 | 10237.02 | N1
07.07 | 1804040000 | CERCA C/ 14 FIOS DE ARAME FARPADO 16 BWG 4" X 4". C/ESTACAS DE CONCRETO PRE-MOLDADAS C/ PONTA INCLINADA E DIMENSOES DE 0.10 X 0. 10 X 3.00M (DP1804-02) | M | 2755.4 | 66.8 | 184060.72 | N2
07.08 | 1805040001 | PORTAO P/ VEICULOS EM TUBOS DE FERRO GALVANIZADO DE 01 OU 02 FOLHAS, C/ VEDACAO EM TELA DE ARAME PRENSADO, INCL. GUARNICOES E FERRAGENS, C/ LARGURA DE 2 A 5M (DP1805-02/03) | M2 | 83.91 | 287.84 | 24152.65 | N2
07.09 | 1805070001 | PORTAO P/ PEDESTRES EM TUBOS DE FERRO GALVANIZADO DE 01 FOLHA, C/ VEDACAO EM CHAPA DE ACO GALVANIZADO, INCL. GUARNICOES E FERRAGENS, C/ LARGURA ATE 1,50M (DP1805-01/03) | M2 | 18 | 311.65 | 5609.7 | N2
07.10 | 1801130000 | MEIO-FIO DE CONCRETO PADRAO DNER, TIPO ECONOMICO, ASSENTADO SOBRE LASTRO DE CONCRETO MAGRO | M | 390 | 34.48 | 13447.2 | N3
08.00 |  | MONTAGENS E INSTALAÇÕES |  |  |  | 0
08.01 | 1901000102 | MONTAGEM DE SISTEMA DE BOMBEAMENTO 4.01 ATE 7.5 CV | UN | 4 | 1019.13 | 4076.52 | N6
07.02 | 1901000103 | MONTAGEM DE SISTEMA DE BOMBEAMENTO 7.51 ATE 15 CV | UN | 1 | 1527.48 | 1527.48 | N6
07.03 | 1790090101 | MONTAGEM DE GRUPO GERADOR ATE 15 KVA, INCLUSIVE TESTES | UN | 3 | 733.91 | 2201.73 | N6
07.04 | 1790090102 | MONTAGEM DE GRUPO GERADOR DE 15.01 ATE 30 KVA. INCLUSIVE TESTES | UN | 1 | 1223.18 | 1223.18 | N6
07.05 | 2200100001 | MONTAGEM DE COMPONENTES DE EE'S E ETE'S, INCLUSIVE, GRADES, COMPORTAS, VERTEDOUROS, STOP-LOG, ESCADAS, GUARDA CORPOS E OUTROS | UN | 7 | 640.71 | 4484.97 | N6
07.06 | 2200100002 | MONTAGEM DE COMPONENTES DE DAFA PARA ETE'S. INCLUSIVE. GRADES. COMPORTAS. VERTEDOUROS. STOP-LOG. DEFLETORES. QUEIMADORES. LAVADORES. ESCADAS. GUARDA CORPOS E OUTROS | UN | 2 | 1540.35 | 3080.7 | N6
07.07 | 1202010000 | MONT. DE PECAS. CONEXOES. VALVULAS. APARELHOS E ACESSORIOS DE FERRO FUNDIDO DUCTIL OU ACO CARBONO. JUNTA FLANGEADA OU MECANICA C/ DIAMETROS DE 50 A 250 MM. | KG | 8117.74 | 0.97 | 7874.21 | N6
07.08 | 1700010101 | SISTEMA DE ILUMINACAO E FORCA PARA EEE E ETE'S POT. ABAIXO DE 15 KVA, C/ ALIMENTACAO, SUBESTACAO AEREA, MEDICAO, ILUMINACAO INTERNA, PROTECAO E ATERRAMENTO, INCL. TRANSPORTE DE MATERIAIS | UN | 2 | 4650.27 | 9300.54 | N6
07.09 | 1700010102 | SISTEMA DE ILUMINACAO E FORCA PARA EEE E ETE'S POT. DE 15 ATE 30 KVA. C/ ALIMENTACAO. SUBESTACAO AEREA. MEDICAO. ILUMINACAO INTERNA. PROTECAO E ATERRAMENTO. INCL. TRANSPORTE DE MATERIAIS | UN | 3 | 5433.11 | 16299.33 | N6
07.10 | 2303000001 | AUTOMAÇÃO DO SISTEMA DE INCLUINDO, SERVIÇOS DE ENGENHARIA, PROGRAMAÇÃO DOS CLPS, MONTAGEM ELETROMECÂNICA E START-UP (MONTAGEM E INSTALACAO) | UN | 5 | 3202.5 | 16012.5 | N6
07.11 | 1701001001 | REDE DE DISTRIBUICAO URBANA PRIMARIA NA TENSAO 13.8 KV. PARA CABO DE ALUMINIO COM ESTRUTURA DE ALINHAMENTO EM POSTE DE CONCRETO DUPLO T | KM | 2.5 | 9383.72 | 23459.3 | N6
07.12 | 1723000000 | SISTEMAS DE PROTECAO CONTRA DESCARGAS ATMOSFERICAS (SPDA) (MONTAGEM E INST.) | UN | 5 | 7378.56 | 36892.8 | N6
07.13 | 1700000001 | LIGACAO DE ENERGIA | UN | 5 | 3202.5 | 16012.5 | N6
|  | TOTAL DOS SERVIÇOS |  |  |  | 3079424.44

## CRONOGRAMA
Ministério da Integração Nacional
Companhia de Desenvolvimento dos Vales do São Francisco e do Parnaíba
SISTEMA DE ESGOTAMENTO SANITÁRIO - JOCA MARQUES E MADEIRO - PI - IMPLANTAÇÃO
CRONOGRAMA FÍSICO / FINANCEIRO
ITEM | DISCRIMINAÇÃO | VALOR | % | 6 | JUNHO | 7 | JULHO | 8 | AGOSTO | 9 | SETEMBRO | 10 | OUTUBRO | 11 | NOVEMBRO | SUB-TOTAL
|  |  |  | % | R$ | % | R$ | % | R$ | % | R$ | % | R$ | % | R$ | % | R$
| SERVIÇOS | 3079424.44 |  | 1.702% | 87724.9944 | 5.869% | 302571.1977 | 7.628% | 393226.8237 | 8.366% | 431290.5912 | 9.031% | 465537.7317 | 8.746% | 450876.4877 | 41.34% | 2131227.8264
01.00 | SERVIÇOS PRELIMINARES | 731041.62 | 14.18% | 12 | 87724.9944 | 11 | 80414.5782 | 11 | 80414.5782 | 11 | 80414.5782 | 11 | 80414.5782 | 11 | 80414.5782 | 67 | 489797.8854
02.00 | REDES COLETORAS DE ESGOTOS/ LINHAS DE RECALQUE E EMISSÁRIOS | 986806.98 | 19.14% |  | 0 | 15 | 148021.047 | 15 | 148021.047 | 15 | 148021.047 | 15 | 148021.047 | 15 | 148021.047 | 75 | 740105.235
03.00 | ESTAÇÕES ELEVATÓRIAS DE ESGOTO | 360718.05 | 6.997% |  | 0 | 10 | 36071.805 | 10 | 36071.805 | 10 | 36071.805 | 20 | 72143.61 | 10 | 36071.805 | 60 | 216430.83
04.00 | ESTAÇÃO DE TRATAMENTO DE ESGOTO | 362391.03 | 7.03% |  | 0 | 5 | 18119.5515 | 10 | 36239.103 | 15 | 54358.6545 | 20 | 72478.206 | 20 | 72478.206 | 70 | 253673.721
05.00 | PONTO DE LANÇAMENTO - EMISSÁRIO FINAL | 2932.69 | 0.05689% |  | 0 |  | 0 |  | 0 |  | 0 |  | 0 | 50 | 1466.345 | 50 | 1466.345
06.00 | EDIFICAÇÕES | 199442.16 | 3.869% |  | 0 | 10 | 19944.216 | 10 | 19944.216 | 20 | 39888.432 | 10 | 19944.216 | 20 | 39888.432 | 70 | 139609.512
07.00 | URBANIZAÇÃO | 293646.15 | 5.696% |  | 0 |  | 0 | 15 | 44046.9225 | 15 | 44046.9225 | 15 | 44046.9225 | 15 | 44046.9225 | 60 | 176187.69
08.00 | MONTAGENS, INSTALAÇÕES ELÉTRICAS E TESTES | 142445.76 | 2.763% |  | 0 |  | 0 | 20 | 28489.152 | 20 | 28489.152 | 20 | 28489.152 | 20 | 28489.152 | 80 | 113956.608
| MATERIAIS | 2075719.1 |  | 0% | 0 | 6.04% | 311357.865 | 6.04% | 311357.865 | 6.04% | 311357.865 | 6.04% | 311357.865 | 6.04% | 311357.865 | 30.2% | 1556789.325
01.00 | MATERIAIS EM GERAL | 2075719.1 | 40.27% |  | 0 | 15 | 311357.865 | 15 | 311357.865 | 15 | 311357.865 | 15 | 311357.865 | 15 | 311357.865 | 75 | 1556789.325
| TOTAL | 5155143.54 | 100% | 1.702% | 87724.9944 | 11.91% | 613929.0627 | 13.67% | 704584.6887 | 14.41% | 742648.4562 | 15.07% | 776895.5967 | 14.79% | 762234.3527 | 71.54% | 3688017.1514
| ACUMULADO |  |  | 1.702% | 87724.9944 | 13.61% | 701654.0571 | 27.28% | 1406238.7458 | 41.68% | 2148887.202 | 56.75% | 2925782.7987 | 71.54% | 3688017.1514
ITEM | DISCRIMINAÇÃO | VALOR | % | 12 | DEZEMBRO | 1 | JANEIRO | [8 empty] | SUB-TOTAL
|  |  |  | % | R$ | % | R$ | % | R$ | % | R$ | % | R$ | % | R$ | % | R$
| SERVIÇOS | 3079424.44 |  | 8.909% | 459294.3647 | 9.484% | 488902.2489 | 0% | 0 | 0% | 0 | 0% | 0 | 0% | 0 | 59.73% | 3079424.44
01.00 | SERVIÇOS PRELIMINARES | 731041.62 | 14.18% | 11 | 80414.5782 | 22 | 160829.1564 |  | 0 |  | 0 |  | 0 |  | 0 | 100 | 731041.62
02.00 | REDES COLETORAS DE ESGOTOS/ LINHAS DE RECALQUE E EMISSÁRIOS | 986806.98 | 19.14% | 15 | 148021.047 | 10 | 98680.698 |  | 0 |  | 0 |  | 0 |  | 0 | 100 | 986806.98
03.00 | ESTAÇÕES ELEVATÓRIAS DE ESGOTO | 360718.05 | 6.997% | 20 | 72143.61 | 20 | 72143.61 |  | 0 |  | 0 |  | 0 |  | 0 | 100 | 360718.05
04.00 | ESTAÇÃO DE TRATAMENTO DE ESGOTO | 362391.03 | 7.03% | 15 | 54358.6545 | 15 | 54358.6545 |  | 0 |  | 0 |  | 0 |  | 0 | 100 | 362391.03
05.00 | PONTO DE LANÇAMENTO - EMISSÁRIO FINAL | 2932.69 | 0.05689% | 50 | 1466.345 |  | 0 |  | 0 |  | 0 |  | 0 |  | 0 | 100 | 2932.69
06.00 | EDIFICAÇÕES | 199442.16 | 3.869% | 15 | 29916.324 | 15 | 29916.324 |  | 0 |  | 0 |  | 0 |  | 0 | 100 | 199442.16
07.00 | URBANIZAÇÃO | 293646.15 | 5.696% | 20 | 58729.23 | 20 | 58729.23 |  | 0 |  | 0 |  | 0 |  | 0 | 100 | 293646.15
08.00 | MONTAGENS, INSTALAÇÕES ELÉTRICAS E TESTES | 142445.76 | 2.763% | 10 | 14244.576 | 10 | 14244.576 |  | 0 |  | 0 |  | 0 |  | 0 | 100 | 142445.76
| MATERIAIS | 2075719.1 |  | 6.04% | 311357.865 | 4.027% | 207571.91 | 0% | 0 | 0% | 0 | 0% | 0 | 0% | 0 | 40.27% | 2075719.1
01.00 | MATERIAIS EM GERAL | 2075719.1 | 40.27% | 15 | 311357.865 | 10 | 207571.91 |  | 0 |  | 0 |  | 0 |  | 0 | 100 | 2075719.1
| TOTAL | 5155143.54 | 100% | 14.95% | 770652.2297 | 13.51% | 696474.1589 | 0% | 0 | 0% | 0 | 0% | 0 | 0% | 0 | 100% | 5155143.54
| ACUMULADO |  |  | 86.49% | 4458669.3811 | 100% | 5155143.54 | 100% | 5155143.54 | 100% | 5155143.54 | 100% | 5155143.54 | 100% | 5155143.54

## BASE (hidden)
00000000 | S-00000000 | SINAPI-PI | UN
S-00000001 | S-00000001 | ACETILENO (CILINDRO DE 7 A 9KG) | KG | 60.5
S-00000002 | S-00000002 | OXIGENIO | M3 | 23.32
S-00000003 | S-00000003 | ACIDO MURIATICO (SOLUCAO ACIDA) | L | 1.9
S-00000004 | S-00000004 | ACIDO MURIATICO (CONCENTRADO) | KG | 1.74
S-00000005 | S-00000005 | ACIDO CLORIDRICO (SOLUCAO ACIDA) | L | 2.22
S-00000006 | S-00000006 | AMONIA | L | 1.55
S-00000007 | S-00000007 | SODA CAUSTICA | KG | 2.53
S-00000009 | S-00000009 | BALDE PLASTICO CAP 4L | UN | 2.75
S-00000010 | S-00000010 | BALDE PLASTICO CAP 10L | UN | 4.58
S-00000011 | S-00000011 | CERA | KG | 11.88
S-00000012 | S-00000012 | ESCOVA DE AÇO (USO MANUAL) | UN | 3.2
S-00000013 | S-00000013 | ESTOPA | KG | 3.23
S-00000014 | S-00000014 | ESTOPA OU CORDA ALCATROADA P/ JUNTA DE TUBOS CONCRETO/CERAMICO | KG | 7.71
S-00000016 | S-00000016 | SABAO | KG | 1.9
S-00000019 | S-00000019 | ACO CA-25 3/4" (19,05 MM) | KG | 2.82
S-00000020 | S-00000020 | ACO CA-25 1/2" (12,70 MM) | KG | 2.74
S-00000021 | S-00000021 | ACO CA-25 5/8" (15,87 MM) | KG | 2.97
S-00000022 | S-00000022 | ACO CA-25 1/4" (6,35 MM) | KG | 3.25
S-00000023 | S-00000023 | ACO CA-25 5/16" (7,94 MM) | KG | 3.17
S-00000024 | S-00000024 | ACO CA-25 7/8" (22,22 MM) | KG | 2.74
S-00000025 | S-00000025 | ACO CA-25 1" (25,40 MM) | KG | 2.82
S-00000026 | S-00000026 | ACO CA-25 3/8" (9,52 MM) | KG | 2.86
S-00000027 | S-00000027 | ACO CA-50 5/8" (15,87 MM) | KG | 2.67
S-00000028 | S-00000028 | ACO CA-50 1" (25,40 MM) | KG | 2.59
S-00000029 | S-00000029 | ACO CA-50 7/8" (22,22 MM) | KG | 2.59
S-00000030 | S-00000030 | ACO CA-50 3/4" (19,05 MM) | KG | 2.59
S-00000031 | S-00000031 | ACO CA-50 1/2" (12,70 MM) | KG | 2.63
S-00000032 | S-00000032 | ACO CA-50 1/4" (6,35 MM) | KG | 3.05
S-00000033 | S-00000033 | ACO CA-50 5/16" (7,94 MM) | KG | 2.86
S-00000034 | S-00000034 | ACO CA-50 3/8" (9,52 MM) | KG | 2.71
S-00000035 | S-00000035 | ACO CA-60 - 3,4MM | KG | 3.28
S-00000036 | S-00000036 | ACO CA-60 - 4,2MM | KG | 3.05
S-00000037 | S-00000037 | ACO CA-60 - 4,6MM | KG | 3.13
S-00000038 | S-00000038 | ACO CA-60 - 8,0MM | KG | 3.05
S-00000039 | S-00000039 | ACO CA-60 - 5,0MM | KG | 3.09
S-00000040 | S-00000040 | ACO CA-60 - 6,0MM | KG | 3.05
S-00000041 | S-00000041 | ACO CA-60 - 6,4MM | KG | 3.2
S-00000042 | S-00000042 | ACO CA-60 - 7,0MM | KG | 3.01
S-00000043 | S-00000043 | ADAPTADOR PVC PBA PONTA/ROSCA JE DN 75 / DE 85MM | UN | 61.73
S-00000046 | S-00000046 | ADAPTADOR PVC PBA JE BOLSA / ROSCA DN 75 / DE 85MM | UN | 85.66
S-00000047 | S-00000047 | ADAPTADOR PVC PBA JE BOLSA / ROSCA DN 100 / DE 110MM | UN | 120.7
S-00000048 | S-00000048 | ADAPTADOR PVC PBA JE BOLSA / ROSCA DN 50 / DE 60MM | UN | 39.99
S-00000050 | S-00000050 | ADAPTADOR PVC PBA A BOLSA DE FOFO JE DN 75 / DE 85MM | UN | 109.26
S-00000051 | S-00000051 | ADAPTADOR PVC PBA A BOLSA DE FOFO JE DN 100 / DE 110MM | UN | 150.55
S-00000052 | S-00000052 | ADAPTADOR PVC PBA PONTA/ROSCA JE DN 50 / DE 60MM | UN | 22.71
S-00000055 | S-00000055 | ADAPTADOR PVC P/ POLIETILENO PE-5 20 MM X 1/2" | UN | 0.94
S-00000060 | S-00000060 | ADAPTADOR PVC C/ REG P/ POLIETILENO PE-5 20 MM X 3/4" | UN | 3.74
S-00000061 | S-00000061 | ADAPTADOR PVC P/ POLIETILENO PE-5 20 MM X 3/4" | UN | 0.96
S-00000062 | S-00000062 | ADAPTADOR PVC P/ POLIETILENO PE-5 32 MM X 1" | UN | 1.88
S-00000063 | S-00000063 | KIT CAVALETE PVC C/ REGISTRO 3/4" | UN | 27.9
S-00000064 | S-00000064 | UNIAO PVC P/ POLIETILENO PE-5 20 MM | UN | 1.77
S-00000065 | S-00000065 | ADAPTADOR PVC SOLDAVEL CURTO C/ BOLSA E ROSCA P/ REGISTRO 25MM X 3/4" | UN | 0.53
S-00000066 | S-00000066 | ADAPTADOR PVC SOLDAVEL FLANGES LIVRES P/ CAIXA D' AGUA 50MM X 1 1/2" | UN | 25.44
S-00000067 | S-00000067 | ADAPTADOR PVC ROSCAVEL C/ FLANGES E ANEL DE VEDACAO P/ CAIXA D' AGUA 1/2" | UN | 6.57
S-00000068 | S-00000068 | ADAPTADOR PVC SOLDAVEL FLANGES LIVRES P/ CAIXA D' AGUA 32MM X 1 " | UN | 10.92
S-00000069 | S-00000069 | ADAPTADOR PVC SOLDAVEL FLANGES LIVRES P/ CAIXA D' AGUA 60MM X 2 " | UN | 36.46
S-00000070 | S-00000070 | ADAPTADOR PVC ROSCAVEL C/ FLANGES E ANEL DE VEDACAO P/ CAIXA D' AGUA 1 1/4" | UN | 12.15
S-00000071 | S-00000071 | ADAPTADOR PVC ROSCAVEL C/ FLANGES E ANEL DE VEDACAO P/ CAIXA D' AGUA 1" | UN | 11.5
S-00000072 | S-00000072 | ADAPTADOR PVC ROSCAVEL C/ FLANGES E ANEL DE VEDACAO P/CAIXA D'A GUA 1 1/2" | UN | 13.98
S-00000073 | S-00000073 | ADAPTADOR PVC ROSCAVEL C/ FLANGES E ANEL DE VEDACAO P/ CAIXA D' AGUA 3/4" | UN | 8.11
S-00000074 | S-00000074 | ADAPTADOR PVC SOLDAVEL FLANGES LIVRES P/ CAIXA D' AGUA 85 MM X 3" | UN | 153.38
S-00000075 | S-00000075 | ADAPTADOR PVC SOLDAVEL FLANGES LIVRES P/ CAIXA D' AGUA 110MM X 4" | UN | 219.47
S-00000076 | S-00000076 | ADAPTADOR PVC P/ SIFAO 40MM X 1 1/4" | UN | 2.12
S-00000077 | S-00000077 | ADAPTADOR PVC P/ SIFAO METALICO C/ANEL BORRACHA 40MM X 1 1/2" | UN | 2.65
S-00000079 | S-00000079 | ADAPTADOR PVC 101,6MM X CERAMICO 100,0MM BOLSA/PONTA EB-644 P/ REDE COLET ESG | UN | 26.77
S-00000080 | S-00000080 | ADAPTADOR PVC 110,0MM X CERAMICO 100,0MM BOLSA/PONTA EB-644 P/ REDE COLET ESG | UN | 25.65
S-00000081 | S-00000081 | ADAPTADOR PVC SOLDAVEL LONGO C/ FLANGE LIVRE P/ CAIXA D' AGUA 6 0MM X 2" | UN | 40.12
S-00000082 | S-00000082 | ADAPTADOR PVC SOLDAVEL LONGO C/ FLANGE LIVRE P/ CAIXA D' AGUA 7 5MM X 2 1/2" | UN | 125.19
S-00000083 | S-00000083 | ADAPTADOR PVC SOLDAVEL FLANGES LIVRES P/ CAIXA D' AGUA 75MM X 2 1/2' | UN | 113.84
S-00000084 | S-00000084 | ADAPTADOR PVC P/ VALVULA PIA OU LAVATORIO 40MM X 1" | UN | 1.59
S-00000085 | S-00000085 | ADAPTADOR PVC ROSCAVEL C/ FLANGES E ANEL DE VEDACAO P/ CAIXA D' AGUA 2" | UN | 17.25
S-00000086 | S-00000086 | ADAPTADOR PVC SOLDAVEL FLANGES LIVRES P/ CAIXA D' AGUA 40MM X 1 1/4" | UN | 13.52
S-00000087 | S-00000087 | ADAPTADOR PVC SOLDAVEL LONGO C/ FLANGE LIVRE P/ CAIXA D' AGUA 2 5MM X 3/4" | UN | 10.28
S-00000088 | S-00000088 | ADAPTADOR PVC SOLDAVEL LONGO C/ FLANGE LIVRE P/ CAIXA D' AGUA 32MM X 1 | UN | 12.61
S-00000089 | S-00000089 | ADAPTADOR PVC SOLDAVEL LONGO C/ FLANGE LIVRE P/ CAIXA D' AGUA 4 0MM X 1 1/4" | UN | 15.69
S-00000090 | S-00000090 | ADAPTADOR PVC SOLDAVEL LONGO C/ FLANGE LIVRE P/ CAIXA D' AGUA 5 0MM X 1 1/2" | UN | 29.42
S-00000095 | S-00000095 | ADAPTADOR PVC SOLDAVEL C/ FLANGES E ANEL DE VEDACAO P/ CAIXA D' AGUA 20MM X 1/2" | UN | 6.31
S-00000096 | S-00000096 | ADAPTADOR PVC SOLDAVEL C/ FLANGES E ANEL DE VEDACAO P/ CAIXA D' AGUA 25MM X 3/4" | UN | 7.79
S-00000097 | S-00000097 | ADAPTADOR PVC SOLDAVEL C/ FLANGES E ANEL DE VEDACAO P/ CAIXA D' AGUA 32MM X 1" | UN | 13.41
S-00000098 | S-00000098 | ADAPTADOR PVC SOLDAVEL C/ FLANGES E ANEL DE VEDACAO P/ CAIXA D' AGUA 40MM 11/4" | UN | 17.49
S-00000099 | S-00000099 | ADAPTADOR PVC SOLDAVEL C/ FLANGES E ANEL DE VEDACAO P/ CAIXA D' AGUA 50MM X 11/2" | UN | 17.97
S-00000100 | S-00000100 | ADAPTADOR PVC SOLDAVEL C/ FLANGES E ANEL DE VEDACAO P/ CAIXA D' AGUA 60MM X 2" | UN | 28.2
S-00000102 | S-00000102 | ADAPTADOR PVC SOLDAVEL CURTO C/ BOLSA E ROSCA P/ REGISTRO 85MM X 3" | UN | 23.8
S-00000103 | S-00000103 | ADAPTADOR PVC SOLDAVEL CURTO C/ BOLSA E ROSCA P/ REGISTRO 110MM X 4" | UN | 36.94
S-00000104 | S-00000104 | ADAPTADOR PVC SOLDAVEL CURTO C/ BOLSA E ROSCA P/ REGISTRO 75MM X 2 1/2" | UN | 15
S-00000105 | S-00000105 | ADAPTADOR PVC SOLDAVEL LONGO C/ FLANGE LIVRE P/ CAIXA D' AGUA 8 5MM X 3" | UN | 168.75
S-00000106 | S-00000106 | ADAPTADOR PVC SOLDAVEL LONGO C/ FLANGE LIVRE P/ CAIXA D' AGUA 1 10MM X 4" | UN | 241.52
S-00000107 | S-00000107 | ADAPTADOR PVC SOLDAVEL CURTO C/ BOLSA E ROSCA P/ REGISTRO 20MM X 1/2" | UN | 0.42
S-00000108 | S-00000108 | ADAPTADOR PVC SOLDAVEL CURTO C/ BOLSA E ROSCA P/ REGISTRO 32MM X 1" | UN | 1.11
S-00000109 | S-00000109 | ADAPTADOR PVC SOLDAVEL CURTO C/ BOLSA E ROSCA P/ REGISTRO 40MM X 1 1/4" | UN | 2.39
S-00000110 | S-00000110 | ADAPTADOR PVC SOLDAVEL CURTO C/ BOLSA E ROSCA P/ REGISTRO 40MM X 1 1/2" | UN | 4.88
S-00000111 | S-00000111 | ADAPTADOR PVC SOLDAVEL CURTO C/ BOLSA E ROSCA P/ REGISTRO 50MM X 1 1/4" | UN | 5.14
S-00000112 | S-00000112 | ADAPTADOR PVC SOLDAVEL CURTO C/ BOLSA E ROSCA P/ REGISTRO 50MM X 1 1/2" | UN | 2.92
S-00000113 | S-00000113 | ADAPTADOR PVC SOLDAVEL CURTO C/ BOLSA E ROSCA P/ REGISTRO 60MM X 2" | UN | 7.69
S-00000114 | S-00000114 | ADAPTADOR PVC SOLDAVEL FLANGES LIVRES P/ CAIXA D' AGUA 25MM X 3/4' | UN | 8.85
S-00000116 | S-00000116 | REVESTIMENTO IMPERMEABILIZANTE SEMI-FLEXIVEL BI-COMPONENTE TP VIAPLUS 1000 VIAPOL OU MARCAEQUIVALENTE | KG | 2.44
S-00000117 | S-00000117 | ADESIVO P/ PVC BISNAGA C/ 17G | UN | 1.61
S-00000118 | S-00000118 | PASTA VEDA JUNTAS LATA C/ 0,50 KG TIPO PASTA NIAGARA OU SIMILAR | UN | 43.34
S-00000119 | S-00000119 | ADESIVO PARA PVC BISNAGA COM 75 GR | UN | 3.05
S-00000122 | S-00000122 | ADESIVO PVC FRASCO C/ 850G | UN | 24.8
S-00000123 | S-00000123 | ADITIVO IMPERMEABILIZANTE PEGA NORMAL PARA ARGAMASSA SIKA1 OU EQUIVALENTE | L | 3.34
S-00000124 | S-00000124 | ADITIVO ACELERADOR DE PEGA E ENDURECIMENTO PARA ARGAMASSA E CONCRETOS NÃO ARMADO SIKA 3 OUEQUIVALENTE | L | 8.34
S-00000125 | S-00000125 | COLA CONCENTRADA P/ ARGAMASSA, REBOCO, CHAPISCO E PASTA DE CIMENTO, SIKA CHAPISCO OUEQUIVALENTE | KG | 7.5
S-00000126 | S-00000126 | IMPERMEABILIZANTE ACELERADOR DE PEGA PARA ARGAMASSA | L | 6.43
S-00000127 | S-00000127 | ADITIVO IMPERMEABILIZANTE DE PEGA ULTRA-RAPIDA PARA UTILIZAÇÃO EM PASTA DE CIMENTO SIKA 2 OUEQUIVALENTE | L | 9.08
S-00000129 | S-00000129 | ARGAMASSA CORRETIVA PARA REVESTIMENTO DE ESTRUTURA DE CONCRETO | KG | 2.78
S-00000130 | S-00000130 | ARGAMASSA PARA REPARO ESTRUTURAL TIPO SIKA TOP 122 OU EQUIVALENTE | KG | 6.37
S-00000131 | S-00000131 | ADESIVO ESTRUTURAL A BASE DE RESINA EPOXI TIPO SIKADUR 31 OU EQUIVALENTE | KG | 82.97
S-00000132 | S-00000132 | ADITIVO PLASTIFICANTE E RETARDADOR DE PEGA PARA CONCRETO PLASTIMENT VZ SIKA OU EQUIVALENTE | KG | 2.66
S-00000133 | S-00000133 | INCORPORADOR DE AR PARA CONCRETOS E ARGAMASSAS SIKA AER OU EQUIVALENTE | KG | 2.81
S-00000134 | S-00000134 | ARGAMASSA AUTONIVELANTE PARA GROUTEAMENTO EM GERAL SIKAGROUT OU EQUIVALENTE | KG | 1.75
S-00000135 | S-00000135 | ARGAMASSA IMPERMEAVEL SIKA 101 OU EQUIVALENTE | KG | 2.65
S-00000136 | S-00000136 | DESMOLDANTE PROTETOR DE FORMA SEPAROL TOP SIKA OU EQUIVALENTE | KG | 6.17
S-00000139 | S-00000139 | REVESTIMENTO IMPERMEABILIZANTE SEMI FLEXIVEL PARA SUPERFICIE SIKA TOP 107 OU EQUIVALENTE | KG | 11.4
S-00000140 | S-00000140 | IMPERMEABILIZANTE FLEXIVEL DE BASE ACRILICA PARA COBERTURA EM GERAL IGOLFLEX BRANCO SIKA OUEQUIVALENTE | KG | 18.67
S-00000141 | S-00000141 | IMPERMEABILIZANTE FLEXÍVEL A BASE DE ELASTÔMERO IGOLFLEX PRETO SIKA OU EQUIVALENTE | KG | 9.78
S-00000142 | S-00000142 | SELANTE ELÁSTICO MONOCOMPONENTE À BASE DE POLIURETANO SIKAFLEX 1A PLUS OU EQUIVALENTE | 310ML | 47.11
S-00000144 | S-00000144 | SELANTE E ADESIVO DE ELASTICIDADE PERMANENTE TIPO SIKAFLEX-11 FC OU EQUIVALENTE | 300ML | 38.78
S-00000148 | S-00000148 | ADITIVO À BASE DE EMULSÃO DE POLÍMERO SINTÉTICO PARA ARGAMASSA E CHAPISCO SIKAFIX SUPER OUEQUIVALENTE | L | 7.5
S-00000151 | S-00000151 | IMPERMEABILIZANTE INCOLOR PARA TRATAMENTO SUPERFICIAL DE FACHADAS COM SILICONE SUPERCONSERVADO 5 SIKA OU EQUIVALENTE | L | 17.02
S-00000153 | S-00000153 | TINTA PROTETORA EMULSAO AQUOSA, BASE EPOXI, TIPO SIKAGUARD 67 | L | 82.56
S-00000154 | S-00000154 | TINTA A BASE DE RESINA EPOXI ALCATRÃO, (PASTA PARA REVESTIMENTO) | L | 32.5
S-00000155 | S-00000155 | TINTA À BASE DE ALCATRÃO E EPOXI, COMPOUND COAL TAR EPOXI, OTTO BAUMGART OU EQUIVALENTE | L | 24.88
S-00000156 | S-00000156 | ADESIVO ESTRUTURAL À BASE DE RESINA EPOXI SIKADUR 32 OU EQUIVALENTE | KG | 53.81
S-00000157 | S-00000157 | ADESIVO EPOXI DE BAIXA VISCOSIDADE PARA INJEÇÃO EM TRINCAS E FISSURAS ESTRUTURAIS, SIKADUR 52 OUEQUIVALENTE | KG | 95.73
S-00000158 | S-00000158 | IMUNIZANTE PARA MADEIRAS BRUTAS TIPO CARBOLINEUM OU EQUIVALENTE | L | 18.64
S-00000159 | S-00000159 | ADUBO ORGANICO BOVINO | M3 | 84.47
S-00000164 | S-00000164 | ADUELA/BATENTE DUPLO/CAIXAO/GRADE CAIXA 15 X 3CM P/ PORTA 0,60 A 1,20 X 2,10M MADEIRAIPE/MOGNO/CEREJEIRA OU SIMILAR | JG | 86.56
S-00000173 | S-00000173 | ADUELA/BATENTE DUPLO/CAIXAO/GRADE CAIXA 13 X 3CM P/ PORTA 0,60 A 1,20 X 2,10M MADEIRACEDRO/IMBUIA/JEQUITIBA OU SIMILAR. | JG | 29.94
S-00000174 | S-00000174 | ADUELA/BATENTE DUPLO/CAIXAO/GRADE CAIXA 13 X 3,5CM P/ PORTA 0,60 A 1,20 X 2,10M MADEIRAIPE/MOGNO/CEREJEIRA OU SIMILAR | JG | 76.53
S-00000175 | S-00000175 | ADUELA/BATENTE DUPLO/CAIXAO/GRADE CAIXA 15 X 3,5CM P/ PORTA 0,60 A 1,20 X 2,10M MADEIRAIPE/MOGNO/CEREJEIRA OU SIMILAR | JG | 91.86
S-00000181 | S-00000181 | ADUELA/BATENTE DUPLO/CAIXAO/GRADE CAIXA 15 X 3CM P/ PORTA 0,60 A 1,20 X 2,10M MADEIRACEDRO/IMBUIA/JEQUITIBA OU SIMILAR | JG | 38.53
S-00000183 | S-00000183 | ADUELA/BATENTE DUPLO/CAIXAO/GRADE CAIXA 13 X 3CM P/ PORTA 0,60 A 1,20 X 2,10M MADEIRAIPE/MOGNO/CEREJEIRA OU SIMILAR | JG | 65
S-00000184 | S-00000184 | ADUELA/BATENTE DUPLO/CAIXAO/GRADE CAIXA 13 X 3CM P/ PORTA 0,60 A 1,20 X 2,10M MADEIRACEDRINHO/PINHO/CANELA OU SIMILAR | JG | 24.62
S-00000185 | S-00000185 | ALIZAR / GUARNICAO 4 X 1CM MADEIRA IPE/MOGNO/CEREJEIRA OU SIMILAR | M | 1.98
S-00000186 | S-00000186 | ALIZAR / GUARNICAO 5 X 1CM MADEIRA IPE/MOGNO/CEREJEIRA OU SIMILAR | M | 1.98
S-00000187 | S-00000187 | ALIZAR / GUARNICAO 5 X 2CM MADEIRA IPE/MOGNO/CEREJEIRA OU SIMILAR | M | 4.76
S-00000188 | S-00000188 | ALIZAR / GUARNICAO 5 X 1,5CM MADEIRA IPE/MOGNO/CEREJEIRA OU SIMILAR | M | 2.14
S-00000190 | S-00000190 | MARCO/ARO/BATENTE SIMPLES/ GRADE CANTO 7 X 3CM P/ PORTA 0,60 A 1,20 X 2,10M MADEIRA REGIONAL 1A | JG | 44.75
S-00000191 | S-00000191 | MARCO/ARO/BATENTE SIMPLES / GRADE CANTO 7 X 3,5CM P/ PORTA 0,60 A 1,20 X 2,10M MADEIRA REGIONAL 1A | JG | 51.24
S-00000194 | S-00000194 | MARCO/ARO/BATENTE SIMPLES / GRADE CANTO 7 X 3CM P/ PORTA 0,60 A 1,20 X 2,10M MADEIRA REGIONAL 2A | JG | 17.3
S-00000195 | S-00000195 | MARCO/ARO/BATENTE SIMPLES / GRADE CANTO 7 X 3,5CM P/ PORTA 0,60 A 1,20 X 2,10M MADEIRA REGIONAL 2A | JG | 27.95
S-00000234 | S-00000234 | AGREGADO DE ALTA RESISTENCIA P/ PISO INDUSTRIAL | KG | 0.5
S-00000235 | S-00000235 | AGREGADO ALTA RESISTENCIA P/ PISO INDUSTRIAL COR BRANCA | KG | 0.5
S-00000236 | S-00000236 | AGREGADO ALTA RESISTENCIA P/ PISO INDUSTRIAL COR CINZA | KG | 0.61
S-00000237 | S-00000237 | AGREGADO ALTA RESISTENCIA P/ PISO INDUSTRIAL MARROM (INCLUI PIGMENTO COR) | KG | 0.63
S-00000238 | S-00000238 | AGREGADO ALTA RESISTENCIA P/ PISO INDUSTRIAL COR PRETA (INCLUI PIGMENTO COR) | KG | 0.53
S-00000239 | S-00000239 | AGREGADO ALTA RESISTENCIA P/ PISO INDUSTRIAL VERMELHO (INCLUI PIGMENTO COR) | KG | 0.71
S-00000240 | S-00000240 | AGREGADO ALTA RESISTENCIA P/ PISO INDUSTRIAL COR VERDE (INCLUI PIGMENTO COR) | KG | 0.94
S-00000242 | S-00000242 | AJUDANTE ESPECIALIZADO | H | 10
S-00000243 | S-00000243 | AJUDANTE ESPECIALIZADO EM SONDAGEM | H | 5.93
S-00000244 | S-00000244 | AUXILIAR DE TOPOGRAFIA | H | 7.06
S-00000245 | S-00000245 | AUXILIAR DE LABORATORIO | H | 7.04
S-00000246 | S-00000246 | AUXILIAR DE ENCANADOR OU BOMBEIRO HIDRAULICO | H | 6.89
S-00000247 | S-00000247 | AUXILIAR DE ELETRICISTA | H | 6.89
S-00000248 | S-00000248 | AJUDANTE DE OPERACAO EM GERAL | H | 10
S-00000251 | S-00000251 | AUXILIAR DE MECANICO | H | 6.1
S-00000252 | S-00000252 | AUXILIAR DE SERRALHEIRO | H | 6.89
S-00000253 | S-00000253 | ALMOXARIFE | H | 8.89
S-00000295 | S-00000295 | ANEL BORRACHA P/ TUBO ESGOTO PREDIAL EB 608 DN 40MM | UN | 0.75
S-00000296 | S-00000296 | ANEL BORRACHA P/ TUBO ESGOTO PREDIAL EB 608 DN 50MM | UN | 0.79
S-00000297 | S-00000297 | ANEL BORRACHA P/ TUBO ESGOTO PREDIAL EB 608 DN 75MM | UN | 1.01
S-00000298 | S-00000298 | ANEL BORRACHA P/ TUBO SERIE R DN 75MM | UN | 1.1
S-00000299 | S-00000299 | ANEL BORRACHA P/ TUBO SERIE R DN 100MM | UN | 1.49
S-00000300 | S-00000300 | ANEL BORRACHA P/ TUBO SERIE R DN 150MM | UN | 8.57
S-00000301 | S-00000301 | ANEL BORRACHA P/ TUBO ESGOTO PREDIAL EB 608 DN 100MM | UN | 1.45
S-00000303 | S-00000303 | ANEL BORRACHA P/ TUBO PVC REDE ESGOTO EB 644 DN 100MM | UN | 2.37
S-00000304 | S-00000304 | ANEL BORRACHA P/ TUBO PVC REDE ESGOTO EB 644 DN 125MM | UN | 4.53
S-00000305 | S-00000305 | ANEL BORRACHA P/ TUBO PVC REDE ESGOTO EB 644 DN 150MM | UN | 5.8
S-00000306 | S-00000306 | ANEL BORRACHA P/ TUBO PVC REDE ESGOTO EB 644 DN 200MM | UN | 8.61
S-00000307 | S-00000307 | ANEL BORRACHA P/ TUBO PVC REDE ESGOTO EB 644 DN 250MM | UN | 16.65
S-00000308 | S-00000308 | ANEL BORRACHA P/ TUBO PVC REDE ESGOTO EB 644 DN 300MM | UN | 29.62
S-00000309 | S-00000309 | ANEL BORRACHA P/ TUBO PVC REDE ESGOTO EB 644 DN 350MM | UN | 35.55
S-00000310 | S-00000310 | ANEL BORRACHA P/ TUBO PVC REDE ESGOTO EB 644 DN 400MM | UN | 44.64
S-00000311 | S-00000311 | ANEL BORRACHA P/ TUBO PVC DE FOFO EB-1208 DN 100 | UN | 3.6
S-00000314 | S-00000314 | ANEL BORRACHA P/ TUBO PVC DE FOFO EB-1208 DN 300 | UN | 32.95
S-00000318 | S-00000318 | ANEL BORRACHA P/ TUBO PVC DE FOFO EB-1208 DN 150 | UN | 5.98
S-00000319 | S-00000319 | ANEL BORRACHA P/ TUBO PVC DE FOFO EB-1208 DN 200 | UN | 8.66
S-00000320 | S-00000320 | ANEL BORRACHA P/ TUBO PVC DE FOFO EB-1208 DN 250 | UN | 22.32
S-00000325 | S-00000325 | ANEL BORRACHA P/ TUBO/CONEXAO PVC PBA P/ REDE AGUA DN 50MM | UN | 1.41
S-00000326 | S-00000326 | ANEL BORRACHA P/ TUBO/CONEXAO PVC PBA P/ REDE AGUA DN 65MM | UN | 2.64
S-00000328 | S-00000328 | ANEL BORRACHA P/ TUBO/CONEXAO PVC PBA P/ REDE AGUA DN 100MM | UN | 3.38
S-00000329 | S-00000329 | ANEL BORRACHA P/ TUBO/CONEXAO PVC PBA P/ REDE AGUA DN 75MM | UN | 3.16
S-00000333 | S-00000333 | ARAME GALVANIZADO 14 BWG - 2,10MM - 27,20 G/M | KG | 9.25
S-00000334 | S-00000334 | ARAME GALVANIZADO 8 BWG - 4,19MM - 101,00 G/M | KG | 8.4
S-00000335 | S-00000335 | ARAME GALVANIZADO 10 BWG - 3,40MM - 71,30 G/M | KG | 8.51
S-00000337 | S-00000337 | ARAME RECOZIDO 18 BWG - 1,25MM - 9,60 G/M | KG | 8.39
S-00000338 | S-00000338 | ARAME FARPADO 16 BWG - 0,047 KG/M | KG | 8.56
S-00000339 | S-00000339 | ARAME FARPADO GALVANIZADO 14 BWG - CLASSE 250 | M | 0.41
S-00000340 | S-00000340 | ARAME FARPADO 16 BWG 4 X 4" - 23,50 KG/ROLO 500M | M | 0.4
S-00000341 | S-00000341 | ARAME GALVANIZADO 18 BWG - 1,24MM - 9,0 G/M | M | 0.1
S-00000342 | S-00000342 | ARAME GALVANIZADO 12 BWG - 2,60MM - 48,00 G/M | KG | 8.51
S-00000343 | S-00000343 | ARAME GALVANIZADO 14 BWG - 2,10MM - 27,20 G/M | M | 0.25
S-00000344 | S-00000344 | ARAME GALVANIZADO 16 BWG - 1,65MM - 16,60 G/M | KG | 9.94
S-00000345 | S-00000345 | ARAME GALVANIZADO 18 BWG - 1,24MM - 9,0 G/M | KG | 6.61
S-00000346 | S-00000346 | ARAME DE ACO OVALADO 15 X 17 (ROLO 1000M- 45KG-700KGF) | KG | 7.55
S-00000348 | S-00000348 | ARBUSTO REGIONAL ALTURA MAIOR QUE 1M | UN | 45
S-00000349 | S-00000349 | MUDAS HERBACEAS DA REGIAO | UN | 1.89
S-00000357 | S-00000357 | MUDA DE ARBUSTO REGIONAL ORNAMENTAL | UN | 36
S-00000358 | S-00000358 | MUDA DE ARVORE REGIONAL ORNAMENTAL | UN | 36
S-00000359 | S-00000359 | ARVORE REGIONAL MAIOR QUE 2M | UN | 54
S-00000360 | S-00000360 | MUDAS RASTEIRAS DA REGIAO | UN | 1.8
S-00000365 | S-00000365 | MUDAS ARBUSTIVAS DA REGIAO | UN | 9.75
S-00000366 | S-00000366 | AREIA FINA | M3 | 42.86
S-00000367 | S-00000367 | AREIA GROSSA | M3 | 50
S-00000368 | S-00000368 | AREIA P/ ATERRO | M3 | 25.71
S-00000369 | S-00000369 | ARENOSO, AREIA BARRADA OU AREIA AMARELA - RETIRADO NO AREAL - SEM TRANSPORTE | M3 | 21.74
S-00000370 | S-00000370 | AREIA MEDIA | M3 | 38.1
S-00000371 | S-00000371 | ARGAMASSA PRONTA PARA REVESTIMENTO EXTERNO OU INTERNO | KG | 0.35
S-00000374 | S-00000374 | ARGAMASSA PRONTA PARA REVESTIMENTO INTERNO EM PAREDES | KG | 0.29
S-00000375 | S-00000375 | ARGAMASSA PRONTA PARA REVESTIMENTO EXTERNO EM PAREDES | KG | 0.29
S-00000376 | S-00000376 | ARMARIO PLASTICO DE EMBUTIR C/ ESPELHO, DE 34 X 49CM | UN | 35.85
S-00000377 | S-00000377 | TAMPO PLASTICO STANDARD P/ VASO SANITARIO | UN | 16.5
S-00000378 | S-00000378 | ARMADOR | H | 8.89
S-00000379 | S-00000379 | ARRUELA QUADRADA ACO GALV D = 38MM ESP= 3MM DFURO= 18 MM | UN | 1.16
S-00000390 | S-00000390 | SUPORTE PARA TUBO DE PROTECAO DN 2'' C/ ROSCA MECANICA | UN | 5.75
S-00000392 | S-00000392 | ABRACADEIRA TIPO D 1/2" C/ PARAFUSO" | UN | 0.5
S-00000393 | S-00000393 | ABRACADEIRA TIPO D 1" C/ PARAFUSO" | UN | 0.9
S-00000394 | S-00000394 | ABRACADEIRA TIPO D 1 1/2" C/PARAFUSO" | UN | 0.95
S-00000395 | S-00000395 | ABRACADEIRA TIPO D 1 1/4" C/ PARAFUSO" | UN | 0.87
S-00000396 | S-00000396 | ABRACADEIRA TIPO D 2" C/ PARAFUSO" | UN | 1.25
S-00000397 | S-00000397 | ABRACADEIRA TIPO D 2 1/2" C/ PARAFUSO" | UN | 1.28
S-00000398 | S-00000398 | ABRACADEIRA TIPO D 3" C/ PARAFUSO" | UN | 1.8
S-00000399 | S-00000399 | ABRACADEIRA TIPO D 4" C/ PARAFUSO" | UN | 3.2
S-00000400 | S-00000400 | ABRACADEIRA TIPO D 3/4" C/ PARAFUSO" | UN | 0.68
S-00000402 | S-00000402 | GANCHO SUSPENSAO OLHAL EM ACO GALV, ESPESSURA 16MM, ABERTURA 21MM | UN | 5.74
S-00000404 | S-00000404 | FITA ISOLANTE AUTO-FUSAO BT REF 3M OU SIMILAR | M | 1.35
S-00000406 | S-00000406 | FITA ACO INOX P/ CINTAR POSTE FUSIMEC/ERICSSON/ERIBAND OU SIM 0,8 X 19 MM (ROLO DE 30 M) | UN | 27.45
S-00000407 | S-00000407 | FITA DE ALUMINIO P/ PROTECAO DO CONDUTOR LARG 10MM | KG | 23.02
S-00000408 | S-00000408 | ABRACADEIRA DE NYLON PARA AMARRACAO DE CABOS, COMPRIM= 390MM | UN | 0.2
S-00000409 | S-00000409 | ABRACADEIRA DE NYLON PARA AMARRACAO DE CABOS, COMPRIM= 205MM | UN | 0.15
S-00000410 | S-00000410 | ABRACADEIRA DE NYLON PARA AMARRACAO DE CABOS, COMPRIM= 158MM | UN | 0.08
S-00000411 | S-00000411 | ABRACADEIRA DE NYLON PARA AMARRACAO DE CABOS, COMPRIM= 199MM | UN | 0.1
S-00000412 | S-00000412 | ABRACADEIRA DE NYLON PARA AMARRACAO DE CABOS, COMPRIM= 232MM | UN | 0.18
S-00000414 | S-00000414 | ABRACADEIRA DE NYLON PARA AMARRACAO DE CABOS, COMPRIM= 100MM | UN | 0.05
S-00000415 | S-00000415 | GRAMPO P/ HASTE DE ATERRAMENTO DE 1'', CABO 6 A 50MM2 | UN | 3.98
S-00000416 | S-00000416 | GRAMPO P/ HASTE DE ATERRAMENTO DE 3/4", CABO 6 A 50MM2 | UN | 2.46
S-00000417 | S-00000417 | ALCA PRE-FORMADA DE LINHA, EM ALUMINIO P/ CABO DE ALUMINIO DIAM 16MM2 | UN | 1.81
S-00000418 | S-00000418 | ALCA PRE-FORMADA DE DISTRIBUICAO PLP P/ CABO ALUMINIO 25MM2 | UN | 2.6
S-00000420 | S-00000420 | CINTA FG DE 150MM P/ FIXACAO DE CAIXA MEDICAO. | UN | 12.09
S-00000421 | S-00000421 | PORCA OLHAL ACO P/ PARAFUSO C/ DIAM NOMINAL DE 16MM | UN | 7.25
S-00000422 | S-00000422 | GRAMPO DE 15MM P/ CINTA DE FIXACAO DE CAIXA DE MEDICAO | UN | 7.05
S-00000425 | S-00000425 | GRAMPO P/ HASTE DE ATERRAMENTO DE 5/8", CABO 6 A 50MM2 | UN | 2.23
S-00000426 | S-00000426 | GRAMPO P/ HASTE DE ATERRAMENTO ATE 19MM CABO DE 10 A 25MM2 | UN | 1.48
S-00000427 | S-00000427 | ALCA PRE-FORMADA DE CONTRA POSTE (GPH) EM ACO P/ CABO 3/16" , COMPRIM= 870MM | UN | 3.63
S-00000428 | S-00000428 | PARAFUSO M16 (ROSCA DUPLA D=16MM) X 500MM - ZINCAGEM A FOGO | UN | 9
S-00000429 | S-00000429 | PARAFUSO M16 (ROSCA DUPLA D=16MM) X 300MM - ZINCAGEM A FOGO | UN | 5.21
S-00000430 | S-00000430 | PARAFUSO M16 (ROSCA MAQUINA D=16MM) X 125MM CAB QUADRADA - ZINCAGEM A FOGO | UN | 2.58
S-00000431 | S-00000431 | PARAFUSO M16 (ROSCA MAQUINA D=16MM) X 200MM CAB QUADRADA - ZINCAGEM A FOGO | UN | 3.76
S-00000432 | S-00000432 | PARAFUSO M16 (ROSCA MAQUINA D=16MM) X 250MM CAB QUADRADA - ZINCAGEM A FOGO | UN | 4.43
S-00000433 | S-00000433 | PARAFUSO M16 (ROSCA MAQUINA D=16MM) X 350MM CAB QUADRADA - ZINCAGEM A FOGO | UN | 6.39
S-00000436 | S-00000436 | PARAFUSO FRANCES M16(D=16MM) X 150MM CAB ABAULADA - ZINCAGEM A FOGO | UN | 3.36
S-00000437 | S-00000437 | PARAFUSO M16 (ROSCA DUPLA D=16MM) X 400MM - ZINCAGEM A FOGO | UN | 7.93
S-00000439 | S-00000439 | PARAFUSO M16 (ROSCA MAQUINA D=16MM) X 300MM CAB QUADRADA - ZINCAGEM A FOGO | UN | 4.43
S-00000441 | S-00000441 | PARAFUSO M16 (ROSCA MAQUINA D=16MM) X 150MM CAB QUADRADA - ZINCAGEM A FOGO | UN | 2.87
S-00000442 | S-00000442 | PARAFUSO FRANCES M16(D=16MM) X 45MM CAB ABAULADA - ZINCAGEM A FOGO | UN | 2.1
S-00000444 | S-00000444 | PINO RETO P/ ISOLADOR 15KV DIMENSOES 16 X 19 X 290MM | UN | 7.66
S-00000445 | S-00000445 | PINO P/ ISOLADOR M16X19X320MM 25KV | UN | 7.26
S-00000497 | S-00000497 | CIMENTO ASFALTICO DE PETROLEO A GRANEL 50/70 | T | 1623.68
S-00000498 | S-00000498 | CIMENTO ASFALTICO DE PETROLEO A GRANEL 85/100(CAP 7) | T | 1735.18
S-00000500 | S-00000500 | ASFALTO DILUIDO CM 70 P/ PAVIMENTACAO ASFALTICA | KG | 2.11
S-00000501 | S-00000501 | EMULSAO ASFALTICA CATIONICA CM-30 P/ USO EM PAVIMENTACAO ASFALTICA | KG | 1.93
S-00000502 | S-00000502 | EMULSAO ASFALTICA CATIONICA RB-2C P/ USO EM PAVIMENTACAO ASFALTICA | T | 1228.77
S-00000503 | S-00000503 | EMULSAO ASFALTICA CATIONICA RM-1C P/USO EM PAVIMENTACAO ASFALTICA | KG | 1.69
S-00000504 | S-00000504 | EMULSAO ASFALTICA CATIONICA RM-1C P/ USO EM PAVIMENTACAO ASFALTICA | T | 1653
S-00000505 | S-00000505 | EMULSAO ASFALTICA CATIONICA RR-2C P/ USO EM PAVIMENTACAO ASFALTICA | KG | 1.38
S-00000506 | S-00000506 | EMULSAO ASFALTICA CATIONICA RL P/ USO EM PAVIMENTACAO ASFALTICA | T | 1855.1
S-00000508 | S-00000508 | EMULSAO ASFALTICA CATIONICA RR-1C P/ USO EM PAVIMENTACAO ASFALTICA | KG | 1.28
S-00000509 | S-00000509 | ASFALTO OXIDADO PARA IMPERMEABILIZAÇÃO, COEFICIENTE DE PENETRAÇÃO 15-25 | KG | 3.97
S-00000510 | S-00000510 | ASFALTO OXIDADO P/ IMPERM C/ COEFICIENTE DE PENETRACAO 25-40 | KG | 2.96
S-00000511 | S-00000511 | PRIMER TP ADEFLEX 604-S ASFALTOS VITORIA OU EQUIV | L | 7.98
S-00000512 | S-00000512 | PRIMER TP ADEFLEX 612 ASFALTOS VITORIA OU EQUIV | KG | 13.21
S-00000513 | S-00000513 | ASFALTO OXIDADO P/ IMPERM C/ COEFICIENTE DE PENETRACAO 40-55 | KG | 2.72
S-00000516 | S-00000516 | ASFALTO OXIDADO P/ IMPERM C/ COEFICIENTE DE PENETRACAO 20-35 | KG | 2.76
S-00000517 | S-00000517 | ASFALTO EMULSIONADO TP VITBASE (ALFALTOS VITORIA), TP II (TORO) OU EQUIV | L | 3.33
S-00000518 | S-00000518 | ASSENTAMENTO DE PISO VINILICO EM PLACAS - SOMENTE MAO DE OBRA | M2 | 3.5
S-00000522 | S-00000522 | ASSENTAMENTO DE RODAPE VINILICO - SOMENTE MAO DE OBRA | M | 0.35
S-00000528 | S-00000528 | AUXILIAR TECNICO | H | 18.97
S-00000531 | S-00000531 | AUXILIAR DE CALCULO TOPOGRAFICO | H | 10.91
S-00000532 | S-00000532 | AUXILIAR DE ENGENHARIA | H | 15.76
S-00000533 | S-00000533 | AZULEJO BRANCO BRILHANTE 15 X 15CM COMERCIAL OU 2A QUALIDADE | M2 | 13.05
S-00000534 | S-00000534 | AZULEJO COR BRILHANTE 15 X 15CM COMERCIAL OU 2A QUALIDADE | M2 | 13.05
S-00000535 | S-00000535 | AZULEJO COR BRILHANTE 15 X 15CM EXTRA | M2 | 15.66
S-00000536 | S-00000536 | AZULEJO BRANCO BRILHANTE 15 X 15CM EXTRA OU 1A QUALIDADE | M2 | 15.66
S-00000537 | S-00000537 | BANCA C/ CUBA - MARMORITE/GRANILITE OU GRANITINA - 120 X 60CM P/ PIA COZINHA | UN | 52.32
S-00000539 | S-00000539 | BANCA C/ CUBA - MARMORITE/GRANILITE OU GRANITINA - 150 X 60CM P/ PIA COZINHA | UN | 68.82
S-00000540 | S-00000540 | BANCA C/ CUBA - MARMORITE/GRANILITE OU GRANITINA - 200 X 60CM P/ PIA COZINHA | UN | 90.64
S-00000541 | S-00000541 | BANCA MARMORE SINTETICO 120 X 60CM C/ CUBA | UN | 45.91
S-00000542 | S-00000542 | BANCA MARMORE SINTETICO 150 X 50CM C/ CUBA | UN | 61.46
S-00000544 | S-00000544 | BANCA MARMORE BRANCO NACIONAL E = 3CM, POLIDO 120 X 60CM | UN | 152.73
S-00000545 | S-00000545 | BANCA MARMORE BRANCO NACIONAL E = 3CM, POLIDO C/ FURO PARA CUBA | M2 | 422.2
S-00000546 | S-00000546 | BARRA FERRO RETANGULAR CHATA QUALQUER BITOLA X E = 1/8" | KG | 3.24
S-00000547 | S-00000547 | BARRA FERRO RETANGULAR CHATA 2 X 3/8" - (3,79 KG/M) | M | 11.09
S-00000549 | S-00000549 | BARRA FERRO RETANGULAR CHATA 2 X 1/2" - (5,06 KG/M) | M | 14.98
S-00000550 | S-00000550 | BARRA FERRO RETANGULAR CHATA QUALQUER BITOLA X E = 3/16" | KG | 3.03
S-00000551 | S-00000551 | BARRA FERRO RETANGULAR CHATA 2 X 1" - (10,12 KG/M) | M | 31.03
S-00000552 | S-00000552 | BARRA FERRO RETANGULAR CHATA 1 1/2 X 1/4" - (1,89 KG/M) | M | 5.73
S-00000554 | S-00000554 | BARRA FERRO RETANGULAR CHATA QUALQUER BITOLA X E = 1/4" | KG | 3
S-00000555 | S-00000555 | BARRA FERRO RETANGULAR CHATA 1 X 1/4" - (1,2265KG/M) | M | 3.79
S-00000556 | S-00000556 | BARRA FERRO RETANGULAR CHATA QUALQUER BITOLA X E = 1/2" | KG | 3.14
S-00000557 | S-00000557 | BARRA FERRO RETANGULAR CHATA 1 1/2 X 1/2" - (3,79 KG/M) | M | 11.49
S-00000558 | S-00000558 | BARRA FERRO RETANGULAR CHATA 2 X 1/4" - (2,53KG/M) | KG | 3.03
S-00000559 | S-00000559 | BARRA FERRO RETANGULAR CHATA 2 X1/4" - (2,53KG/M) | M | 7.67
S-00000560 | S-00000560 | BARRA FERRO RETANGULAR CHATA 2 X 5/16" - (3,162KG/M) | M | 9.47
S-00000561 | S-00000561 | BARRA FERRO RETANGULAR CHATA QUALQUER BITOLA X E = 3/8" | KG | 3.1
S-00000563 | S-00000563 | BARRA FERRO RETANGULAR CHATA 3/8 X 1 1/2" - (2,84KG/M) | M | 8.51
S-00000564 | S-00000564 | BARRA FERRO RETANGULAR CHATA 3/4 X 1/8" - (0,47 KG/M) | M | 1.52
S-00000565 | S-00000565 | BARRA FERRO RETANGULAR CHATA 1 X 3/16" - (1,73 KG/M) | M | 5.18
S-00000566 | S-00000566 | BARRA FERRO RETANGULAR CHATA 1/8 X 3/4" - (0,47 KG/M) | M | 1.59
S-00000567 | S-00000567 | CANTONEIRA FERRO GALV 1" X 1/8" - (1,20KG/M) | M | 6.44
S-00000568 | S-00000568 | CANTONEIRA FERRO GALV 'L" 2 X 3/8" - (6,9 KG/M) | M | 34.09
S-00000569 | S-00000569 | CANTONEIRA FERRO GALV 3/4" X (QUALQUER ESPESSURA) | KG | 5.09
S-00000574 | S-00000574 | CANTONEIRA FERRO GALV 'L" 1 1/2 X 1/4" - (3,40KG/M) | M | 17.41
S-00000581 | S-00000581 | BASCULANTE ALUMINIO 80 X 60CM - SERIE 25 | M2 | 290.94
S-00000583 | S-00000583 | ALUMINIO ANODIZADO | KG | 21.86
S-00000584 | S-00000584 | CANTONEIRA ALUMINIO ABAS IGUAIS 2" E = 1/8" | M | 14.73
S-00000585 | S-00000585 | CANTONEIRA "U" ALUMINIO ABAS IGUAIS 1" E = 3/32 " | KG | 19.24
S-00000586 | S-00000586 | CANTONEIRA ALUMINIO ABAS IGUAIS 1" E = 3 /16" | M | 7.47
S-00000587 | S-00000587 | CANTONEIRA ALUMINIO ABAS DESIGUAIS 1 X 3/4" E = 1/8" | KG | 19.65
S-00000588 | S-00000588 | CANTONEIRA ALUMINIO ABAS IGUAIS 1 1/4" E = 3/16" | M | 15.77
S-00000589 | S-00000589 | CANTONEIRA ALUMINIO ABAS IGUAIS 2" E = 1/4" | M | 29.36
S-00000590 | S-00000590 | CANTONEIRA ALUMINIO ABAS DESIGUAIS 2.1/2 X 1/2" E = 3/16" | KG | 19.84
S-00000591 | S-00000591 | CANTONEIRA ALUMINIO ABAS IGUAIS 1 1/2" E = 3/16" | KG | 19.65
S-00000592 | S-00000592 | CANTONEIRA DE ALUMÍNIO COM ABAS IGUAIS DE 1" X 1/8" (25,40 X 3,17 MM), (0,408 KG/M) | KG | 20.5
S-00000594 | S-00000594 | JANELA ALUMINIO CORRER SERIE 25 FLS P/ VIDRO C/ BANDEIRA VENEZIANA 160 X 110CM | M2 | 404.91
S-00000595 | S-00000595 | JANELA ALUMINIO CORRER SERIE 25 VENEZIANA S/ BANDEIRA 160 X 110CM | M2 | 380.8
S-00000596 | S-00000596 | JANELA ALUMINIO CORRER SERIE 25 VENEZIANA C/ BANDEIRA 160 X 110CM | M2 | 442
S-00000597 | S-00000597 | JANELA DE CORRER EM ALUMÍNIO, SÉRIE 25, SEM BANDEIRA, COM 4 FOLHAS PARA VIDRO, (DUAS FIXAS E DUASMÓVEIS) 1,60 X 1,10 M (INCLUSO GUARNIÇÃO E VIDRO LISO INCOLOR) | M2 | 284.24
S-00000598 | S-00000598 | JANELA ALUMINIO CORRER SERIE 25 FOLHAS PARA VIDRO COM BANDEIRA ,160 X 110CM ( INCLUSO GUARNIÇÃOE VIDRO LISO INCOLOR) | M2 | 361.62
S-00000599 | S-00000599 | CAIXILHO FIXO ALUMINIO SERIE 25 COMPLETO 60 X 80CM | M2 | 252.43
S-00000601 | S-00000601 | JANELA ALUMINIO MAXIM AR, SERIE 25, 90 X 110CM (INCLUSO GUARNIÇÃO E VIDRO FANTASIA) | M2 | 286.58
S-00000603 | S-00000603 | BASCULANTE EM CANTONEIRA DE FERRO 5/8" X 1/8" - LINHA POPULAR - 60 X 80CM | M2 | 250.2
S-00000605 | S-00000605 | JANELA CANTONEIRA DE FERRO 5/8" X 1/8" CORRER 2 FLS TP GRADE 100 X 120CM | M2 | 762.02
S-00000606 | S-00000606 | JANELA CHAPA DOBRADA ACO C/ ADICAO DE COBRE PRE-ZINCADO CORRER 2 FLS P/ VIDRO 150 X 120CM | M2 | 259.01
S-00000607 | S-00000607 | JANELA CANTONEIRA DE FERRO 5/8" X 1/8" CORRER 2 FLS P/ VIDR O 120 X 120CM | M2 | 569.24
S-00000608 | S-00000608 | JANELA FERRO CORRER 2 FLS TP VENEZIANA LINHA POPULAR 120 X 120CM | M2 | 379.5
S-00000611 | S-00000611 | GRADE FERRO CHATO 1/4" X 5/8" L=25 CM (15 KG/M) | M | 158.75
S-00000612 | S-00000612 | GRADE FERRO CHATO 1/4" X 1" L=25 CM (21 KG/M) | M | 194.47
S-00000613 | S-00000613 | GRADE DE PROTECAO FERRO REDONDO (22 KG/M2) | M2 | 745.09
S-00000614 | S-00000614 | GRADE DE PROTECAO FERRO CHATO (20 KG/M2) | M2 | 687.94
S-00000615 | S-00000615 | BASCULANTE CHAPA DOBRADA ACO C/ ADICAO DE COBRE PRE-ZINCADO 60 X 80CM | M2 | 224.52
S-00000616 | S-00000616 | BASCULANTE EM CANTONEIRA DE FERRO 5/8" X 1/8" - LINHA POPULAR - 60 X 80CM | UN | 120.1
S-00000617 | S-00000617 | BASCULANTE EM CANTONEIRA DE FERRO 5/8" X 1/8" - LINHA POPULAR - 60 X 100CM | UN | 172.06
S-00000619 | S-00000619 | CAIXILHO FIXO CHAPA DOBRADA ACO C/ ADICAO DE COBRE PRE-ZINCADO 60 X 80CM | M2 | 248.48
S-00000621 | S-00000621 | CAIXILHO FIXO EM CANTONEIRA DE FERRO 5/8" X 1/8" - 100 X 100 CM | M2 | 529.18
S-00000622 | S-00000622 | JANELA CHAPA DOBRADA ACO C/ ADICAO DE COBRE PRE-ZINCADO CORRER 100 X 120CM | UN | 284.32
S-00000623 | S-00000623 | JANELA FERRO TP MAXIM AIR | M2 | 846.69
S-00000624 | S-00000624 | JANELA MAXIM AIR/ CHAPA DOBRADA ACO C/ ADICAO DE COBRE PRE-ZINCADO 60 X 80CM | M2 | 290.86
S-00000625 | S-00000625 | BASE CIMENTO CRISTALIZANTE TIPO DENVERLIT OU SIMILAR | KG | 2.06
S-00000626 | S-00000626 | ASFALTO ELASTOMERICO TP DENVERPREN OU SIMILAR | KG | 6.2
S-00000627 | S-00000627 | EMULSAO ADESIVA BASE PVA/ACRILICA DENVERFIX - DENVER | KG | 8.56
S-00000628 | S-00000628 | MASTIQUE ELASTICO DE POLIURETANO DENVERJUNTA - DENVER | KG | 23.85
S-00000641 | S-00000641 | BATE ESTACA-MARTELO ATE 3,0T DIESEL 160 HP TORRE 15 M MAGAN IM 1520 BS | H | 54.71
S-00000643 | S-00000643 | BETONEIRA 320L DIESEL 5,5HP S/ CARREGADOR MECANICO | H | 2.7
S-00000644 | S-00000644 | BETONEIRA 580L DIESEL 7,5HP C/ CARREGADOR MECANICO | H | 4.5
S-00000646 | S-00000646 | BETONEIRA 320L DIESEL 5,5HP C/ CARREGADOR MECANICO | H | 3.88
S-00000647 | S-00000647 | BLASTER, DINAMITADOR OU CABO DE FOGO | H | 12.09
S-00000650 | S-00000650 | BLOCO VEDACAO CONCRETO 10 X 20 X 40CM | UN | 1.3
S-00000651 | S-00000651 | BLOCO VEDACAO CONCRETO 15 X 20 X 40CM | UN | 1.61
S-00000652 | S-00000652 | BLOCO VEDACAO CONCRETO CELULAR 20 X 30 X 60CM | M2 | 72.43
S-00000654 | S-00000654 | BLOCO VEDACAO CONCRETO 20 X 20 X 40CM | UN | 1.9
S-00000658 | S-00000658 | CANALETA CONCRETO 10 X 20 X 20CM | UN | 0.76
S-00000659 | S-00000659 | CANALETA CONCRETO 15 X 20 X 20CM | UN | 1.11
S-00000660 | S-00000660 | CANALETA CONCRETO 20 X 20 X 20CM | UN | 1.11
S-00000662 | S-00000662 | ELEMENTO VAZADO CONCRETO 20 X 20 X 5CM | UN | 2.42
S-00000663 | S-00000663 | ELEMENTO VAZADO CONCRETO 40 X 40 X 6CM | UN | 11.5
S-00000664 | S-00000664 | ELEMENTO VAZADO CONCRETO TIPO COLMEIA 37 X 39 X 7,0CM | UN | 11.47
S-00000665 | S-00000665 | ELEMENTO VAZADO CONCRETO 50 X 50 X 7CM | UN | 14.49
S-00000666 | S-00000666 | ELEMENTO VAZADO CONCRETO 40 X 40 X 7CM | UN | 11.14
S-00000668 | S-00000668 | ELEMENTO VAZADO CONCRETO 29 X 29 X 6CM | UN | 8.36
S-00000672 | S-00000672 | ELEMENTO VAZADO CONCRETO 20 X 20 X 6,5CM | UN | 2.34
S-00000673 | S-00000673 | PLACA CONCRETO CELULAR E = 10CM | M2 | 222.86
S-00000674 | S-00000674 | BLOCO VEDACAO CONCRETO CELULAR 10 X 30 X 60CM | M2 | 36.21
S-00000676 | S-00000676 | BLOCO SEXTAVADO EM CONCRETO P/ PAVIMENTAÇÃO DE 35MPA, DE 20 X 20 X 8CM, DE ACORDO COM NBR 9780 /9781 | M2 | 30.94
S-00000677 | S-00000677 | BLOCO SEXTAVADO EM CONCRETO P/ PAVIMENTAÇÃO DE 35MPA, DE 20 X 20 X 10CM DE ACORDO COM NBR 9780 /9781 | M2 | 33.43
S-00000678 | S-00000678 | BLOCO SEXTAVADO EM CONCRETO P/ PAVIMENTAÇÃO DE 35MPA, DE 30 X 30 X 10 CM, DE ACORDO COM NBR 9780/ 9781 | M2 | 31.2
S-00000679 | S-00000679 | BLOCO SEXTAVADO EM CONCRETO P/ PAVIMENTAÇÃO DE 35 MPA, DE 25 X 25 X 10 CM, DE ACORDO COM NBR9780 / 9781 | M2 | 39.48
S-00000691 | S-00000691 | BLOCO SEXTAVADO EM CONCRETO P/ PAVIMENTAÇÃO DE 35 MPA, (TIPO BLOKRET) E = 6,5CM DE 30 X 30CM, DEACORDO COM NBR 9780 / 9781 | M2 | 24.46
S-00000695 | S-00000695 | BLOCO TIPO RAQUETE P/PAVIMENTAÇÃP E=6CM PISO 10 FACES COD 1035 N, EM CONCRETO DE 35MPA, DEACORDO COM NBR 9780 / 9781 | M2 | 24.87
S-00000708 | S-00000708 | BLOCO SEXTAVADO P/ PAVIMENTAÇÃO, EM CONCRETO DE 35 MPA (TIPO BLOKRET) E = 5,0CM 19 X 19CM DEACORDO COM NBR 9780 / 9781 | M2 | 19.28
S-00000709 | S-00000709 | BLOCO POLIETILENO ALTA DENSIDADE 27 X 30 X 100 CM MODELO MAXBLOCO LEOTECH, ACOMPANHADOSPLACAS TERMINAIS E LONGARINAS | UN | 869.63
S-00000710 | S-00000710 | BLOCO SEXTAVADO P/ PAVIMENTAÇÃO EM CONCRETO DE 35 MPA, DE 20 X 20 X 6 CM, DE ACORDO COM NBR 9780/ 9781 | M2 | 23.59
S-00000711 | S-00000711 | BLOCO SEXTAVADO P/ PAVIMENTAÇÃO EM CONCRETO DE 35 MPA, DE 25 X 25 X 6 CM, DE ACORDO COM NBR 9780/ 9781 | M2 | 23.83
S-00000712 | S-00000712 | BLOCO SEXTAVADO P/ PAVIMENTAÇÃO EM CONCRETO DE 35 MPA, DE 25 X 25 X 8 CM, DE ACORDO COM NBR 9780/9781 | M2 | 28.27
S-00000713 | S-00000713 | BLOCO SEXTAVADO P/PAVIMENTAÇÃO EM CONCRETO DE 35 MPA (TIPO BLOKRET) E = 8,0CM 30 X 30CM, DEACORDO COM NBR 9780 / 9781 | M2 | 25.78
S-00000714 | S-00000714 | BLOCO SEXTAVADO P/ PAVIMENTAÇÃO, EM CONCRETO DE 35 MPA, DE 30 X 30 X 8 CM, DE ACORDO COM NBR 9780/ 9781 | M2 | 26
S-00000715 | S-00000715 | BLOCO VIDRO INCOLOR CANELADO 19 X 19 X 8CM | UN | 12.6
S-00000716 | S-00000716 | BLOCO VIDRO INCOLOR XADREZ 20 X 20 X 10CM | UN | 13.65
S-00000718 | S-00000718 | ELEMENTO VAZADO VIDRO INCOLOR 20 X 20 X 6CM | UN | 9.78
S-00000719 | S-00000719 | MOTOBOMBA CENTRIFUGA BOCAIS 1 1/2" X 1" A GASOLINA 3,5CV MARC A BRANCO MOD. 715 HM/Q = 6M/16,8M3/H A38M/6,6M 3/H**CAIXA**" | UN | 1271.98
S-00000720 | S-00000720 | MOTOBOMBA CENTRIFUGA P/ AGUA SUJA BOCAIS 3" X 2 1/2" C/ MOTOR DIESEL OU GASOLINA * 6HP HM/Q =10M/18M3/H A 65M/3M3/H*" | UN | 3345.87
S-00000723 | S-00000723 | MOTOBOMBA AUTOESCORVANTE P/ DRENAGEM BOCAIS 2 X 2" A GASOLINA 3,5CV MARCA BRANCO MOD.710,HM/Q = 6M/33M3 / H A 36M/ 10M3 / H**CAIXA**" | UN | 1520.85
S-00000724 | S-00000724 | MOTOBOMBA AUTOESCORVANTE ROTOR ABERTO C/ MOTOR A GASOLINA OU DI ESEL * 10,5CV * BOCAIS 3" X 4" *HM/Q = 40 M/3,2M3/H A 90M/7,3M3/H*" | UN | 11337.24
S-00000729 | S-00000729 | BOMBA CENTRIFUGA C/ MOTOR ELETRICO MONOFASICO 1/3HP BOCAIS 1 X 3/4 DANCOR SERIE CAMW4 MOD. 103 | UN | 318.77
S-00000730 | S-00000730 | MOTOBOMBA AUTOESCORVANTE C/ MOTOR ELETRICO TRIFASICO 7,5CV BOCA IS 3 X 3" MARCA DANCOR SERIEAAE MOD. 725 - TJM HM/ Q = 6M / 91,5M3 / H A 3 1M / 28,5 M3 /H**CAIXA**" | UN | 2814.95
S-00000731 | S-00000731 | BOMBA CENTRIFUGA C/ MOTOR ELETRICO MONOFASICO 1/2CV BOCAIS 1" X 3/4" DANCOR SERIE CAMW4 MOD.114 **CAIXA**" | UN | 353.94
S-00000732 | S-00000732 | BOMBA CENTRIFUGA C/ MOTOR ELETRICO TRIFASICO 1CV BOCAIS 1" X 1 " DANCOR SERIE CAM MOD. 250, HM /Q =14M / 7,1M3 /H A 34M / 5M3 / H**CAIXA**" | UN | 489.93
S-00000733 | S-00000733 | BOMBA CENTRIFUGA C/ MOTOR ELETRICO MONOFASICO MOD. BC 91S 3/4 CV - AMT= 11 MCA, Q= 7,3 M³/H- AMT= 23MCA, Q= 3,4 M³, SCHEIDER**CAIXA**. PARA UTILIZACAO EM AGUAS LIMPAS, APLIC. AGRICULTURA, INDUSTRIA ERESI | UN | 456.26
S-00000734 | S-00000734 | BOMBA CENTRIFUGA C/ MOTOR ELETRICO TRIFASICO 1 1/2CV BOCAIS 1 1/4" X 1" SCHNEIDER MOD.BC92**CAIXA**" | UN | 680.23
S-00000735 | S-00000735 | BOMBA CENTRIFUGA DE ESTAGIOS C/ MOTOR ELETRICO TRIFASICO 2CV BOCAIS 1" X 3/4" SCHNEIDER MOD. MEBR-1420,HM/ Q = 30M / 7,2M3 / H A 70M / 1,9M3 / H**CAIXA**" | UN | 1087.82
S-00000736 | S-00000736 | BOMBA CENTRIFUGA C/ MOTOR ELETRICO TRIFASICO 3CV BOCAIS 1 1/2" X 1 1/4" DANCOR SERIE CAM MOD.510**CAIXA**" | UN | 807.87
S-00000737 | S-00000737 | BOMBA CENTRIFUGA C/ MOTOR ELETRICO TRIFASICO 15CV BOCAIS 2 1/2" " X 2" DANCOR SERIE CAM MOD. 687 -TJM HM/Q = 54M / 47M3 / H A 70M / 25M3 / H**CAIXA**" | UN | 2903.44
S-00000738 | S-00000738 | BOMBA CENTRIFUGA C/ MOTOR ELETRICO TRIFASICO 5CV BOCAIS 2" X 1.1/2" X 1" DANCOR SERIE CAM MOD.618 - TJM HM/ Q = 40M / 25M3/H A 47M / 16M3/H**CAIXA**" | UN | 1700.59
S-00000740 | S-00000740 | BOMBA CENTRIFUGA DE ESTAGIOS C/ MOTOR ELETRICO TRIFASICO 10CV B OCAIS 1 1/2" X 1" SCHNEIDER MOD.ME-BR 24100 **CAIXA**" | UN | 2535.06
S-00000741 | S-00000741 | MOTOBOMBA CENTRIFUGA ELETRICA MONOFASICA ATE 2CV P/ DRENAGEM, SAIDA 1 1/2" | H | 0.51
S-00000743 | S-00000743 | MOTOBOMBA CENTRIFUGA ELETRICA TRIFASICA POTENCIA * 3 A 5CV * P/ DRENAGEM, SAIDA 2" HM = * 20 M *" | H | 1.1
S-00000744 | S-00000744 | MOTOBOMBA CENTRIFUGA ELETRICA TRIFASICA POTENCIA > 5 ATE 10CV P / DRENAGEM, SAIDA 3", HM = * 20 M *" | H | 1.12
S-00000745 | S-00000745 | BOMBA PARA TESTE HIDROSTATICO ATE 850 LIBRAS | H | 1.01
S-00000746 | S-00000746 | LAVADORA DE ALTA PRESSAO ( LAVA-JATO) PARA AGUA FRIA DE 140 A 1900 LIBRAS , VAZAO DE 150 A 600LITROS/HORA ,MODELO KARCHER HD 655 S OU SIMILAR (ELETROLIX,WAP..) | UN | 1236.9
S-00000748 | S-00000748 | EQUIPAMENTO P/ JATEAMENTO DE CONCRETO OU ARGAMASSA | H | 14.43
S-00000749 | S-00000749 | BOMBA SUBMERSA P/ POCO PROFUNDO ELETRICA TRIFASICA 4HP MARCA LEAO MOD.4R8-14, SERIE 300, 220V-22TR, HM/Q = 64,5M/10M³/H A 96M/6,0M³/H | UN | 4704.63
S-00000750 | S-00000750 | BOMBA SUBMERSA P/ POCO PROFUNDO ELETRICA TRIFASICA 5CV DANCOR MOD 8.3S-29,HM/Q = 30M/10M³/HA 201M/3,4M³/H | UN | 4927.98
S-00000751 | S-00000751 | BOMBA SUBMERSIVEL P/ DRENAGEM ELETRICA TRIFASICA 3CV SAIDA 2" C/ 5M CABO ELETRICO DANCOR SERIESDE MOD. 2301 HM/Q = 2M/38,8M3/H A 28M/5M3/H**CAIXA**" | UN | 1962.54
S-00000752 | S-00000752 | BOMBA SUBMERSIVEL P/ DRENAGEM ELETRICA TRIFASICA 3CV SAIDA 2" C/ 5M CABO ELETRICO DANCOR SERIESDE MOD. 2303 **CAIXA**" | UN | 1619.6
S-00000754 | S-00000754 | BOMBA SUBMERSIVEL P/ DRENAGEM FLYGT B 2050 ELETRICA TRIFASICA, SAIDA 2" 1,1 KW HM/Q = 0M / 28M3/H A13 M/6M3/H C/5M CABO ELETRICO**CAIXA**" | UN | 3691.66
S-00000755 | S-00000755 | BOMBA SUBMERSA DA MARCA LEAO S65-7, 27HP, ELETR. TRIFASICA, 220/380V | UN | 10118.21
S-00000756 | S-00000756 | BOMBA SUBMERSA DA MARCA LEAO S65-9, 32HP, ELETR. TRIFASICA 220/380V | UN | 21775.32
S-00000757 | S-00000757 | BOMBA SUBMERSIVEL P/ DRENAGEM FLYGT B 2066 ELETRICA TRIFASICA 3 ,7CV SAIDA DE 3" HM/Q = 6M/60M3/H A22M/12M3/H C/ 5 M DE CABO ELETRICO**CAIXA**" | UN | 6674.04
S-00000759 | S-00000759 | BOMBA SUBMERSA 4" P/ POCO PROFUNDO ELETRICA TRIFASICA 2CV, SAI DA 1, 1/2" MARCA DANCOR SERIE SPPMOD 3.2S- 20, HM/Q = 18M/5,3 M3/H A 16,4M/1,64M³/H **CAIXA** | UN | 3145.46
S-00000760 | S-00000760 | BOMBA SUBMERSIVEL P/ DRENAGEM FLYGT B 2102 HT ELETRICA TRIFASIC A 8,2 CV SAIDA 3", ALTA PRESSAO,HM/Q = 0M/72M3/H A 40M/21M3/H C/5M DE CABO ELETRICO**CAIXA**" | UN | 11202.44
S-00000761 | S-00000761 | BOMBA SUBMERSA 4" P/ POCO PROFUNDO ELETRICA TRIFASICA 5CV, SAIDA 2" M ARCA DANCOR SERIE SPP MOD11.2S-15,HM/Q = 42M/14,86M³/H A 121M/2,57M³/H **CAIXA**" | UN | 6161.42
S-00000764 | S-00000764 | BUCHA REDUCAO FERRO GALV ROSCA REF. 1"X1/2" | UN | 3.6
S-00000765 | S-00000765 | BUCHA REDUCAO FERRO GALV ROSCA REF. 1"X3/4" | UN | 3.54
S-00000766 | S-00000766 | BUCHA REDUCAO FERRO GALV ROSCA REF. 1 1/2"X1/2" | UN | 7.79
S-00000767 | S-00000767 | BUCHA REDUCAO FERRO GALV ROSCA REF. 1 1/2"X3/4" | UN | 7.92
S-00000768 | S-00000768 | BUCHA REDUCAO FERRO GALV ROSCA REF. 1 1/4"X1/2" | UN | 5.51
S-00000769 | S-00000769 | BUCHA REDUCAO FERRO GALV ROSCA REF. 1 1/4"X3/4" | UN | 5.57
S-00000770 | S-00000770 | BUCHA REDUCAO FERRO GALV ROSCA REF. 1/2"X1/4" | UN | 1.69
S-00000771 | S-00000771 | BUCHA REDUCAO FERRO GALV ROSCA REF. 2"X1" | UN | 9.39
S-00000772 | S-00000772 | BUCHA REDUCAO FERRO GALV ROSCA REF. 2"X1 1/4" | UN | 9.27
S-00000773 | S-00000773 | BUCHA REDUCAO FERRO GALV ROSCA REF. 2 1/2"X1" | UN | 13.68
S-00000774 | S-00000774 | BUCHA REDUCAO FERRO GALV ROSCA REF. 2 1/2"X1 1/4" | UN | 13.68
S-00000775 | S-00000775 | BUCHA REDUCAO FERRO GALV ROSCA REF. 2 1/2"X2" | UN | 13.9
S-00000776 | S-00000776 | BUCHA REDUCAO FERRO GALV ROSCA REF. 3"X1 1/2" | UN | 15.75
S-00000777 | S-00000777 | BUCHA REDUCAO FERRO GALV ROSCA REF. 3"X1 1/4" | UN | 16.28
S-00000778 | S-00000778 | BUCHA REDUCAO FERRO GALV ROSCA REF. 3"X2" | UN | 16.28
S-00000779 | S-00000779 | BUCHA REDUCAO FERRO GALV ROSCA REF. 3/4"X1/2" | UN | 2.47
S-00000780 | S-00000780 | BUCHA REDUCAO FERRO GALV ROSCA REF. 3X2 1/2" | UN | 16.47
S-00000781 | S-00000781 | BUCHA REDUCAO FERRO GALV ROSCA REF. 4"X2 1/2" | UN | 41.29
S-00000782 | S-00000782 | BUCHA REDUCAO FERRO GALV ROSCA REF. 4"X3" | UN | 41.29
S-00000783 | S-00000783 | BUCHA REDUCAO FERRO GALV ROSCA REF. 5"X4" | UN | 67.3
S-00000784 | S-00000784 | BUCHA REDUCAO FERRO GALV ROSCA REF. 6"X5" | UN | 93.91
S-00000785 | S-00000785 | BUCHA REDUCAO FERRO GALV ROSCA REF. 6"X4" | UN | 100.42
S-00000786 | S-00000786 | BUCHA REDUCAO FERRO GALV ROSCA REF. 4"X2" | UN | 41.29
S-00000787 | S-00000787 | BUCHA REDUCAO FERRO GALV ROSCA REF. 2 1/2"X1 1/2" | UN | 13.46
S-00000788 | S-00000788 | BUCHA REDUCAO FERRO GALV ROSCA REF. 2"X1 1/2" | UN | 9.49
S-00000789 | S-00000789 | BUCHA REDUCAO FERRO GALV ROSCA REF. 1 1/4"X1" | UN | 5.57
S-00000790 | S-00000790 | BUCHA REDUCAO FERRO GALV ROSCA REF. 1 1/2"X1 1/4" | UN | 8.08
S-00000791 | S-00000791 | BUCHA REDUCAO FERRO GALV ROSCA REF. 1 1/2"X1" | UN | 8.01
S-00000792 | S-00000792 | BUCHA REDUCAO PVC ROSCA 1" X 3/4" | UN | 1.37
S-00000793 | S-00000793 | BUCHA REDUCAO PVC ROSCA 1 1/2"X1 1/4" | UN | 2.01
S-00000794 | S-00000794 | BUCHA REDUCAO PVC ROSCA 1 1/4"X1" | UN | 1.82
S-00000796 | S-00000796 | BUCHA REDUCAO PVC ROSCA 1 1/2" X 3/4" | UN | 3.95
S-00000797 | S-00000797 | BUCHA REDUCAO PVC ROSCA 1 1/2" X 1" | UN | 3.64
S-00000798 | S-00000798 | BUCHA REDUCAO PVC ROSCA REF 3/4" X 1/2" | UN | 0.58
S-00000799 | S-00000799 | BUCHA REDUCAO PVC ROSCA 1" X 1/2" | UN | 1.76
S-00000801 | S-00000801 | BUCHA REDUCAO PVC ROSCA 1 1/4"X3/4" | UN | 1.79
S-00000802 | S-00000802 | BUCHA REDUCAO PVC ROSCA 2"X1" | UN | 7.14
S-00000803 | S-00000803 | BUCHA REDUCAO PVC ROSCA 2"X1 1/4" | UN | 5.85
S-00000804 | S-00000804 | BUCHA REDUCAO PVC ROSCA 2"X1 1/2" | UN | 5.09
S-00000812 | S-00000812 | BUCHA REDUCAO PVC SOLD CURTA P/ AGUA FRIA PRED 40MM X 32MM | UN | 1.57
S-00000813 | S-00000813 | BUCHA REDUCAO PVC SOLD LONGA P/ AGUA FRIA PRED 50MM X 25MM | UN | 2.29
S-00000814 | S-00000814 | BUCHA REDUCAO PVC SOLD LONGA P/ AGUA FRIA PRED 60MM X 32MM | UN | 7.13
S-00000815 | S-00000815 | BUCHA REDUCAO PVC SOLD LONGA P/ AGUA FRIA PRED 60MM X 40MM | UN | 7.55
S-00000816 | S-00000816 | BUCHA REDUCAO PVC SOLD LONGA P/ AGUA FRIA PRED 60MM X 25MM | UN | 5.8
S-00000817 | S-00000817 | BUCHA REDUCAO PVC SOLD LONGA P/ AGUA FRIA PRED 85MM X 60MM | UN | 13.95
S-00000818 | S-00000818 | BUCHA REDUCAO PVC SOLD CURTA P/ AGUA FRIA PRED 60MM X 50MM | UN | 4.47
S-00000819 | S-00000819 | BUCHA REDUCAO PVC SOLD CURTA P/ AGUA FRIA PRED 50MM X 40MM | UN | 2.29
S-00000820 | S-00000820 | BUCHA REDUCAO PVC SOLD LONGA P/ AGUA FRIA PRED 50MM X 32MM | UN | 3.38
S-00000821 | S-00000821 | BUCHA REDUCAO PVC SOLD LONGA P/ AGUA FRIA PRED 75MM X 50MM | UN | 12.8
S-00000822 | S-00000822 | BUCHA REDUCAO PVC SOLD LONGA P/ AGUA FRIA PRED 60MM X 50MM | UN | 10.99
S-00000823 | S-00000823 | BUCHA REDUCAO PVC SOLD CURTA P/ AGUA FRIA PRED 75MM X 60MM | UN | 10.27
S-00000825 | S-00000825 | BUCHA REDUCAO PVC SOLD LONGA P/ AGUA FRIA PRED 50MM X 20MM | UN | 2.84
S-00000826 | S-00000826 | BUCHA REDUCAO PVC SOLD LONGA P/ AGUA FRIA PRED 110MM X 60MM | UN | 22.52
S-00000827 | S-00000827 | BUCHA REDUCAO PVC SOLD LONGA P/ AGUA FRIA PRED 110MM X 75MM | UN | 26.03
S-00000828 | S-00000828 | BUCHA REDUCAO PVC SOLD CURTA P/ AGUA FRIA PRED 25MM X 20MM | UN | 0.36
S-00000829 | S-00000829 | BUCHA REDUCAO PVC SOLD CURTA P/ AGUA FRIA PRED 32MM X 25MM | UN | 0.6
S-00000830 | S-00000830 | BUCHA REDUCAO PVC SOLD CURTA P/ AGUA FRIA PRED 85MM X 75MM | UN | 13.35
S-00000831 | S-00000831 | BUCHA REDUCAO PVC SOLD CURTA P/ AGUA FRIA PRED - 110MM X 85MM | UN | 48.85
S-00000832 | S-00000832 | BUCHA REDUCAO PVC SOLD LONGA P/ AGUA FRIA PRED 32MM X 20MM | UN | 1.75
S-00000833 | S-00000833 | BUCHA REDUCAO PVC SOLD LONGA P/ AGUA FRIA PRED 40MM X 20MM | UN | 2.66
S-00000834 | S-00000834 | BUCHA REDUCAO PVC SOLD LONGA P/ AGUA FRIA PRED 40MM X 25MM | UN | 2.72
S-00000841 | S-00000841 | CABO DE ALUMINIO C/ ALMA DE ACO, BITOLA 4AWG | KG | 13
S-00000842 | S-00000842 | CABO DE ALUMINIO S/ ALMA DE ACO, BITOLA 4AWG | KG | 14.59
S-00000843 | S-00000843 | BUCHA E ARRUELA ALUMINIO FUNDIDO P/ ELETRODUTO 50MM (2'') | CJ | 2.4
S-00000844 | S-00000844 | BUCHA E ARRUELA ALUMINIO FUNDIDO P/ ELETRODUTO 75MM (3'') | CJ | 4.98
S-00000845 | S-00000845 | BUCHA E ARRUELA ALUMINIO FUNDIDO P/ ELETRODUTO 100MM (4'') | CJ | 8.75
S-00000846 | S-00000846 | BUCHA REDUCAO ALUMINIO FUNDIDO P/ ELETRODUTO 1'' X 3/4'' | UN | 2.63
S-00000847 | S-00000847 | BUCHA REDUCAO ALUMINIO FUNDIDO P/ ELETRODUTO 1 1/2'' X 1'' | UN | 10.83
S-00000848 | S-00000848 | BUCHA REDUCAO ALUMINIO FUNDIDO P/ ELETRODUTO 2'' X 3/4'' | UN | 12.88
S-00000850 | S-00000850 | BUCHA E ARRUELA ALUMINIO FUNDIDO P/ ELETRODUTO 15MM (1/2'') | CJ | 0.58
S-00000851 | S-00000851 | BUCHA E ARRUELA ALUMINIO FUNDIDO P/ ELETRODUTO 20MM (3/4'') | CJ | 0.73
S-00000852 | S-00000852 | BUCHA E ARRUELA ALUMINIO FUNDIDO P/ ELETRODUTO 32MM (1 1/4'') | CJ | 1.65
S-00000853 | S-00000853 | BUCHA E ARRUELA ALUMINIO FUNDIDO P/ ELETRODUTO 40MM (1 1/2'') | CJ | 1.67
S-00000854 | S-00000854 | BUCHA REDUCAO ALUMINIO FUNDIDO P/ ELETRODUTO 2'' X 1 1/2'' | UN | 13.7
S-00000855 | S-00000855 | BUCHA E ARRUELA ALUMINIO FUNDIDO P/ ELETRODUTO 25MM (1'') | CJ | 1.07
S-00000856 | S-00000856 | BUCHA E ARRUELA ALUMINIO FUNDIDO P/ ELETRODUTO 60MM (2 1/2'') | CJ | 3.92
S-00000857 | S-00000857 | CABO DE COBRE NU 16MM2 MEIO-DURO | M | 4.95
S-00000861 | S-00000861 | CABO DE COBRE NU 6MM2 MEIO-DURO | M | 2.45
S-00000862 | S-00000862 | CABO DE COBRE NU 10MM2 MEIO-DURO | M | 3.86
S-00000863 | S-00000863 | CABO DE COBRE NU 35MM2 MEIO-DURO | M | 11.31
S-00000864 | S-00000864 | CABO DE COBRE NU 70MM2 MEIO-DURO | M | 21.76
S-00000865 | S-00000865 | CABO DE COBRE NU 95MM2 MEIO-DURO | M | 28.88
S-00000866 | S-00000866 | CABO DE COBRE NU 120MM2 MEIO-DURO | M | 35.96
S-00000867 | S-00000867 | CABO DE COBRE NU 50MM2 MEIO-DURO | M | 14.74
S-00000868 | S-00000868 | CABO DE COBRE NU 25MM2 MEIO-DURO | M | 8.81
S-00000870 | S-00000870 | CABO DE COBRE NU 300MM2 MEIO-DURO | M | 91.11
S-00000873 | S-00000873 | CABO DE COBRE ISOLAMENTO ANTI-CHAMA 20/35KV 50MM2 TP EPROTENAX FX3 PIRELLI OU EQUIV | M | 97.27
S-00000874 | S-00000874 | CABO DE COBRE ISOLAMENTO ANTI-CHAMA 20/35KV 70MM2 TP EPROTENAX FX3 PIRELLI OU EQUIV | M | 116.05
S-00000875 | S-00000875 | CABO DE COBRE ISOLAMENTO ANTI-CHAMA 20/35KV 95MM2 TP EPROTENAX FX3 PIRELLI OU EQUIV | M | 134.87
S-00000876 | S-00000876 | CABO DE COBRE ISOLAMENTO ANTI-CHAMA 20/35KV 120MM2 TP EPROTENAX FX3 PIRELLI OU EQUIV | M | 152.43
S-00000877 | S-00000877 | CABO DE COBRE ISOLAMENTO ANTI-CHAMA 20/35KV 150MM2 TP EPROTENAX FX3 PIRELLI OU EQUIV | M | 169.89
S-00000878 | S-00000878 | CABO DE COBRE ISOLAMENTO ANTI-CHAMA 20/35KV 240MM2 TP EPROTENAX FX3 PIRELLI OU EQUIV | M | 230.54
S-00000879 | S-00000879 | CABO DE COBRE ISOLAMENTO ANTI-CHAMA 20/35KV 300MM2 TP EPROTENAX FX3 PIRELLI OU EQUIV | M | 267.94
S-00000880 | S-00000880 | CABO DE COBRE ISOLAMENTO ANTI-CHAMA 20/35KV 400MM2 TP EPROTENAX FX3 PIRELLI OU EQUIV | M | 316.77
S-00000881 | S-00000881 | CABO DE COBRE ISOLAMENTO ANTI-CHAMA 20/35KV 500MM2 TP EPROTENAX FX3 PIRELLI OU EQUIV | M | 377.81
S-00000882 | S-00000882 | CABO DE COBRE ISOLAMENTO ANTI-CHAMA 20/35KV 185MM2 TP EPROTENAX FX3 PIRELLI OU EQUIV | M | 193.33
S-00000891 | S-00000891 | CABO DE COBRE NU 500MM2 MEIO-DURO | M | 145.24
S-00000892 | S-00000892 | CABO DE COBRE NU 150MM2 MEIO-DURO | M | 43.63
S-00000901 | S-00000901 | CABO DE COBRE UNIPOLAR 35MM2 BLINDADO, ISOLACAO 12/20KV EPR - COBERTURA EM PVC. | M | 25.53
S-00000902 | S-00000902 | CABO DE COBRE UNIPOLAR 70MM2 BLINDADO, ISOLACAO 12/20KV EPR COBERTURA EM PVC | M | 33.14
S-00000903 | S-00000903 | CABO DE COBRE UNIPOLAR 95MM2 BLINDADO, ISOLACAO 12/20KV EPR, COBERTURA EM PVC | M | 44.85
S-00000911 | S-00000911 | CABO DE COBRE UNIPOLAR 16MM2 BLINDADO, ISOLACAO 6/10KV EPR, COBERTURA EM PVC | M | 16.99
S-00000912 | S-00000912 | CABO DE COBRE UNIPOLAR 35MM2 BLINDADO, ISOLACAO 6/10KV EPR, COBERTURA EM PVC | M | 22.31
S-00000913 | S-00000913 | CABO DE COBRE UNIPOLAR 70MM2 BLINDADO, ISOLACAO 6/10KV EPR, COBERTURA EM PVC | M | 31.49
S-00000914 | S-00000914 | CABO DE COBRE UNIPOLAR 95MM2 BLINDADO, ISOLACAO 6/10KV EPR, COBERTURA EM PVC | M | 37.59
S-00000925 | S-00000925 | CABO DE COBRE UNIPOLAR 25MM2 BLINDADO, ISOLACAO 3,6/6KV EPR, COBERTURA EM PVC | M | 19.41
S-00000926 | S-00000926 | CABO DE COBRE UNIPOLAR 35MM2 BLINDADO, ISOLACAO 3,6/6KV EPR, COBERTURA EM PVC | M | 22.07
S-00000927 | S-00000927 | CABO DE COBRE UNIPOLAR 70MM2 BLINDADO, ISOLACAO 3,6 KV EPR, COBERTURA EM PVC | M | 31.12
S-00000928 | S-00000928 | FIO RIGIDO, ISOLACAO EM PVC 450/750V 16MM2 | M | 4.59
S-00000934 | S-00000934 | FIO P/ TELEFONE DE COBRE BITOLA 1,6MM ISOLACAO EM PVC, POLIPROPILENO, 2 CONDUTORES | M | 1.77
S-00000935 | S-00000935 | FIO P/ TELEFONE DE COBRE BITOLA 0,6MM ISOLACAO EM PVC, POLIPROPILENO, 2 CONDUTORES | M | 0.45
S-00000936 | S-00000936 | FIO P/ TELEFONE DE COBRE BITOLA 1MM ISOLACAO EM PVC, POLIPROPILENO, 2 CONDUTORES | M | 0.91
S-00000937 | S-00000937 | FIO RIGIDO, ISOLACAO EM PVC 450/750V 10MM2 | M | 2.73
S-00000938 | S-00000938 | FIO RIGIDO, ISOLACAO EM PVC 450/750V 1,5MM2 | M | 0.45
S-00000939 | S-00000939 | FIO RIGIDO, ISOLACAO EM PVC 450/750V 2,5MM2 | M | 0.68
S-00000940 | S-00000940 | FIO RIGIDO, ISOLACAO EM PVC 450/750V 6MM2 | M | 1.57
S-00000941 | S-00000941 | FIO RIGIDO, ISOLACAO EM PVC 450/750V 0,5MM2 | M | 0.23
S-00000942 | S-00000942 | FIO RIGIDO, ISOLACAO EM PVC 450/750V 0,75MM2 | M | 0.3
S-00000943 | S-00000943 | FIO RIGIDO, ISOLACAO EM PVC 450/750V 1MM2 | M | 0.36
S-00000944 | S-00000944 | FIO RIGIDO, ISOLACAO EM PVC 450/750V 4,0MM2 | M | 1.09
S-00000945 | S-00000945 | CABO DE COBRE UNIPOLAR 95MM2 BLINDADO, ISOLACAO 3,6/6 KV EPR, COBERTURA EM PVC | M | 37.18
S-00000946 | S-00000946 | CABO DE COBRE UNIPOLAR 50MM2 BLINDADO, ISOLACAO 3,6/6 KV EPR, COBERTURA EM PVC | M | 25.34
S-00000947 | S-00000947 | CABO DE COBRE UNIPOLAR 16MM2 BLINDADO, ISOLACAO 3,6/6KV EPR, COBERTURA EM PVC | M | 16.81
S-00000948 | S-00000948 | CABO DE COBRE UNIPOLAR 10MM2 BLINDADO, ISOLACAO 3,6/6KV EPR, COBERTURA EM PVC | M | 14.93
S-00000953 | S-00000953 | CABO DE COBRE UNIPOLAR 50MM2 BLINDADO, ISOLACAO 6/10 KV EPR, COBERTURA EM PVC | M | 26.52
S-00000954 | S-00000954 | CABO DE COBRE UNIPOLAR 25MM2 BLINDADO, ISOLACAO 6/10 KV EPR, COBERTURA EM PVC | M | 19.61
S-00000955 | S-00000955 | CABO DE COBRE UNIPOLAR 50MM2 BLINDADO, ISOLACAO 12/20 KV EPR, COBERTURA EM PVC | M | 30.52
S-00000957 | S-00000957 | CABO DE COBRE EXTRA FLEXIVEL, ISOLACAO EM PVC, 70MM2 (P/ MAQUINA DE SOLDA) | M | 32.08
S-00000958 | S-00000958 | CABO DE COBRE EXTRA FLEXIVEL, ISOLACAO EM PVC, 95MM2 (P/ MAQUINA DE SOLDA) | M | 40.13
S-00000959 | S-00000959 | CABO DE COBRE EXTRA FLEXIVEL, ISOLACAO EM PVC, 16MM2 (P/ MAQUINA DE SOLDA) | M | 8.18
S-00000960 | S-00000960 | CABO DE COBRE EXTRA FLEXIVEL, ISOLACAO EM PVC, 25MM2 (P/ MAQUINA DE SOLDA) | M | 12.13
S-00000961 | S-00000961 | CABO DE COBRE EXTRA FLEXIVEL, ISOLACAO EM PVC, 35MM2 (P/ MAQUINA DE SOLDA) | M | 17.27
S-00000962 | S-00000962 | CABO DE COBRE EXTRA FLEXIVEL, ISOLACAO EM PVC, 50MM2 (P/ MAQUINA DE SOLDA) | M | 24.9
S-00000977 | S-00000977 | CABO DE COBRE ISOLAMENTO ANTI-CHAMA 0,6/1KV 70MM2 (1 CONDUTOR) TP SINTENAX PIRELLI OU EQUIV | M | 24.12
S-00000979 | S-00000979 | CABO DE COBRE FLEXÍVEL DE 16 MM2, COM ISOLAMENTO ANTI-CHAMA 450/750 V | M | 5.35
S-00000980 | S-00000980 | CABO DE COBRE ISOLAMENTO ANTI-CHAMA 450/750V 10MM2, FLEXIVEL, TP FORESPLAST ALCOA OU EQUIV | M | 4.62
S-00000981 | S-00000981 | CABO DE COBRE ISOLAMENTO ANTI-CHAMA 450/750V 4MM2, FLEXIVEL, TP FORESPLAST ALCOA OU EQUIV | M | 1.75
S-00000982 | S-00000982 | CABO DE COBRE ISOLAMENTO ANTI-CHAMA 450/750V 6MM2, FLEXIVEL, TP FORESPLAST ALCOA OU EQUIV | M | 2.63
S-00000983 | S-00000983 | CABO DE COBRE ISOLAMENTO ANTI-CHAMA 450/750V 1,5MM2, TP PIRASTIC PIRELLI OU EQUIV | M | 0.73
S-00000984 | S-00000984 | CABO DE COBRE ISOLAMENTO ANTI-CHAMA 450/750V 2,5MM2, TP PIRASTIC PIRELLI OU EQUIV | M | 1.02
S-00000985 | S-00000985 | CABO DE COBRE ISOLAMENTO ANTI-CHAMA 450/750V 10MM2, TP PIRASTIC PIRELLI OU EQUIV | M | 3.75
S-00000986 | S-00000986 | CABO DE COBRE ISOLAMENTO ANTI-CHAMA 450/750V 25MM2, TP PIRASTIC PIRELLI OU EQUIV | M | 8.37
S-00000987 | S-00000987 | CABO DE COBRE ISOLAMENTO ANTI-CHAMA 450/750V 35MM2, TP PIRASTIC PIRELLI OU EQUIV | M | 11.09
S-00000988 | S-00000988 | CABO DE COBRE ISOLAMENTO ANTI-CHAMA 450/750V 70MM2, TP PIRASTIC PIRELLI OU SIMILAR | M | 21.98
S-00000989 | S-00000989 | CABO DE COBRE ISOLAMENTO ANTI-CHAMA 450/750V 95MM2, TP PIRASTIC PIRELLI OU EQUIV | M | 29.62
S-00000990 | S-00000990 | CABO DE COBRE ISOLAMENTO ANTI-CHAMA 450/750V 150MM2, TP PIRASTIC PIRELLI OU EQUIV | M | 44.6
S-00000991 | S-00000991 | CABO DE COBRE ISOLAMENTO ANTI-CHAMA 450/750V 240MM2, TP PIRASTIC PIRELLI OU EQUIV | M | 72.61
S-00000992 | S-00000992 | CABO DE COBRE ISOLAMENTO ANTI-CHAMA 450/750V 400MM2 TP PIRASTIC PIRELLI OU EQUIV | M | 114.73
S-00000993 | S-00000993 | CABO DE COBRE ISOLAMENTO ANTI-CHAMA 0,6/1KV 1,5MM2 (1 CONDUTOR) TP SINTENAX PIRELLI OU EQUIV | M | 1.02
S-00000994 | S-00000994 | CABO DE COBRE ISOLAMENTO ANTI-CHAMA 0,6/1KV 6MM2 (1 CONDUTOR) TP SINTENAX PIRELLI OU EQUIV | M | 2.72
S-00000995 | S-00000995 | CABO DE COBRE ISOLAMENTO ANTI-CHAMA 0,6/1KV 16MM2 (1 CONDUTOR) TP SINTENAX PIRELLI OU EQUIV | M | 6.27
S-00000996 | S-00000996 | CABO DE COBRE ISOLAMENTO ANTI-CHAMA 0,6/1KV 25MM2 (1 CONDUTOR) TP SINTENAX PIRELLI OU EQUIV | M | 9.68
S-00000998 | S-00000998 | CABO DE COBRE ISOLAMENTO ANTI-CHAMA 0,6/1KV 95MM2 (1 CONDUTOR) TP SINTENAX PIRELLI OU EQUIV | M | 33.8
S-00000999 | S-00000999 | CABO DE COBRE ISOLAMENTO ANTI-CHAMA 0,6/1KV 150MM2 (1 CONDUTOR) TP SINTENAX PIRELLI OU EQUIV | M | 49.61
S-00001000 | S-00001000 | CABO DE COBRE ISOLAMENTO ANTI-CHAMA 0,6/1KV 185MM2 (1 CONDUTOR)TP SINTENAX PIRELLI OU EQUIV | M | 60.8
S-00001001 | S-00001001 | CABO DE COBRE ISOLAMENTO ANTI-CHAMA 0,6/1KV 300MM2 (1 CONDUTOR) TP SINTENAX PIRELLI OU EQUIV | M | 97.95
S-00001003 | S-00001003 | CABO DE COBRE ISOLAMENTO ANTI-CHAMA 450/750V 4MM2, TP PIRASTIC PIRELLI OU EQUIV | M | 1.46
S-00001004 | S-00001004 | CABO DE COBRE ISOLAMENTO ANTI-CHAMA 450/750V 16MM2, FLEXIVEL, TP FORESPLAST ALCOA OU EQUIV | M | 7.78
S-00001005 | S-00001005 | CABO DE COBRE ISOLAMENTO ANTI-CHAMA 450/750V 185MM2, TP PIRASTIC PIRELLI OU EQUIV | M | 55.79
S-00001006 | S-00001006 | CABO DE COBRE ISOLAMENTO ANTI-CHAMA 450/750V 120MM2, TP PIRASTIC PIRELLI OU EQUIV | M | 36.92
S-00001007 | S-00001007 | CABO DE COBRE ISOLAMENTO ANTI-CHAMA 450/750V 50MM2, TP PIRASTIC PIRELLI OU EQUIV | M | 14.98
S-00001008 | S-00001008 | CABO DE COBRE ISOLAMENTO ANTI-CHAMA 450/750V 6MM2, TP PIRASTIC PIRELLI OU EQUIV | M | 2.24
S-00001011 | S-00001011 | CABO DE COBRE ISOLAMENTO ANTI-CHAMA 450/750V 0,75MM2, FLEXIVEL, TP FORESPLAST ALCOA OU EQUIV | M | 0.44
S-00001013 | S-00001013 | CABO DE COBRE ISOLAMENTO ANTI-CHAMA 450/750V 1,5MM2, FLEXIVEL, TP FORESPLAST ALCOA OU EQUIV | M | 0.73
S-00001014 | S-00001014 | CABO DE COBRE ISOLAMENTO ANTI-CHAMA 450/750V 2,5MM2, FLEXIVEL, TP FORESPLAST ALCOA OU EQUIV | M | 1.22
S-00001015 | S-00001015 | CABO DE COBRE ISOLAMENTO ANTI-CHAMA 0,6/1KV 240MM2 (1 CONDUTOR)TP SINTENAX PIRELLI OU EQUIV | M | 82.34
S-00001017 | S-00001017 | CABO DE COBRE ISOLAMENTO ANTI-CHAMA 0,6/1KV 120MM2 (1 CONDUTOR) TP SINTENAX PIRELLI OU EQUIV | M | 39.06
S-00001018 | S-00001018 | CABO DE COBRE ISOLAMENTO ANTI-CHAMA 0,6/1KV 50MM2 (1 CONDUTOR) TP SINTENAX PIRELLI OU EQUIV75 A 500 E PN-16 DN 75 A 400 | M | 17.27
S-00001019 | S-00001019 | CABO DE COBRE ISOLAMENTO ANTI-CHAMA 0,6/1KV 35MM2 (1 CONDUTOR) TP SINTENAX PIRELLI OU EQUIV | M | 12.74
S-00001020 | S-00001020 | CABO DE COBRE ISOLAMENTO ANTI-CHAMA 0,6/1KV 10MM2 (1 CONDUTOR) TP SINTENAX PIRELLI OU EQUIV | M | 4.18
S-00001021 | S-00001021 | CABO DE COBRE ISOLAMENTO ANTI-CHAMA 0,6/1KV 4MM2 (1 CONDUTOR) TP SINTENAX PIRELLI OU EQUIV | M | 2.19
S-00001022 | S-00001022 | CABO DE COBRE ISOLAMENTO ANTI-CHAMA 0,6/1KV 2,5MM2 (1 CONDUTOR) TP SINTENAX PIRELLI OU EQUIV | M | 1.31
S-00001024 | S-00001024 | CABO DE COBRE ISOLAMENTO ANTI-CHAMA 450/750V 300MM2, TP PIRASTIC PIRELLI OU EQUIV | M | 88.28
S-00001025 | S-00001025 | CAIXA D'AGUA FIBROCIMENTO 1000L | UN | 356.76
S-00001026 | S-00001026 | CAIXA D'AGUA FIBROCIMENTO 250L | UN | 107.66
S-00001027 | S-00001027 | CAIXA DAGUA FIBROCIMENTO 100L | UN | 63.13
S-00001030 | S-00001030 | CAIXA DESCARGA PLASTICA, EXTERNA, COMPLETA COM TUBO DE DESCARGA, ENGATE FLEXIVEL, BOIA ESUPORTE PARA FIXACAO - CAPACIDADE 9L | UN | 18.5
S-00001031 | S-00001031 | TUBO DE DESCIDA (DESCARGA) EXTERNO PVC P/ CX DESCARGA EXTERNA - 40MM X 1,60M | UN | 3.09
S-00001043 | S-00001043 | CAIXA DE PROTECAO P/ MEDIDOR MONOFASICO E DISJUNTOR EM CHAPA ALUMINIO 3MM | UN | 52.56
S-00001049 | S-00001049 | ENTRADA DE LINHA DE ALUMINIO, DE ENCAIXE P/ ELETRODUTO 1 1/2" | UN | 4.42
S-00001050 | S-00001050 | ENTRADA DE LINHA DE ALUMINIO, DE ENCAIXE P/ ELETRODUTO 1" | UN | 4.42
S-00001051 | S-00001051 | ENTRADA DE LINHA DE ALUMINIO, DE ENCAIXE P/ ELETRODUTO 4" | UN | 30.03
S-00001056 | S-00001056 | CAIXA TP "J" OU EQUIV CONCESSIONARIA LOCAL" | UN | 95.56
S-00001061 | S-00001061 | CAIXA DE PROTECAO P/ MEDIDOR TRIFASICO E DISJUNTOR EM CHAPA DE ALUMINIO 3MM | UN | 117.06
S-00001062 | S-00001062 | CAIXA DE PROTECAO P/ MEDIDOR TRIFASICO E DISJUNTOR EM CHAPA DE ACO GALV 18 USG | UN | 75.9
S-00001065 | S-00001065 | CAIXA DE PROTECAO P/ TRANSFORMADOR DE CORRENTE EM CHAPA DE ALUMINIO DE 3MM | UN | 130.42
S-00001066 | S-00001066 | CAIXA DE PROTECAO P/ MEDIDOR HORO-SAZONAL EM CHAPA DE ALUMINIO DE 3MM | UN | 495.73
S-00001068 | S-00001068 | CAIXA TP "L" OU EQUIV CONCESSIONARIA LOCAL" | UN | 96.47
S-00001072 | S-00001072 | CAIXA DE PROTECAO P/ MEDIDOR MONOFASICO E DISJUNTOR EM CHAPA DE FERRO GALV | UN | 68.23
S-00001074 | S-00001074 | REATOR PARTIDA CONVENCIONAL P/ 1 LAMPADA FLUORESCENTE 20W/220V | UN | 8.24
S-00001075 | S-00001075 | REATOR PARTIDA CONVENCIONAL P/ 1 LAMPADA FLUORESCENTE 40W/127V | UN | 14.98
S-00001077 | S-00001077 | REATOR PARTIDA RAPIDA P/ 1 LAMPADA FLUORESCENTE 20W/220V | UN | 16.84
S-00001078 | S-00001078 | REATOR PARTIDA RAPIDA P/ 1 LAMPADA FLUORESCENTE 40W/220V | UN | 16.84
S-00001079 | S-00001079 | REATOR PARTIDA RAPIDA P/ 2 LAMPADAS FLUORESCENTES 40W/127V | UN | 26.59
S-00001082 | S-00001082 | REATOR P/ LAMPADA VAPOR DE SODIO 250W USO EXT | UN | 90.4
S-00001084 | S-00001084 | REATOR PARTIDA RAPIDA P/ 2 LAMPADAS FLUORESCENTES 20W/220V | UN | 23.95
S-00001085 | S-00001085 | REATOR PARTIDA RAPIDA P/ 2 LAMPADAS FLUORESCENTES 40W/220V | UN | 25.48
S-00001086 | S-00001086 | REATOR PARTIDA RAPIDA P/ 2 LAMPADAS FLUORESCENTES 20W/127V | UN | 24.04
S-00001087 | S-00001087 | REATOR PARTIDA RAPIDA P/ 1 LAMPADA FLUORESCENTE 40W/127V | UN | 17.62
S-00001088 | S-00001088 | REATOR PARTIDA RAPIDA P/ 1 LAMPADA FLUORESCENTE 20W/127V | UN | 17.62
S-00001089 | S-00001089 | REATOR PARTIDA CONVENCIONAL P/ 1 LAMPADA FLUORESCENTE 40W/220V | UN | 11.3
S-00001090 | S-00001090 | ARMACAO VERTICAL C/ HASTE E CONTRA-PINO EM CHAPA DE FERRO GALV 3/16" C/ 3 ESTRIBOS SEM ISOLADOR" | UN | 16.97
S-00001091 | S-00001091 | ARMACAO VERTICAL C/ HASTE E CONTRA-PINO EM CHAPA DE FERRO GALV 3/16" C/ 1 ESTRIBO E 1 ISOLADOR" | UN | 8.65
S-00001092 | S-00001092 | ARMACAO VERTICAL C/ HASTE E CONTRA-PINO EM CHAPA DE FERRO GALV 3/16" C/ 2 ESTRIBOS E 2 ISOLADORES" | UN | 15.76
S-00001093 | S-00001093 | ARMACAO VERTICAL C/ HASTE E CONTRA-PINO EM CHAPA DE FERRO GALV 3/16" C/ 3 ESTRIBOS E 3 ISOLADORES" | UN | 21.66
S-00001094 | S-00001094 | ARMACAO VERTICAL C/ HASTE E CONTRA-PINO EM CHAPA DE FERRO GALV 3/16" C/ 1 ESTRIBO SEM ISOLADORES" | UN | 6.49
S-00001095 | S-00001095 | ARMACAO VERTICAL C/ HASTE E CONTRA-PINO EM CHAPA DE FERRO GALV 3/16" C/ 2 ESTRIBOS SEMISOLADORES" | UN | 12.57
S-00001096 | S-00001096 | ARMACAO VERTICAL C/ HASTE E CONTRA-PINO EM CHAPA DE FERRO GALV 3/16" C/ 4 ESTRIBOS E 4 ISOLADORES" | UN | 31.64
S-00001097 | S-00001097 | ARMACAO VERTICAL C/ HASTE E CONTRA-PINO EM CHAPA DE FERRO GALV 3/16'' C/ 4 ESTRIBOS SEMISOLADORES | UN | 22.47
S-00001098 | S-00001098 | ENTRADA DE LINHA DE ALUMINIO, DE ENCAIXE P/ ELETRODUTO 3/4" | UN | 3.87
S-00001099 | S-00001099 | ENTRADA DE LINHA DE ALUMINIO, DE ENCAIXE P/ ELETRODUTO 1 1/4" | UN | 4.49
S-00001100 | S-00001100 | ENTRADA DE LINHA DE ALUMINIO, DE ENCAIXE P/ ELETRODUTO 2" | UN | 6.69
S-00001101 | S-00001101 | ENTRADA DE LINHA DE ALUMINIO, DE ENCAIXE P/ ELETRODUTO DE 2 1/2" | UN | 11.23
S-00001102 | S-00001102 | ENTRADA DE LINHA DE ALUMINIO, DE ENCAIXE P/ ELETRODUTO 3" | UN | 17.54
S-00001103 | S-00001103 | REATOR PARTIDA CONVENCIONAL P/1 LAMPADA FLUORESCENTE 20W/127V | UN | 7.73
S-00001104 | S-00001104 | STARTER S- 2 (P/ LAMPADA 15/20W) | UN | 0.89
S-00001105 | S-00001105 | STARTER S- 10 (P/ LAMPADA 30/40/65W) | UN | 0.98
S-00001106 | S-00001106 | CAL HIDRATADA, DE 1A. QUALIDADE, PARA ARGAMASSA | KG | 0.55
S-00001107 | S-00001107 | CAL VIRGEM | KG | 0.32
S-00001108 | S-00001108 | CALHA CHAPA GALVANIZADA NUM 24 L = 33CM | M | 10.96
S-00001109 | S-00001109 | CALHA CHAPA GALVANIZADA NUM 26 L = 35CM | M | 11.24
S-00001110 | S-00001110 | CALHA CHAPA GALVANIZADA NUM 26 L = 45CM | M | 12.33
S-00001111 | S-00001111 | RUFO CHAPA GALVANIZADA NUM 24 L = 33CM | M | 18.09
S-00001112 | S-00001112 | RINCAO CHAPA GALVANIZADA NUM 26 L = 50CM | M | 13.05
S-00001113 | S-00001113 | RUFO CHAPA GALVANIZADA NUM 26 L = 35CM | M | 10.88
S-00001114 | S-00001114 | RUFO CHAPA GALVANIZADA NUM 24 L = 50CM | M | 15.9
S-00001115 | S-00001115 | RUFO CHAPA GALVANIZADA NUM 24 L = 16CM | M | 8.77
S-00001116 | S-00001116 | RUFO CHAPA GALVANIZADA NUM 24 L = 25CM | M | 10.69
S-00001117 | S-00001117 | CALHA CHAPA GALVANIZADA NUM 24 L = 40CM | M | 12.88
S-00001118 | S-00001118 | CALHA CHAPA GALVANIZADA NUM 24 L = 50CM | M | 15.9
S-00001119 | S-00001119 | CALHA CHAPA GALVANIZADA NUM 26 L = 10CM | M | 5.48
S-00001133 | S-00001133 | CAMINHÃO BASCULANTE 5,0M3/11T DIESEL TIPO MERCEDES 142HP LK-1214 OU EQUIV (INCL MANUT/OPERACAO) | H | 35.55
S-00001139 | S-00001139 | CAMINHÃO BASCULANTE 8,0M3/16T DIESEL TIPO MERCEDES 170HP LK-1418 OU EQUIV (INCL MANUT/OPERACAO) | H | 42.22
S-00001140 | S-00001140 | CAMINHAO FORD F-4000 OU EQUIV C/ CARROCERIA MADEIRA FIXA - CAP CARGA ATE 5,0T (INCLMANUT/OPERACAO) | H | 23.81
S-00001142 | S-00001142 | CAMINHAO TOCO C/ CARROCERIA MADEIRA FIXA CAP. CARGA * 6 A 8T* (INCL MANUT/OPERACAO) | H | 27.28
S-00001143 | S-00001143 | CAMINHAO TRUCADO (3 EIXOS) C/ CARROCERIA MADEIRA FIXA CAP. CARGA *10 A 12T* (INCL MANUT/OPERACAO) | H | 39.65
S-00001146 | S-00001146 | CAMINHAO PIPA 10.000L C/ BARRA ESPARGIDORA (INCL MANUT/OPERACAO) | H | 46.2
S-00001147 | S-00001147 | CAMINHAO PIPA 6.000L C/ BARRA ESPARGIDORA (INCL MANUTENCAO/OPERACAO) | H | 41.07
S-00001149 | S-00001149 | CAMINHÃO TOCO MERCEDES BENZ, ATEGO 1418/48 - POTÊNCIA 177 CV - PBT = 13990 KG - DIST. ENTRE EIXOS4760 MM - NAO INCLUI CARROCERIA. | UN | 142344.07
S-00001150 | S-00001150 | CAMINHAO TOCO FORD CARGO 1717 E MOTOR CUMMINS 170 CV - PBT=16000 KG - CARGA UTIL + CARROCERIA =11090 KG - DIST ENTRE EIXOS 4800 MM - INCL CARROCERIA FIXA ABERTA DE MADEIRA P/ TRANSP. GERAL DECARGA SECA - | UN | 145813.35
S-00001152 | S-00001152 | CAMINHAO PIPA 6.000L TOCO FORD F-12000 POTENCIA 162CV - PBT=11800KG - CARGA UTIL + TANQUE = 7480KG -DIST ENTRE EIXOS 4928MM - INCL TANQUE DE ACO P/ TRANSP DE AGUA | UN | 126501.91
S-00001154 | S-00001154 | EQUIPAMENTO P/ LAMA ASFÁLTICA, CONSMAQ, MOD. LA-6, C/ SILO DE AGREGADO 6 M3, DOSADOR CIMENTO, 2TANQUES 2 M3 CADA, P/ EMULSÃO / AGUA, MISTURADOR HELICOIDAL E CAIXA, A SER MONTADO SOBRECAMINHÃO | UN | 263088
S-00001155 | S-00001155 | CAMINHAO BASCULANTE 6,0M3 TOCO FORD F-14000 S550 MOTOR CUMMINS 208CV PBT=14100KG - DIST ENTREEIXOS 4928MM - CARGA UTIL MAX C/EQUIP=9326KG - INCL CACAMBA | UN | 166261.74
S-00001156 | S-00001156 | CAMINHAO TOCO FORD CARGO 1717 E, MOTOR CUMMINS 170 CV, PBT= 16000 KG , CARGA UTIL + CARROCERIA | UN | 139643.92
S-00001158 | S-00001158 | CAMINHONETE DE CARGA ATE 1,2 T C/ MOTOR DIESEL TIPO GM D-10 OU EQUIV (INCL MANUT/OPERACAO) | H | 24.08
S-00001159 | S-00001159 | CAMINHONETE FORD F-250 XL-4.2L D577 - 180CV DIESEL | UN | 95122.2
S-00001160 | S-00001160 | VEICULO COMERCIAL LEVE - CAPACIDADE DE CARGA ATE 700 KG COM MOTOR A GASOLINA TIPO VW-SAVEIRO OUSIMILAR | H | 8.78
S-00001162 | S-00001162 | CAP OU TAMPAO FERRO GALV ROSCA 1/2" | UN | 1.82
S-00001163 | S-00001163 | CAP OU TAMPAO FERRO GALV ROSCA 3/4" | UN | 2.54
S-00001164 | S-00001164 | CAP OU TAMPAO FERRO GALV ROSCA 1 1/4" | UN | 6.23
S-00001165 | S-00001165 | CAP OU TAMPAO FERRO GALV ROSCA 1 1/2" | UN | 7.2
S-00001166 | S-00001166 | CAP OU TAMPAO FERRO GALV ROSCA 2" | UN | 9.39
S-00001167 | S-00001167 | CAP OU TAMPAO FERRO GALV ROSCA 4" | UN | 37.69
S-00001168 | S-00001168 | CAP OU TAMPAO FERRO GALV ROSCA 3" | UN | 21.19
S-00001169 | S-00001169 | CAP OU TAMPAO FERRO GALV ROSCA 2 1/2" | UN | 12.3
S-00001170 | S-00001170 | CAP OU TAMPAO FERRO GALV ROSCA 1" | UN | 3.76
S-00001183 | S-00001183 | CAP PVC PBA NBR 10351 P/ REDE AGUA JE DN 75/DE 85 MM | UN | 10.44
S-00001184 | S-00001184 | CAP PVC SOLD P/ AGUA FRIA PREDIAL 110 MM | UN | 64.1
S-00001185 | S-00001185 | CAP PVC SOLD P/ AGUA FRIA PREDIAL 25 MM | UN | 1.12
S-00001187 | S-00001187 | CAP PVC C/ROSCA P/AGUA FRIA PREDIAL 4" | UN | 19.3
S-00001188 | S-00001188 | CAP PVC C/ROSCA P/AGUA FRIA PREDIAL 2 1/2" | UN | 7.79
S-00001189 | S-00001189 | CAP PVC SOLD P/ AGUA FRIA PREDIAL 32 MM | UN | 1.59
S-00001191 | S-00001191 | CAP PVC SOLD P/ AGUA FRIA PREDIAL 20 MM | UN | 1.03
S-00001193 | S-00001193 | CAP PVC SOLD P/ AGUA FRIA PREDIAL 40 MM | UN | 3.17
S-00001194 | S-00001194 | CAP PVC SOLD P/ AGUA FRIA PREDIAL 50 MM | UN | 5.82
S-00001195 | S-00001195 | CAP PVC SOLD P/ AGUA FRIA PREDIAL 60 MM | UN | 8.9
S-00001197 | S-00001197 | CAP PVC C/ROSCA P/AGUA FRIA PREDIAL 1/2" | UN | 0.99
S-00001198 | S-00001198 | CAP PVC C/ROSCA P/AGUA FRIA PREDIAL 3/4" | UN | 1.48
S-00001199 | S-00001199 | CAP PVC C/ROSCA P/AGUA FRIA PREDIAL 3" | UN | 8.58
S-00001200 | S-00001200 | CAP PVC SOLD P/ ESG PREDIAL DN 100 MM | UN | 7.1
S-00001202 | S-00001202 | CAP PVC C/ROSCA P/AGUA FRIA PREDIAL 1" | UN | 2.62
S-00001203 | S-00001203 | CAP PVC C/ROSCA P/AGUA FRIA PREDIAL 1 1/4" | UN | 4.1
S-00001204 | S-00001204 | CAP PVC SOLD P/ AGUA FRIA PREDIAL 75 MM | UN | 16.38
S-00001205 | S-00001205 | CAP PVC SOLD P/ AGUA FRIA PREDIAL 85 MM | UN | 36.99
S-00001206 | S-00001206 | CAP PVC PBA NBR 10351 P/ REDE AGUA JE DN 50/DE 60 MM | UN | 4.67
S-00001207 | S-00001207 | CAP PVC PBA NBR 10351 P/ REDE AGUA JE DN 100/DE 110 MM | UN | 19.4
S-00001210 | S-00001210 | CAP PVC C/ROSCA P/AGUA FRIA PREDIAL 1 1/2" | UN | 4.79
S-00001211 | S-00001211 | CAP PVC C/ROSCA P/AGUA FRIA PREDIAL 2" | UN | 5.81
S-00001212 | S-00001212 | CARPETE DE NYLON E = 3MM COLOCADO | M2 | 24.76
S-00001213 | S-00001213 | CARPINTEIRO DE FORMAS | H | 8.89
S-00001214 | S-00001214 | CARPINTEIRO DE ESQUADRIA | H | 8.89
S-00001283 | S-00001283 | CAVALO MECANICO MERCEDES BENZ LS-1938 - POTENCIA 360CV - DIST ENTRE EIXOS 4,6M - CAPACIDADE MAX DETRACAO (CMT) = 80T | UN | 310110.98
S-00001286 | S-00001286 | CAMINHAO CAVALO MECANICO C/ CARRETA PRANCHA CAP 20T (INCL MANUT/OPERACAO) | H | 101.3
S-00001287 | S-00001287 | CERAMICA ESMALTADA EXTRA OU 1A QUALIDADE P/ PISO PEI-4 - LINHA PADRAO MEDIO | M2 | 19.73
S-00001289 | S-00001289 | CERAMICA ESMALTADA EXTRA OU 1A QUALIDADE P/ PISO PEI-4 - LINHA POPULAR | M2 | 17.43
S-00001290 | S-00001290 | CERAMICA ESMALTADA COMERCIAL OU 2A QUALID P/ PISO PEI-5 | M2 | 14.8
S-00001291 | S-00001291 | CERAMICA ESMALTADA EXTRA OU 1A QUALIDADE P/ PISO TRAFEGO/CARGA PESADA PEI-5 | M2 | 29.61
S-00001292 | S-00001292 | CERAMICA ESMALTADA EXTRA OU 1A QUALIDADE P/ PISO PEI-5 - LINHA PADRAO MEDIO | M2 | 25.65
S-00001297 | S-00001297 | CERAMICA ESMALTADA COMERCIAL OU 2A QUALID P/ PISO PEI-3 | M2 | 13.04
S-00001312 | S-00001312 | CERAMICA ESMALTADA COMERCIAL OU 2A QUALID P/ PISO PEI-4 | M2 | 13.88
S-00001314 | S-00001314 | CERAMICA ESMALTADA EXTRA OU 1A QUALID P/ PAREDE 20 X 20CM PEI-4 - LINHA PADRAO MEDIO | M2 | 18.8
S-00001315 | S-00001315 | CASQUILHO CERAMICO, TIJOLETE OU LITOCERAMICA (TP TIJOLO CERAMICO MACICO APARENTE) P/REVESTIMENTO DE PAREDE | M2 | 13.92
S-00001316 | S-00001316 | CERAMICA ESMALTADA EXTRA OU 1A QUALID P/ PAREDE 20 X 20CM PEI-3 - LINHA PADRAO MEDIO | M2 | 13.59
S-00001317 | S-00001317 | CERAMICA ESMALTADA COMERCIAL OU 2A QUALID P/ PAREDE 20 X 20CM PEI-3 | M2 | 14.58
S-00001318 | S-00001318 | CHAPA ACO FINA QUENTE PRETA 14MSG E = 1,80MM - 16,00KG/M2 | KG | 2.38
S-00001319 | S-00001319 | CHAPA ACO FINA QUENTE PRETA 3/16"(4,76MM) 37,348KG/M2 | KG | 2.19
S-00001321 | S-00001321 | CHAPA ACO FINA QUENTE PRETA 13MSG E = 2,28MM - 18,31KG/M2 | KG | 2.19
S-00001322 | S-00001322 | CHAPA ACO FINA QUENTE PRETA 16MSG E = 1,52MM - 12,20KG/M2 | KG | 2.63
S-00001323 | S-00001323 | CHAPA ACO FINA QUENTE PRETA 18MSG E = 1,21MM - 9,76KG/M2 | KG | 2.63
S-00001325 | S-00001325 | CHAPA ACO FINA A FRIO PRETA 20MSG E = 0,91 MM - 7,32KG/M2 | KG | 3.4
S-00001327 | S-00001327 | CHAPA ACO FINA A FRIO PRETA 24MSG E = 0,61 MM - 4,89KG/M2 | KG | 3.1
S-00001328 | S-00001328 | CHAPA ACO FINA A FRIO PRETA 26MSG E = 0,46 MM - 3,66KG/M2 | KG | 3.12
S-00001330 | S-00001330 | CHAPA ACO GROSSA PRETA 1/4"(6,35MM) 49,797KG/M2 | KG | 2.22
S-00001332 | S-00001332 | CHAPA ACO GROSSA PRETA 3/8"(9,53MM) 74,695KG/M2 | KG | 2.22
S-00001333 | S-00001333 | CHAPA ACO GROSSA PRETA 1/2"(12,70MM) 99,593KG/M2 | KG | 2.22
S-00001334 | S-00001334 | CHAPA ACO GROSSA PRETA 5/8"( 15,88MM) 124,492KG/M2 | KG | 2.22
S-00001335 | S-00001335 | CHAPA ACO GROSSA PRETA 7/8"(22,23MM) 174,288KG/M2 | KG | 2.22
S-00001336 | S-00001336 | CHAPA ACO GROSSA PRETA 1"(25,40MM) 199,87KG/M2 | M2 | 449.19
S-00001337 | S-00001337 | CHAPA ACO P/PISOS LTP XADREZ 1/4" - (TP PERMETAL) | KG | 3.1
S-00001338 | S-00001338 | CHAPA LAMINADO MELAMINICO LISO BRILHANTE E = 1,3MM (1,25X3,08M) | M2 | 12.57
S-00001339 | S-00001339 | COLA FORMICA A BASE DE RESINAS SINTETICAS | KG | 6.26
S-00001340 | S-00001340 | CHAPA LAMINADO MELAMINICO LISO FOSCO E = 1,3MM (1,25X3,08M) | M2 | 14.78
S-00001341 | S-00001341 | CHAPA LAMINADO MELAMINICO TEXTURIZADO E = 1,3MM (1,25X3,08M) | M2 | 15.91
S-00001342 | S-00001342 | CHAPA MADEIRA COMPENSADA PLASTIFICADA 2,2 X 1,1M X 15MM P/ FORMA CONCRETO | UN | 67.3
S-00001344 | S-00001344 | CHAPA MADEIRA COMPENSADA PLASTIFICADA 2,2 X 1,1M X 6MM P/ FORMA CONCRETO | UN | 36.71
S-00001345 | S-00001345 | CHAPA MADEIRA COMPENSADA PLASTIFICADA 2,2 X 1,1M X 18MM P/ FORMA CONCRETO | M2 | 31.18
S-00001346 | S-00001346 | CHAPA MADEIRA COMPENSADA PLASTIFICADA 2,2 X 1,1M X 10MM P/ FORMA CONCRETO | M2 | 19.92
S-00001347 | S-00001347 | CHAPA DE MADEIRA COMPENSADA PLASTIFICADA E=12MM DE 1,10 X 2,20 M PARA FORMA CONCRETO | M2 | 23.14
S-00001349 | S-00001349 | CHAPA MADEIRA COMPENSADA PLASTIFICADA 2,2 X 1,1M X 21MM P/ FORMA CONCRETOROCERIA FIXA ABERTA DE MADEIRA P/ TRANSP GERAL DE CARGA SECA - DIMEN | UN | 81.17
S-00001350 | S-00001350 | CHAPA DE MADEIRA COMPENSADA RESINADA E=10MM DE 1,10 X 2,20 M PARA FORMA CONCRETO | UN | 28
S-00001351 | S-00001351 | CHAPA MADEIRA COMPENSADA RESINADA 2,2 X 1,1M X 6MM P/ FORMA CONCRETO | UN | 19.91 | compensação | 19.91
S-00001355 | S-00001355 | CHAPA MADEIRA COMPENSADA RESINADA 2,2 X 1,1M X 14MM P/ FORMA CONCRETO | M2 | 17.24
S-00001357 | S-00001357 | CHAPA MADEIRA COMPENSADA RESINADA 2,2 X 1,1M (12MM) P/ FORMA CONCRETO | UN | 34.32
S-00001358 | S-00001358 | CHAPA MADEIRA COMPENSADA RESINADA 2,2 X 1,1M X 17MM P/ FORMA CONCRETO | M2 | 20.01
S-00001359 | S-00001359 | CHAPA MADEIRA COMPENSADA RESINADA 2,2 X 1,1M X 20MM P/ FORMA CONCRETO | UN | 58.39
S-00001360 | S-00001360 | CHAPA MADEIRA COMPENSADA NAVAL (C/ COLA FENOLICA) 2,2 X 1,6M X 6MM | M2 | 17.15
S-00001361 | S-00001361 | CHAPA MADEIRA COMPENSADA CEDRO/CEDRINHO, SUMAUMA, VIROLA BRANCA OU EQUIV 2,2 X 1,6M X 12MMP/ARMARIOS | UN | 40.08
S-00001362 | S-00001362 | CHAPA MADEIRA COMPENSADA CEDRO/CEDRINHO, SUMAUMA, VIROLA BRANCA OU EQUIV 2,2 X 1,6M X 15MMP/ARMARIOS | M2 | 17.2
S-00001363 | S-00001363 | CHAPA DE MADEIRA COMPENSADA E = 6MM, DE 1,60 X 2,20 M PARA ARMÁRIOS | M2 | 10.23
S-00001364 | S-00001364 | CHAPA MADEIRA COMPENSADA CEDRO/CEDRINHO, SUMAUMA, VIROLA BRANCA OU EQUIV 2,2 X 1,6M X 10MMP/ARMARIOS | M2 | 11.85
S-00001367 | S-00001367 | CHUVEIRO ELÉTRICO TERMOPLÁSTICO COM ACABAMENTO CROMADO, 127/220 V | UN | 131
S-00001368 | S-00001368 | CHUVEIRO ELETRICO COMUM PLASTICO TP DUCHA 110/220V | UN | 24.37
S-00001369 | S-00001369 | CHUVEIRO ELETRICO EM METAL CROMADO C/ ARTICULACAO 110/220V | UN | 150.89
S-00001370 | S-00001370 | DUCHA HIGIÊNICA COM MANGUEIRA PLÁSTICA E REGISTRO 1/2" - LINHA POPULAR | UN | 50.27
S-00001371 | S-00001371 | CIMENTO CRISTALIZANTE TP K11 HEY'DI VIAPOL (SEM EMULSAO ADESIVA) OU EQUIV | KG | 2.49
S-00001372 | S-00001372 | EMULSAO ADESIVA A BASE DE ACRILICO TP KZ HEYDI OU EQUIV | KG | 14.39
S-00001373 | S-00001373 | SELADOR MINERAL BASE SILICATOS P/ TRATAM. ESPECIAL (SISTEMA IMPERMEAB)HEY'DI VIAPOL | 6KG | 42.16
S-00001374 | S-00001374 | PO 1 P/ TRATAM ESPECIAL (SIST IMPERM) CIMENTO ESPECIAL PEGA RAPIDA HEY'DI, VIAPOL OU EQUIV | KG | 4.16
S-00001375 | S-00001375 | PO 2 P/ TRATAM ESPECIAL (SIST IMPERM) CIMENTO ESPECIAL PEGA ULTRA RAPIDA HEY'DI, VIAPOL OU EQUIV | KG | 10.07
S-00001376 | S-00001376 | MEMBRANA ASFALT MODIFICADA K 80 HEY'DI P/ OBTER MEMBRANA FLEXIV IMPERM | KG | 5.48
S-00001379 | S-00001379 | CIMENTO PORTLAND COMUM CP I- 32 | KG | 0.52
S-00001380 | S-00001380 | CIMENTO BRANCO | KG | 1.73
S-00001381 | S-00001381 | ARGAMASSA OU CIMENTO COLANTE EM PO PARA FIXACAO DE PECAS CERAMICAS | KG | 0.29
S-00001382 | S-00001382 | CIMENTO PORTLAND POZOLANICO CP IV- 32 | 50KG | 25.98
S-00001383 | S-00001383 | CONJUNTO PARA REBAIXAMENTO DE LENÇOL FREÁTICO: BOMBA ELÉTRICA A VÁCUO COM 8 PONTEIRAS(LOCAÇÃO) | H | 2.7
S-00001402 | S-00001402 | COLAR TOMADA PVC DE 32 MM X 1/2 COM TRAVAS SAÍDA ROSCA PARA LIGAÇÃO PREDIAL | UN | 10.64
S-00001404 | S-00001404 | COLAR TOMADA PVC C/ TRAVAS SAIDA ROSCAVEL C/ BUCHA DE LATAO DE 85MM X 1/2" P/ LIGACAO PREDIAL | UN | 35.32
S-00001406 | S-00001406 | COLAR TOMADA PVC C/ TRAVAS SAIDA ROSCAVEL C/ BUCHA DE LATAO DE 60MM X 3/4'' P/ LIGACAO PREDIAL | UN | 26.81
S-00001407 | S-00001407 | COLAR TOMADA PVC C/ TRAVAS SAIDA ROSCAVEL C/ BUCHA DE LATAO DE 75MM X 1/2'' P/ LIGACAO PREDIAL | UN | 33.41
S-00001410 | S-00001410 | COLAR TOMADA PVC C/ TRAVAS SAIDA ROSCAVEL C/ BUCHA DE LATAO DE 85MM X 3/4'' P/ LIGACAO PREDIAL | UN | 35.32
S-00001411 | S-00001411 | COLAR TOMADA PVC C/ TRAVAS SAIDA ROSCAVEL C/ BUCHA DE LATAO DE 110MM X 1/2'' P/ LIGACAO PREDIAL | UN | 40.22
S-00001412 | S-00001412 | COLAR TOMADA PVC C/ TRAVAS SAIDA ROSCA DE 85 MM X 1/2" P/ LIGACAO PREDIAL | UN | 19.36
S-00001413 | S-00001413 | COLAR TOMADA PVC C/ TRAVAS SAIDA ROSCA DE 75 MM X 1/2" P/ LIGACAO PREDIAL | UN | 21.39
S-00001414 | S-00001414 | COLAR TOMADA PVC C/ TRAVAS SAIDA ROSCA DE 60 MM X 3/4" P/ LIGACAO PREDIAL | UN | 14.15
S-00001415 | S-00001415 | COLAR TOMADA PVC C/ TRAVAS SAIDA ROSCA DE 60 MM X 1/2" P/ LIGACAO PREDIAL | UN | 13.94
S-00001416 | S-00001416 | COLAR TOMADA PVC C/ TRAVAS SAIDA ROSCA DE 85 MM X 3/4" P/ LIGACAO PREDIAL | UN | 19.58
S-00001417 | S-00001417 | COLAR TOMADA PVC C/ TRAVAS SAIDA ROSCA DE 75 MM X 3/4" P/ LIGACAO PREDIAL | UN | 21.39
S-00001418 | S-00001418 | COLAR TOMADA PVC C/ TRAVAS SAIDA ROSCAVEL C/ BUCHA DE LATAO DE 75MM X 3/4'' P/ LIGACAO PREDIAL | UN | 33.41
S-00001419 | S-00001419 | COLAR TOMADA PVC C/ TRAVAS SAIDA ROSCA DE 50 MM X 1/2" P/ LIGACAO PREDIAL | UN | 12.45
S-00001420 | S-00001420 | COLAR TOMADA PVC C/ TRAVAS SAIDA ROSCA DE 40 MM X 3/4" P/ LIGACAO PREDIAL | UN | 11.49
S-00001421 | S-00001421 | COLAR TOMADA PVC C/ TRAVAS SAIDA ROSCA DE 40 MM X 1/2" P/ LIGACAO PREDIAL | UN | 11.28
S-00001423 | S-00001423 | COLAR TOMADA PVC C/ TRAVAS SAIDA ROSCA DE 32 MM X 3/4" P/ LIGACAO PREDIAL | UN | 10.75
S-00001427 | S-00001427 | COLAR TOMADA PVC C/ TRAVAS SAIDA ROSCA DE 110 MM X 3/4" LIGACAO PREDIAL | UN | 24.58
S-00001435 | S-00001435 | COLAR TOMADA PVC C/ TRAVAS SAIDA ROSCAVEL C/ BUCHA DE LATAO DE 60MM X 1/2'' P/ LIGACAO PREDIAL | UN | 26.81
S-00001436 | S-00001436 | COLAR TOMADA PVC C/ TRAVAS SAIDA ROSCA DE 110 MM X 1/2" P/ LIGACAO PREDIAL | UN | 24.37
S-00001439 | S-00001439 | COLAR TOMADA PVC C/ TRAVAS SAIDA ROSCA DE 50 MM X 3/4" P/ LIGACAO PREDIAL | UN | 12.56
S-00001442 | S-00001442 | COMPACTADOR SOLOS C/ PLACA VIBRATORIA DE 46 X 51CM DYNAPAC CM-13D, 5HP, 156KG, DIESEL, NAOREVERSIVEL, IMPACTO DINAMICO TOTAL 1700KG**CAIXA** | UN | 15777.61
S-00001443 | S-00001443 | COMPACTADOR SOLOS C/ PLACA VIBRATÓRIA 135 A 156KG C/ MOTOR DIESEL / GASOLINA 4 A 6HP NÃOREVERSÍVEL TIPO DYNAPAC CM-13 OU EQUIV | H | 2.48
S-00001444 | S-00001444 | COMPACTADOR SOLOS C/ PLACA VIBRATÓRIA MOTOR DIESEL/GASOLINA > = 10CV NÃO REVERSÍVEL TIPOCLARIDOM CS- 30 OU EQUIV | H | 2.65
S-00001445 | S-00001445 | COMPACTADOR SOLOS TIPO SAPO C/ MOTOR DIESEL/GASOLINA *3HP* NÃO REVERSÍVEL PADRAO DYNAPAL LC -7I R OU EQUIV | H | 2.98
S-00001448 | S-00001448 | COMPACTADOR SOLOS PNEUMÁTICO TIPO SAPO ATE 35KG TIPO CLOZIRONE OU EQUIV | H | 2.98
S-00001449 | S-00001449 | COMPACTADOR SOLOS C/ PLACA VIBRATÓRIA MOTOR DIESEL/GASOLINA * 5HP * NÃO REVERSÍVEL TIPOCLARIDOM CS-15 OU EQUIV | H | 2.23
S-00001453 | S-00001453 | COMPACTADOR SOLOS C/ PLACA VIBRATÓRIA MOTOR DIESEL/GASOLINA 7 A 10HP 400KG NÃO REVERSÍVEL TIPODYNAPAC CM-20 OU EQUIV | H | 2.98
S-00001507 | S-00001507 | COMPRESSOR DE AR - REBOCAVEL - ATLAS COPCO XA-90 MWD - DESCARGA LIVRE EFETIVA 180 PCM - PRESSAODE TRABALHO 102 PSI - MOTOR A DIESEL 89CV | UN | 59521
S-00001508 | S-00001508 | COMPRESSOR DE AR DIESEL REBOCAVEL 160PCM | H | 9.82
S-00001509 | S-00001509 | COMPRESSOR DE AR REBOCÁVEL COM MOTOR DIESEL, 250 PCM - (LOCAÇÃO) | H | 11.79
S-00001511 | S-00001511 | COMPRESSOR DE AR DIESEL REBOCAVEL 125 A 134PCM | H | 9.09
S-00001512 | S-00001512 | COMPRESSOR DE AR DIESEL REBOCAVEL 250 A 275PCM | H | 11.79
S-00001513 | S-00001513 | COMPRESSOR DE AR DIESEL REBOCAVEL 160 A 170PCM C/ 1 MARTELETE ROMPEDOR | H | 12.28
S-00001514 | S-00001514 | COMPRESSOR DE AR DIESEL REBOCAVEL 365PCM | H | 15.97
S-00001515 | S-00001515 | COMPRESSOR DE AR DIESEL REBOCAVEL 600PCM | H | 25.05
S-00001518 | S-00001518 | CONCRETO BETUMINOSO USINADO A QUENTE (CBUQ) - FAIXA C COM CAP 50/70 ( AQUISIÇÃO POSTO USINA) | T | 190.19
S-00001520 | S-00001520 | CONCRETO BETUMINOSO USINADO A QUENTE (CBUQ) CAP 50/70 - DIST.MED.TRANSP=10KM P/ PAV ASFALTICA | M3 | 434.27
S-00001521 | S-00001521 | CONCRETO USINADO BOMBEADO FCK = 13,5 MPA | M3 | 324.41
S-00001522 | S-00001522 | CONCRETO USINADO BOMBEADO FCK = 11,0 MPA | M3 | 318.88
S-00001523 | S-00001523 | CONCRETO USINADO BOMBEADO FCK = 15,0MPA | M3 | 341
S-00001524 | S-00001524 | CONCRETO USINADO BOMBEADO FCK = 20,0 MPA | M3 | 359.43
S-00001525 | S-00001525 | CONCRETO USINADO BOMBEADO FCK = 30,0 MPA | M3 | 422.29
S-00001526 | S-00001526 | CONCRETO USINADO BOMBEADO FCK = 33,0 MPA | M3 | 438.32
S-00001527 | S-00001527 | CONCRETO USINADO BOMBEADO FCK = 25,0 MPA | M3 | 387.08
S-00001528 | S-00001528 | CONCRETO USINADO BOMBEADO FCK = 18,0 MPA | M3 | 354.82
S-00001535 | S-00001535 | TERMINAL A PRESSAO DE BRONZE P/ CABO A BARRA, CABO 1,5 A 10MM2, C/ 1 FURO DE FIXACAO | UN | 2.21
S-00001536 | S-00001536 | TERMINAL A PRESSAO DE BRONZE P/ CABO A BARRA, CABO 10 A 16MM2, C/ 1 FURO DE FIXACAO | UN | 2.76
S-00001537 | S-00001537 | TERMINAL A PRESSAO DE BRONZE P/ CABO A BARRA, CABO 25 A 35MM2 C/ 1 FURO DE FIXACAO | UN | 3.68
S-00001538 | S-00001538 | TERMINAL A PRESSAO DE BRONZE P/ CABO A BARRA, CABO 50 A 70MM2, C/ 1 FURO DE FIXACAO | UN | 4.78
S-00001539 | S-00001539 | CONECTOR PARAFUSO FENDIDO PARA CABO 16 MM2 | UN | 2.65
S-00001540 | S-00001540 | TERMINAL A PRESSAO DE BRONZE P/ CABO A BARRA, CABO 70 A 95MM2 C/ 1 FUROP/ FIXACAO | UN | 6.62
S-00001541 | S-00001541 | TERMINAL A PRESSAO DE BRONZE P/ CABO A BARRA, CABO 120 A 185MM2 C/ 1 FURO P/ FIXACAO | UN | 8.83
S-00001542 | S-00001542 | TERMINAL A PRESSAO DE BRONZE P/ CABO A BARRA, CABOS 4 A 10MM2 C/ 2 FUROS P/ FIXACAO | UN | 2.76
S-00001543 | S-00001543 | TERMINAL A PRESSAO DE BRONZE P/ CABO A BARRA, CABO 16 A 25MM2 C/ 2 FUROS P/ FIXACAO | UN | 2.94
S-00001545 | S-00001545 | TERMINAL A PRESSAO DE BRONZE P/ CABO A BARRA, CABOS 50 A 70MM2 C/ 2 FUROS P/ FIXACAO | UN | 11.14
S-00001546 | S-00001546 | TERMINAL A PRESSAO DE BRONZE P/ CABO A BARRA, CABOS 95 A 120MM2 C/ 2 FUROS P/ FIXACAO | UN | 24.71
S-00001547 | S-00001547 | TERMINAL A PRESSAO DE BRONZE P/ CABO A BARRA, CABOS 150 A 185MM2 C/ 2 FUROS P/ FIXACAO | UN | 52.22
S-00001550 | S-00001550 | CONECTOR PARAFUSO FENDIDO PARA CABO 25 MM2 | UN | 3.53
S-00001553 | S-00001553 | TERMINAL A PRESSAO DE BRONZE P/ CABO A BARRA, CABO/BARRA P/ 2 CABOS BITOLA 95 A 120MM2 C/ 2 FUROSP/ FIXACAO | UN | 65.38
S-00001554 | S-00001554 | TERMINAL A PRESSAO DE BRONZE P/ CABO A BARRA, CABO/BARRA P/ 2 CABOS BITOLA 150 A 185MM2 C/ 2 FUROSP/ FIXACAO | UN | 92.71
S-00001562 | S-00001562 | CONECTOR PARAFUSO FENDIDO C/ SEPARADOR DE CABOS BIMETALICOS DE COBRE P/ CABO 50MM2 | UN | 7.72
S-00001563 | S-00001563 | CONECTOR PARAFUSO FENDIDO C/ SEPARADOR DE CABOS BIMETALICOS DE COBRE P/ CABO 70MM2 | UN | 9.93
S-00001564 | S-00001564 | GRAMPO PARALELO BIMETALICO P/ CABO 6 A 50MM2 C/ 2 PARAF | UN | 3.97
S-00001565 | S-00001565 | CONECTOR PARAFUSO FENDIDO DE COBRE P/ CABO 16MM2 | UN | 3.86
S-00001567 | S-00001567 | GRAMPO PARALELO BIMETALICO P/ CABO 6MM2 C/ 1 PARAF | UN | 6.21
S-00001568 | S-00001568 | GRAMPO PARALELO BIMETALICO P/ CABO 10MM2 C/ 1 PARAF | UN | 8.46
S-00001570 | S-00001570 | TERMINAL A COMPRESSAO EM COBRE ESTANHADO P/ CABO 2,5MM2 | UN | 0.48
S-00001571 | S-00001571 | TERMINAL A COMPRESSAO EM COBRE ESTANHADO P/ CABO 4MM2 | UN | 0.74
S-00001573 | S-00001573 | TERMINAL A COMPRESSAO EM COBRE ESTANHADO P/ CABO 6MM2 | UN | 1.07
S-00001574 | S-00001574 | TERMINAL A COMPRESSAO EM COBRE ESTANHADO P/ CABO 10MM2 | UN | 0.92
S-00001575 | S-00001575 | TERMINAL A COMPRESSAO EM COBRE ESTANHADO P/ CABO 16MM2 | UN | 1.14
S-00001576 | S-00001576 | TERMINAL A COMPRESSAO EM COBRE ESTANHADO P/ CABO 25MM2 | UN | 1.1
S-00001577 | S-00001577 | TERMINAL A COMPRESSAO EM COBRE ESTANHADO P/ CABO 35MM2 | UN | 1.29
S-00001578 | S-00001578 | TERMINAL A COMPRESSAO EM COBRE ESTANHADO P/ CABO 50MM2 | UN | 1.99
S-00001579 | S-00001579 | TERMINAL A COMPRESSAO EM COBRE ESTANHADO P/ CABO 70MM2 | UN | 2.06
S-00001580 | S-00001580 | TERMINAL A COMPRESSAO EM COBRE ESTANHADO P/ CABO 95MM2 | UN | 2.94
S-00001581 | S-00001581 | TERMINAL A COMPRESSAO EM COBRE ESTANHADO P/ CABO120MM2 | UN | 4.85
S-00001585 | S-00001585 | TERMINAL A PRESSAO 1 CABO 16MM2 C/ 1 FURO DE FIXACAO | UN | 1.99
S-00001586 | S-00001586 | TERMINAL A PRESSAO 1 CABO 25MM2 C/ 1 FURO DE FIXACAO | UN | 2.1
S-00001587 | S-00001587 | TERMINAL A PRESSAO 1 CABO 35MM2 C/ 1 FURO DE FIXACAO | UN | 3.31
S-00001588 | S-00001588 | TERMINAL A PRESSAO 1 CABO 50MM2 C/ 1 FURO DE FIXACAO | UN | 3.86
S-00001589 | S-00001589 | TERMINAL A PRESSAO 1 CABO 70MM2 C/ 1 FURO DE FIXACAO | UN | 4.71
S-00001590 | S-00001590 | TERMINAL A PRESSAO 1 CABO 95MM2 C/ 1 FURO DE FIXACAO | UN | 4.71
S-00001591 | S-00001591 | TERMINAL A PRESSAO 1 CABO 120MM2 C/ 1 FURO DE FIXACAO | UN | 6.51
S-00001593 | S-00001593 | TERMINAL A PRESSAO 1 CABO 185MM2 C/ 1 FURO DE FIXACAO | UN | 7.69
S-00001594 | S-00001594 | TERMINAL A PRESSAO P/ CABO A BARRA, CABO 25-35MM2 C/ 2 FUROS P/ FIXACAO | UN | 6.33
S-00001595 | S-00001595 | CONECTOR DE ATERRAMENTO DE BRONZE P/ CABO 95MM2 A BARRA DE ATE 7MM2 | UN | 13.53
S-00001596 | S-00001596 | CONECTOR PARAFUSO FENDIDO DE BRONZE P/ CABO 25MM2 | UN | 4.05
S-00001597 | S-00001597 | CONECTOR PRENSA CABO DE ALUMINIO BITOLA 3/8" P/ CABO DN 9 - 10MM | UN | 3.42
S-00001598 | S-00001598 | CONECTOR PRENSA CABO DE ALUMINIO BITOLA 1/2" P/ CABO DN 12,5 - 15MM | UN | 4.3
S-00001599 | S-00001599 | CONECTOR PRENSA CABO DE ALUMINIO BITOLA 3/4 " P/ CABO DN 17,5 - 20MM | UN | 4.82
S-00001600 | S-00001600 | CONECTOR PRENSA CABO DE ALUMINIO BITOLA 1" P/ CABO DN 22,5 - 25MM | UN | 6.21
S-00001601 | S-00001601 | CONECTOR PRENSA CABO DE ALUMINIO BITOLA 1 1/4" P/ CABO DN 31 - 34MM | UN | 18.2
S-00001602 | S-00001602 | CONECTOR PRENSA CABO DE ALUMINIO BITOLA 1 1/2" P/ CABO DN 37 - 40MM | UN | 20.52
S-00001603 | S-00001603 | CONECTOR PRENSA CABO DE ALUMINIO BITOLA 2" P/ CABO DN 47,5 - 50MM | UN | 27.58
S-00001604 | S-00001604 | PRENSA CABO DE CONEXAO GT-P22 P/ CABO COBRE OU SIMILAR | UN | 5
S-00001605 | S-00001605 | TERMINAL A PRESSAO P/ CABO A BARRA, CABO 50-70MM2 C/ 2 FUROS P/ FIXACAO | UN | 10.04
S-00001607 | S-00001607 | CONJUNTO ARRUELAS DE VEDACAO 5/16" P/ TELHA FIBROCIMENTO (UMA ARRUELA METALICA E UMA ARRULAPVC - CONICAS) | CJ | 0.18
S-00001610 | S-00001610 | MASSA PRONTA P/ VEDACAO TP CARBOLASTICO CINZA DA OTTO BAUMGART OU MARCA EQUIVALENTE | KG | 12.42
S-00001611 | S-00001611 | MASSA P/ VEDACAO DE TELHA DE AMIANTO | KG | 44.09
S-00001612 | S-00001612 | CONTATOR TRIPOLAR, CATEGORIA DE UTILIZAÇÃO AC-2 E AC-3, TENSÃO NOMINAL DE ATÉ 500 V, COM CORRENTEDE 9 A | UN | 63.61
S-00001613 | S-00001613 | CONTATOR TRIPOLAR DE POTENCIA 112A (500V) CATEGORIA AC-2 E AC-3 | UN | 798.02
S-00001614 | S-00001614 | CONTATOR TRIPOLAR DE POTENCIA 32A (500V) CATEGORIA AC-2 E AC-3 | UN | 148.81
S-00001615 | S-00001615 | CONTATOR TRIPOLAR DE POTENCIA 75A (500V) CATEGORIA AC-2 E AC-3 | UN | 444.21
S-00001616 | S-00001616 | CONTATOR TRIPOLAR DE POTENCIA 300A (500V) CATEGORIA AC-2 E AC-3 | UN | 3648.64
S-00001617 | S-00001617 | CONTATOR TRIPOLAR DE POTENCIA 400A (500V) CATEGORIA AC-2 E AC-3 | UN | 4508.04
S-00001618 | S-00001618 | CONTATOR TRIPOLAR DE POTENCIA 94A (500V) CATEGORIA AC-2 E AC-3 | UN | 662.62
S-00001619 | S-00001619 | CONTATOR TRIPOLAR DE POTENCIA 25A (500V) CATEGORIA AC-2 E AC-3 | UN | 94.02
S-00001620 | S-00001620 | CONTATOR TRIPOLAR DE POTENCIA 36A (500V) CATEGORIA AC-2 E AC-3 | UN | 209.24
S-00001621 | S-00001621 | CONTATOR TRIPOLAR DE POTENCIA 45A (500V) CATEGORIA AC-2 E AC-3 | UN | 250.91
S-00001622 | S-00001622 | CONTATOR TRIPOLAR DE POTENCIA 270A (500V) CATEGORIA AC-2 E AC-3 | UN | 3648.64
S-00001623 | S-00001623 | CONTATOR TRIPOLAR DE POTENCIA 12A (500V) CATEGORIA AC-2 E AC-3 | UN | 64.42
S-00001624 | S-00001624 | CONTATOR TRIPOLAR DE POTENCIA 630A (500V) CATEGORIA AC-2 E AC-3 | UN | 8101.27
S-00001625 | S-00001625 | CONTATOR TRIPOLAR DE POTENCIA 22A (500V) CATEGORIA AC-2 E AC-3 | UN | 87.05
S-00001626 | S-00001626 | CONTATOR TRIPOLAR DE POTENCIA 180A (500V) CATEGORIA AC-2 E AC-3 | UN | 1184.53
S-00001627 | S-00001627 | CONTATOR TRIPOLAR DE POTENCIA 63A (500V) CATEGORIA AC-2 E AC-3 | UN | 356.54
S-00001629 | S-00001629 | CONTATOR TRIPOLAR DE POTENCIA 490A (500V) CATEGORIA AC-2 E AC-3 | UN | 6344.41
S-00001630 | S-00001630 | CONTATOR P/ ACIONAMENTO DE CAPACITORES TIPO WEG CW247 | UN | 2033.28
S-00001631 | S-00001631 | CAPACITOR TRIFASICO C/ DIELETRICO PLASTICO 220V-2,5KVA | UN | 110.74
S-00001633 | S-00001633 | CAPACITOR TRIFASICO C/ DIELETRICO PLASTICO 220V-5KVA | UN | 118.3
S-00001634 | S-00001634 | CORDEL DETONANTE NP10 | M | 2.36
S-00001636 | S-00001636 | CRIVO FOFO FLANGE PN-10 DN 80 | UN | 140.76
S-00001637 | S-00001637 | CRIVO FOFO FLANGE PN-10 DN 150 | UN | 289.01
S-00001638 | S-00001638 | CRIVO FOFO FLANGE PN-10 DN 200 | UN | 405.74
S-00001639 | S-00001639 | CRIVO FOFO FLANGE PN-10 DN 300 | UN | 727.61
S-00001640 | S-00001640 | CRIVO FOFO FLANGE PN-10 DN 350 | UN | 928.22
S-00001641 | S-00001641 | CRIVO FOFO FLANGE PN-10 DN 450 | UN | 1806.91
S-00001642 | S-00001642 | CRIVO FOFO FLANGE PN-10 DN 500 | UN | 2137.5
S-00001643 | S-00001643 | CRIVO FOFO FLANGE PN-10 DN 600 | UN | 2334.71
S-00001644 | S-00001644 | CRIVO FOFO FLANGE PN-10 DN 400 | UN | 1004.15
S-00001645 | S-00001645 | CRIVO FOFO FLANGE PN-10 DN 250 | UN | 566.68
S-00001646 | S-00001646 | CRIVO FOFO FLANGE PN-10 DN 100 | UN | 192.67
S-00001647 | S-00001647 | CRUZETA FERRO GALV ROSCA REF 1/2" | UN | 8.05
S-00001648 | S-00001648 | CRUZETA FERRO GALV ROSCA REF 1" | UN | 15.46
S-00001649 | S-00001649 | CRUZETA FERRO GALV ROSCA REF 1 1/2" | UN | 26.17
S-00001650 | S-00001650 | CRUZETA FERRO GALV ROSCA REF 2" | UN | 36.16
S-00001651 | S-00001651 | CRUZETA FERRO GALV ROSCA REF 2 1/2" | UN | 57.01
S-00001652 | S-00001652 | CRUZETA FERRO GALV ROSCA REF 3" | UN | 79.98
S-00001653 | S-00001653 | CRUZETA FERRO GALV ROSCA REF 1 1/4" | UN | 21.73
S-00001654 | S-00001654 | CRUZETA FERRO GALV ROSCA REF 3/4" | UN | 10.27
S-00001725 | S-00001725 | CRUZETA PVC PBA EB 183 JE BBBB DN 50/DE 60MM | UN | 18.59
S-00001727 | S-00001727 | CRUZETA REDUCAO PVC PBA EB183 JE BBBB DN 75 X 50 /DE 85 X 60MM | UN | 34.65
S-00001743 | S-00001743 | CUBA ACO INOXIDAVEL NUM 1 (46,5X30,0X11,5) CM | UN | 44.66
S-00001744 | S-00001744 | CUBA ACO INOXIDAVEL NUM 3 (40,0X34,0X11,5) CM | UN | 49.41
S-00001745 | S-00001745 | PIA ACO INOXIDAVEL 160 X 60CM C/1 CUBA | UN | 165.18
S-00001746 | S-00001746 | PIA ACO INOXIDAVEL 120 X 60CM C/1 CUBA | UN | 118.8
S-00001747 | S-00001747 | CUBA ACO INOXIDAVEL NUM 2 (56,0X33,0X11,5) CM | UN | 52.98
S-00001748 | S-00001748 | PIA ACO INOXIDAVEL 130 X 60CM C/1 CUBA | UN | 135.75
S-00001749 | S-00001749 | PIA ACO INOXIDAVEL 180 X 60CM C/1 CUBA | UN | 185.8
S-00001750 | S-00001750 | PIA ACO INOXIDAVEL 200 X 60CM C/2 CUBAS | UN | 240.13
S-00001751 | S-00001751 | CURVA CERAMICA 45G ESG PB DN 75 | UN | 4.15
S-00001752 | S-00001752 | CURVA CERAMICA 45G ESG PB DN 100 | UN | 4.39
S-00001753 | S-00001753 | CURVA CERAMICA 90G ESG PB DN 150 | UN | 9.46
S-00001754 | S-00001754 | CURVA CERAMICA 45G ESG PB DN 250 | UN | 24.68
S-00001755 | S-00001755 | CURVA CERAMICA 45G ESG PB DN 300 | UN | 40.04
S-00001757 | S-00001757 | CURVA CERAMICA 45G ESG PB DN 400 | UN | 165.83
S-00001758 | S-00001758 | CURVA CERAMICA 45G ESG PB DN 45G 0 | UN | 215.58
S-00001761 | S-00001761 | CURVA CERAMICA 90G ESG PB DN 100 | UN | 4.39
S-00001762 | S-00001762 | CURVA CERAMICA 90G ESG PB DN 200 | UN | 15.07
S-00001763 | S-00001763 | CURVA CERAMICA 90G ESG PB DN 250 | UN | 24.19
S-00001765 | S-00001765 | CURVA CERAMICA 90G ESG PB DN 450 | UN | 220.56
S-00001768 | S-00001768 | CURVA LONGA CERAMICA ESG PB DN 100 | UN | 4.31
S-00001769 | S-00001769 | CURVA LONGA CERAMICA ESG PB DN 150 | UN | 4.31
S-00001770 | S-00001770 | CURVA CERAMICA 90G ESG PB DN 400 | UN | 169.15
S-00001771 | S-00001771 | CURVA CERAMICA 90G ESG PB DN 300 | UN | 40.04
S-00001772 | S-00001772 | CURVA CERAMICA 90G ESG PB DN 75 | UN | 4.15
S-00001773 | S-00001773 | CURVA CERAMICA 45G ESG PB DN 200 | UN | 15.38
S-00001774 | S-00001774 | CURVA CERAMICA 45G ESG PB DN 150 | UN | 9.46
S-00001775 | S-00001775 | CURVA FERRO GALVANIZADO 45G ROSCA FEMEA REF. 1/2" | UN | 8.33
S-00001776 | S-00001776 | CURVA FERRO GALVANIZADO 45G ROSCA FEMEA REF. 1" | UN | 15.46
S-00001777 | S-00001777 | CURVA FERRO GALVANIZADO 45G ROSCA FEMEA REF. 1 1/2" | UN | 28.21
S-00001778 | S-00001778 | CURVA FERRO GALVANIZADO 45G ROSCA FEMEA REF. 2 1/2" | UN | 58.32
S-00001779 | S-00001779 | CURVA FERRO GALVANIZADO 45G ROSCA FEMEA REF. 3" | UN | 90.75
S-00001780 | S-00001780 | CURVA FERRO GALVANIZADO 45G ROSCA FEMEA REF. 4" | UN | 156.87
S-00001781 | S-00001781 | CURVA FERRO GALVANIZADO45G ROSCA MACHO/FEMEA REF. 1" | UN | 14.68
S-00001782 | S-00001782 | CURVA FERRO GALVANIZADO 45G ROSCA MACHO/FEMEA REF. 1 1/4" | UN | 21.54
S-00001783 | S-00001783 | CURVA FERRO GALVANIZADO 45G ROSCA MACHO/FEMEA REF. 1 1/2" | UN | 24.2
S-00001784 | S-00001784 | CURVA FERRO GALVANIZADO45G ROSCA MACHO/FEMEA REF. 2 1/2" | UN | 55.22
S-00001786 | S-00001786 | CURVA FERRO GALVANIZADO90G ROSCA FEMEA REF. 1/2" | UN | 6.7
S-00001787 | S-00001787 | CURVA FERRO GALVANIZADO90G ROSCA FEMEA REF. 1" | UN | 17.72
S-00001788 | S-00001788 | CURVA FERRO GALVANIZADO90G ROSCA FEMEA REF. 1 1/4" | UN | 27.52
S-00001789 | S-00001789 | CURVA FERRO GALVANIZADO90G ROSCA FEMEA REF. 1 1/2" | UN | 33.43
S-00001790 | S-00001790 | CURVA FERRO GALVANIZADO90G ROSCA FEMEA REF. 2" | UN | 64.49
S-00001791 | S-00001791 | CURVA FERRO GALVANIZADO90G ROSCA FEMEA REF. 2 1/2" | UN | 74.79
S-00001792 | S-00001792 | CURVA FERRO GALVANIZADO90G ROSCA FEMEA REF. 3" | UN | 116.08
S-00001793 | S-00001793 | CURVA FERRO GALVANIZADO90G ROSCA FEMEA REF. 4" | UN | 195.59
S-00001794 | S-00001794 | CURVA FERRO GALVANIZADO90G ROSCA MACHO REF. 1/2" | UN | 5.79
S-00001795 | S-00001795 | CURVA FERRO GALVANIZADO90G ROSCA MACHO REF. 3/4" | UN | 8.64
S-00001796 | S-00001796 | CURVA FERRO GALVANIZADO90G ROSCA MACHO REF. 1 1/4" | UN | 25.79
S-00001797 | S-00001797 | CURVA FERRO GALVANIZADO90G ROSCA MACHO REF. 1 1/2" | UN | 33.09
S-00001798 | S-00001798 | CURVA FERRO GALVANIZADO90G ROSCA MACHO REF. 2" | UN | 51.81
S-00001799 | S-00001799 | CURVA FERRO GALVANIZADO90G ROSCA MACHO REF. 3" | UN | 115.64
S-00001800 | S-00001800 | CURVA FERRO GALVANIZADO90G ROSCA MACHO REF. 4" | UN | 194.18
S-00001801 | S-00001801 | CURVA FERRO GALVANIZADO90G ROSCA MACHO REF. 5" | UN | 393.31
S-00001802 | S-00001802 | CURVA FERRO GALVANIZADO90G ROSCA MACHO REF. 6" | UN | 416.41
S-00001803 | S-00001803 | CURVA FERRO GALVANIZADO90G ROSCA MACHO/FEMEA REF. 1/2" | UN | 6.51
S-00001804 | S-00001804 | CURVA FERRO GALVANIZADO90G ROSCA MACHO/FEMEA REF. 3/4" | UN | 9.3
S-00001805 | S-00001805 | CURVA FERRO GALVANIZADO90G ROSCA MACHO/FEMEA REF. 1" | UN | 16.06
S-00001806 | S-00001806 | CURVA FERRO GALVANIZADO90G ROSCA MACHO/FEMEA REF. 2" | UN | 50.21
S-00001807 | S-00001807 | CURVA FERRO GALVANIZADO90G ROSCA MACHO/FEMEA REF. 3" | UN | 112.23
S-00001808 | S-00001808 | CURVA FERRO GALVANIZADO90G ROSCA MACHO/FEMEA REF. 4" | UN | 177.06
S-00001809 | S-00001809 | CURVA FERRO GALVANIZADO90G ROSCA MACHO/FEMEA REF. 1 1/2" | UN | 32.09
S-00001810 | S-00001810 | CURVA FERRO GALVANIZADO45G ROSCA MACHO/FEMEA REF. 2" | UN | 38.72
S-00001811 | S-00001811 | CURVA FERRO GALVANIZADO45G ROSCA MACHO/FEMEA REF. 3/4" | UN | 10.46
S-00001812 | S-00001812 | CURVA FERRO GALVANIZADO45G ROSCA MACHO/FEMEA REF. 3" | UN | 75.1
S-00001813 | S-00001813 | CURVA FERRO GALVANIZADO90G ROSCA FEMEA REF 3/4" | UN | 11.24
S-00001814 | S-00001814 | CURVA FERRO GALVANIZADO90G ROSCA MACHO/FEMEA REF. 1 1/4" | UN | 27.83
S-00001815 | S-00001815 | CURVA FERRO GALVANIZADO90G ROSCA MACHO REF 2 1/2" | UN | 93.63
S-00001816 | S-00001816 | CURVA FERRO GALVANIZADO90G ROSCA MACHO REF 1" | UN | 17.28
S-00001817 | S-00001817 | CURVA FERRO GALVANIZADO45G ROSCA MACHO/FEMEA REF. 1/2" | UN | 6.45
S-00001818 | S-00001818 | CURVA FERRO GALVANIZADO 45G ROSCA FEMEA REF. 2" | UN | 46.83
S-00001819 | S-00001819 | CURVA FERRO GALVANIZADO 45G ROSCA FEMEA REF. 1 1/4" | UN | 24.23
S-00001820 | S-00001820 | CURVA FERRO GALVANIZADO 45G ROSCA FEMEA REF. 3/4" | UN | 10.64
S-00001821 | S-00001821 | CURVA FERRO GALVANIZADO90G ROSCA MACHO/FEMEA REF. 2 1/2" | UN | 81.86
S-00001823 | S-00001823 | CURVA PVC PBA NBR 10351 P/ REDE AGUA JE PB 22G DN 75 /DE 85MM | UN | 48.07
S-00001824 | S-00001824 | CURVA PVC PBA NBR 10351 P/ REDE AGUA JE PB 90G DN 75 /DE 85MM | UN | 64.25
S-00001825 | S-00001825 | CURVA PVC PBA NBR 10351 P/ REDE AGUA JE PB 45G DN 75 /DE 85MM | UN | 54.36
S-00001827 | S-00001827 | CURVA PVC PBA NBR 10351 P/ REDE AGUA JE PB 45G DN 100 /DE 110MM | UN | 98.27
S-00001828 | S-00001828 | CURVA PVC PBA NBR 10351 P/ REDE AGUA JE PB 90G DN 100 /DE 110MM | UN | 98.33
S-00001831 | S-00001831 | CURVA PVC PBA NBR 10351 P/ REDE AGUA JE PB 45G DN 50 /DE 60MM | UN | 18.82
S-00001835 | S-00001835 | CURVA PVC PBA NBR 10351 P/ REDE AGUA JE PB 22G DN 50 /DE 60MM | UN | 17.45
S-00001836 | S-00001836 | CURVA PVC45G NBR-10569 P/ REDE COLET ESG PB JE DN 200MM | UN | 168.79
S-00001837 | S-00001837 | CURVA PVC45G NBR-10569 P/ REDE COLET ESG PB JE DN 250MM | UN | 321.29
S-00001839 | S-00001839 | CURVA PVC PBA NBR 10351 P/ REDE AGUA JE PB 22G DN 100 /DE 110MM | UN | 89.18
S-00001844 | S-00001844 | CURVA PVC45G NBR-10569 P/ REDE COLET ESG PB JE DN 150MM | UN | 91.72
S-00001845 | S-00001845 | CURVA PVC PBA NBR 10351 P/ REDE AGUA JE PB 90G DN 50 /DE 60MM | UN | 15.36
S-00001853 | S-00001853 | CURVA PVC 90G NBR-10569 P/ REDE COLET ESG PB JE DN 250MM | UN | 361.13
S-00001857 | S-00001857 | CURVA PVC45G NBR-10569 P/ REDE COLET ESG PB JE DN 125MM | UN | 50.61
S-00001858 | S-00001858 | CURVA PVC45G NBR-10569 P/ REDE COLET ESG PB JE DN 100MM | UN | 23.21
S-00001859 | S-00001859 | CURVA PVC 90G NBR-10569 P/ REDE COLET ESG PB JE DN 400MM | UN | 1509.88
S-00001860 | S-00001860 | CURVA PVC45G NBR-10569 P/ REDE COLET ESG PB JE DN 300MM | UN | 632.73
S-00001861 | S-00001861 | CURVA PVC45G NBR-10569 P/ REDE COLET ESG PB JE DN 350MM | UN | 837.44
S-00001862 | S-00001862 | CURVA PVC45G NBR-10569 P/ REDE COLET ESG PB JE DN 400MM | UN | 1016.59
S-00001863 | S-00001863 | CURVA PVC 90G NBR-10569 P/ REDE COLET ESG PB JE DN 100MM | UN | 27.06
S-00001864 | S-00001864 | CURVA PVC 90G NBR-10569 P/ REDE COLET ESG PB JE DN 125MM | UN | 52.08
S-00001865 | S-00001865 | CURVA PVC 90G NBR-10569 P/ REDE COLET ESG PB JE DN 150MM | UN | 92.01
S-00001866 | S-00001866 | CURVA PVC 90G NBR-10569 P/ REDE COLET ESG PB JE DN 200MM | UN | 218.99
S-00001867 | S-00001867 | CURVA PVC 90G NBR-10569 P/ REDE COLET ESG PB JE DN 300MM | UN | 799.48
S-00001868 | S-00001868 | CURVA PVC 90G NBR-10569 P/ REDE COLET ESG PB JE DN 350MM | UN | 1153.68
S-00001870 | S-00001870 | CURVA PVC 90G P/ ELETRODUTO ROSCAVEL 1/2" | UN | 1.1
S-00001871 | S-00001871 | CAIXA PVC OCTOGONAL 3" X 3" | UN | 3.89
S-00001872 | S-00001872 | CAIXA PVC 4" X 2" P/ ELETRODUTO " | UN | 1.43
S-00001873 | S-00001873 | CAIXA PVC 4" X 4" P/ ELETRODUTO " | UN | 2.27
S-00001874 | S-00001874 | CURVA PVC 90G P/ ELETRODUTO ROSCAVEL 1 1/4" | UN | 4.03
S-00001875 | S-00001875 | CURVA PVC 90G P/ ELETRODUTO ROSCAVEL 1 1/2" | UN | 4.55
S-00001876 | S-00001876 | CURVA PVC 90G P/ ELETRODUTO ROSCAVEL 2" | UN | 6.82
S-00001877 | S-00001877 | CURVA PVC 90G P/ ELETRODUTO ROSCAVEL 3" | UN | 19.51
S-00001878 | S-00001878 | CURVA PVC 90G P/ ELETRODUTO ROSCAVEL 4" | UN | 37.22
S-00001879 | S-00001879 | CURVA PVC 90G P/ ELETRODUTO ROSCAVEL 3/4" | UN | 1.91
S-00001880 | S-00001880 | CURVA PVC135G 1" P/ ELETRODUTO ROSCAVEL | UN | 3.45
S-00001881 | S-00001881 | CURVA PVC135G 1 1/2" P/ ELETRODUTO ROSCAVEL | UN | 7.77
S-00001882 | S-00001882 | CURVA PVC135G 2 1/2" P/ ELETRODUTO ROSCAVEL | UN | 11.73
S-00001883 | S-00001883 | CURVA PVC135G 4" P/ ELETRODUTO ROSCAVEL | UN | 29.66
S-00001884 | S-00001884 | CURVA PVC 90G P/ ELETRODUTO ROSCAVEL 1" | UN | 2.93
S-00001885 | S-00001885 | CURVA PVC 90G P/ ELETRODUTO ROSCAVEL 3/4" | UN | 1.76
S-00001886 | S-00001886 | CURVA PVC135G 1/2" P/ ELETRODUTO ROSCAVEL | UN | 2.82
S-00001887 | S-00001887 | CURVA PVC 90G P/ ELETRODUTO ROSCAVEL 2 1/2" | UN | 16.68
S-00001888 | S-00001888 | CURVA PVC135G 3" P/ ELETRODUTO ROSCAVEL | UN | 27.76
S-00001889 | S-00001889 | CURVA PVC135G 2" P/ ELETRODUTO ROSCAVEL | UN | 10.27
S-00001890 | S-00001890 | CURVA PVC135G 1 1/4" P/ ELETRODUTO ROSCAVEL | UN | 6.78
S-00001891 | S-00001891 | LUVA PVC ROSCAVEL P/ ELETRODUTO 3/4" | UN | 1.1
S-00001892 | S-00001892 | LUVA PVC ROSCAVEL P/ ELETRODUTO 1" | UN | 1.39
S-00001893 | S-00001893 | LUVA PVC ROSCAVEL P/ ELETRODUTO 1.1/2" | UN | 2.93
S-00001894 | S-00001894 | LUVA PVC ROSCAVEL P/ ELETRODUTO 2'' | UN | 4.73
S-00001895 | S-00001895 | LUVA PVC ROSCAVEL P/ ELETRODUTO 4'' | UN | 30.47
S-00001896 | S-00001896 | LUVA PVC ROSCAVEL P/ ELETRODUTO 3'' | UN | 15.69
S-00001898 | S-00001898 | LUVA PVC DE PRESSAO P/ ELETRODUTO TIGREFLEX 16 | UN | 0.62
S-00001899 | S-00001899 | LUVA PVC DE PRESSAO P/ ELETRODUTO TIGREFLEX 25 | UN | 0.7
S-00001900 | S-00001900 | LUVA PVC DE PRESSAO P/ ELETRODUTO TIGREFLEX 32 | UN | 1.1
S-00001901 | S-00001901 | LUVA PVC ROSCAVEL P/ ELETRODUTO 1/2" | UN | 0.73
S-00001902 | S-00001902 | LUVA PVC ROSCAVEL P/ ELETRODUTO 1.1/4" | UN | 2.35
S-00001904 | S-00001904 | LUVA PVC DE PRESSAO P/ ELETRODUTO TIGREFLEX 20 | UN | 0.66
S-00001907 | S-00001907 | LUVA PVC ROSCAVEL P/ ELETRODUTO 2.1/2" | UN | 12.87
S-00001922 | S-00001922 | CURVA PVC SOLD 45G P/ AGUA FRIA PREDIAL 75 MM | UN | 15.9
S-00001923 | S-00001923 | CURVA PVC SOLD 45G P/ AGUA FRIA PREDIAL 32 MM | UN | 1.38
S-00001924 | S-00001924 | CURVA PVC SOLD 45G P/ AGUA FRIA PREDIAL 60 MM | UN | 8.81
S-00001925 | S-00001925 | CURVA PVC SOLD 90G P/ AGUA FRIA PREDIAL 60 MM | UN | 16.85
S-00001926 | S-00001926 | CURVA PVC SOLD 45G P/ AGUA FRIA PREDIAL 20 MM | UN | 0.43
S-00001927 | S-00001927 | CURVA PVC SOLD 45G P/ AGUA FRIA PREDIAL 25 MM | UN | 0.73
S-00001929 | S-00001929 | CURVA PVC SOLD 45G P/ AGUA FRIA PREDIAL 40 MM | UN | 2.59
S-00001930 | S-00001930 | CURVA PVC SOLD 45G P/ AGUA FRIA PREDIAL 50 MM | UN | 5.31
S-00001932 | S-00001932 | CURVA PVC 90G CURTA PVC P/ ESG PREDIAL DN 50MM | UN | 6.18
S-00001933 | S-00001933 | CURVA PVC 90G CURTA PVC P/ ESG PREDIAL DN 40 MM | UN | 2.2
S-00001937 | S-00001937 | CURVA PVC90G C/ROSCA P/ AGUA FRIA PREDIAL 1/2" | UN | 1.51
S-00001938 | S-00001938 | CURVA PVC 90G C/ROSCA P/ AGUA FRIA PREDIAL 3/4" | UN | 2.07
S-00001939 | S-00001939 | CURVA PVC90G C/ROSCA P/ AGUA FRIA PREDIAL 1" | UN | 3.8
S-00001940 | S-00001940 | CURVA PVC90G C/ROSCA P/ AGUA FRIA PREDIAL 1 1/4" | UN | 6.34
S-00001941 | S-00001941 | CURVA PVC90G C/ROSCA P/ AGUA FRIA PREDIAL 1 1/2" | UN | 8.74
S-00001942 | S-00001942 | CURVA PVC 90G C/ROSCA P/ AGUA FRIA PREDIAL 2" | UN | 16.33
S-00001951 | S-00001951 | CURVA PVC 90G CURTA PVC P/ ESG PREDIAL DN 75MM | UN | 11.32
S-00001952 | S-00001952 | CURVA PVC LEVE 90G C/ PONTA E BOLSA LISA DN 150MM | UN | 67.92
S-00001953 | S-00001953 | CURVA PVC SOLD 45G P/ AGUA FRIA PREDIAL 85 MM | UN | 25.32
S-00001954 | S-00001954 | CURVA PVC SOLD 45G P/ AGUA FRIA PREDIAL 110 MM | UN | 59.58
S-00001955 | S-00001955 | CURVA PVC SOLD 90G P/ AGUA FRIA PREDIAL 20 MM | UN | 1.12
S-00001956 | S-00001956 | CURVA PVC SOLD 90G P/ AGUA FRIA PREDIAL 25 MM | UN | 1.51
S-00001957 | S-00001957 | CURVA PVC SOLD 90G P/ AGUA FRIA PREDIAL 32 MM | UN | 3.28
S-00001958 | S-00001958 | CURVA PVC SOLD 90G P/ AGUA FRIA PREDIAL 40 MM | UN | 5.79
S-00001959 | S-00001959 | CURVA PVC SOLD 90G P/ AGUA FRIA PREDIAL 50 MM | UN | 7.13
S-00001960 | S-00001960 | CURVA PVC SOLD 90G P/ AGUA FRIA PREDIAL 75 MM | UN | 22.81
S-00001961 | S-00001961 | CURVA PVC SOLD 90G P/ AGUA FRIA PREDIAL 85 MM | UN | 33.23
S-00001962 | S-00001962 | CURVA PVC SOLD 90G P/ AGUA FRIA PREDIAL 110 MM | UN | 70.04
S-00001964 | S-00001964 | CURVA PVC45 CURTA EB-608 PB DN 100 P/ESG PREDIAL | UN | 8.47
S-00001965 | S-00001965 | CURVA PVC LONGA 45G P/ ESG PREDIAL DN 100MM | UN | 23.33
S-00001966 | S-00001966 | CURVA PVC 90G CURTA PVC P/ ESG PREDIAL DN 100MM | UN | 12.01
S-00001967 | S-00001967 | CURVA PVC90 LONGA EB-608 BB DN 40 P/ESG PREDIAL | UN | 2.71
S-00001968 | S-00001968 | CURVA PVC LONGA 90G P/ ESG PREDIAL DN 50MM | UN | 4.8
S-00001969 | S-00001969 | CURVA PVC LONGA 90G P/ ESG PREDIAL DN 75MM | UN | 14.21
S-00001970 | S-00001970 | CURVA PVC LONGA 90G P/ ESG PREDIAL DN 100MM | UN | 22.9
S-00002350 | S-00002350 | AUXILIAR DE ESCRITORIO | H | 7.86
S-00002354 | S-00002354 | CADASTRISTA DE USUARIOS METROPOLITANO | H | 14.23
S-00002355 | S-00002355 | DESENHISTA DETALHISTA | H | 13.78
S-00002357 | S-00002357 | DESENHISTA COPISTA | H | 11.04
S-00002358 | S-00002358 | DESENHISTA PROJETISTA | H | 19.34
S-00002359 | S-00002359 | AUXILIAR DE DESENHISTA | H | 8.32
S-00002362 | S-00002362 | DINAMITE 2" - 40% " | KG | 5.42
S-00002363 | S-00002363 | DINAMITE 1.1/2" - 40% " | KG | 5.13
S-00002364 | S-00002364 | DINAMITE 2" - 60% " | KG | 5.37
S-00002365 | S-00002365 | DINAMITE 1" - 60% " | KG | 5.9
S-00002366 | S-00002366 | DINAMITE GELATINOSA 1" - 40%" | KG | 5.62
S-00002367 | S-00002367 | DINAMITE 1" - 40% " | KG | 5.92
S-00002368 | S-00002368 | DISJUNTOR TRIPOLAR PEQ VOL OLEO P/ INST ABRIGADA, CLASSE TENSAO 15KV CN 630A, LCC= 14,7KA, POT.NOMINAL CURTO-CIRCUITO 350MVA, ACIONAMENTO MANUAL, TIPO 3AC. | UN | 14095
S-00002369 | S-00002369 | DISJUNTOR TERMOMAGNETICO MONOPOLAR 15A | UN | 6.6
S-00002370 | S-00002370 | DISJUNTOR TERMOMAGNETICO MONOPOLAR 30A | UN | 7.44
S-00002371 | S-00002371 | DISJUNTOR TERMOMAGNETICO BIPOLAR 15A | UN | 38.45
S-00002372 | S-00002372 | DISJUNTOR TERMOMAGNETICO TRIPOLAR 90A | UN | 61.89
S-00002373 | S-00002373 | DISJUNTOR TERMOMAGNETICO TRIPOLAR 100A | UN | 63.68
S-00002374 | S-00002374 | DISJUNTOR TERMOMAGNETICO TRIPOLAR 150A/600V, TIPO FXD/35KA SIEMENS OU EQUIV | UN | 309.97
S-00002376 | S-00002376 | DISJUNTOR TERMOMAGNETICO TRIPOLAR 600A/600V, TIPO LXD/40KA SIEMENS OU EQUIV | UN | 2164.14
S-00002377 | S-00002377 | DISJUNTOR TERMOMAGNETICO TRIPOLAR 200A/600V, TIPO FXD/35KA SIEMENS OU EQUIV | UN | 571.19
S-00002378 | S-00002378 | DISJUNTOR TERMOMAGNETICO TRIPOLAR 300A/600V, TIPO JXD/40KA SIEMENS OU EQUIV | UN | 869.09
S-00002379 | S-00002379 | DISJUNTOR TERMOMAGNETICO TRIPOLAR 400A/600V, TIPO JXD/40KA SIEMENS OU EQUIV | UN | 957.61
S-00002380 | S-00002380 | DISJUNTOR TERMOMAGNETICO TRIPOLAR 40A | UN | 43.59
S-00002381 | S-00002381 | DISJUNTOR TERMOMAGNETICO TRIPOLAR 70A | UN | 62.69
S-00002382 | S-00002382 | DISJUNTOR TERMOMAGNETICO BIPOLAR 20A | UN | 38.31
S-00002383 | S-00002383 | DISJUNTOR TERMOMAGNETICO BIPOLAR 40A | UN | 38.59
S-00002384 | S-00002384 | DISJUNTOR TERMOMAGNETICO TRIPOLAR 30A | UN | 43.88
S-00002385 | S-00002385 | DISJUNTOR TERMOMAGNETICO BIPOLAR 30A | UN | 38.59
S-00002386 | S-00002386 | DISJUNTOR TERMOMAGNETICO MONOPOLAR 40A | UN | 9.63
S-00002387 | S-00002387 | DISJUNTOR TERMOMAGNETICO TRIPOLAR 20A | UN | 43.54
S-00002388 | S-00002388 | DISJUNTOR TERMOMAGNETICO BIPOLAR 50A | UN | 40.05
S-00002389 | S-00002389 | DISJUNTOR TERMOMAGNETICO MONOPOLAR 20A | UN | 6.37
S-00002390 | S-00002390 | DISJUNTOR TERMOMAGNETICO MONOPOLAR 10A | UN | 6.3
S-00002391 | S-00002391 | DISJUNTOR TERMOMAGNETICO TRIPOLAR 125A | UN | 172.23
S-00002392 | S-00002392 | DISJUNTOR TERMOMAGNETICO TRIPOLAR 50A | UN | 43.54
S-00002393 | S-00002393 | DISJUNTOR TERMOMAGNETICO TRIPOLAR 250A/600V, TIPO FXD SIEMENS OU EQUIV | UN | 746.17
S-00002394 | S-00002394 | DISJUNTOR TERMOMAGNETICO TRIPOLAR 800A/600V, TIPO LMXD SIEMENS OU EQUIV | UN | 3464.48
S-00002395 | S-00002395 | CHAVE SECCIONADORA TRIPOLAR C/ PORTA FUSIVEIS NH, MANOBRA C/ CARGA, 125A/500V, TIPO S37 SIEMENS OUEQUIV | UN | 282.16
S-00002398 | S-00002398 | CHAVE SECCIONADORA TRIPOLAR C/ PORTA FUSIVEIS NH, MANOBRA C/ CARGA, 300A/500V, TIPO S37 SIEMENS OUEQUIV | UN | 618.23
S-00002399 | S-00002399 | CHAVE SECCIONADORA TRIPOLAR C/ PORTA FUSIVEIS NH, MANOBRA C/ CARGA, 400A/500V, TIPO S37 SIEMENS OUEQUIV | UN | 767.66
S-00002401 | S-00002401 | DISTRIBUIDOR OU ESPALHADOR DE AGREGADO TIPO DOSADOR, C/ 4 PNEUS REBOCÁVEL C/ LARGURA 3,66 M | UN | 48686.4
S-00002402 | S-00002402 | ESPARGIDOR DE ASFALTO PRESSURIZADO, CIFALI MOD. HEM-2500 C/ TANQUE DE2500L, REBOCÁVEL,PNEUMÁTICO C/ MOTOR A GASOLINA 3,4HP | UN | 75600
S-00002403 | S-00002403 | DISTRIBUIDOR DE ASFALTO, CONSMAQ, MOD DA, A SER MONTADO SOBRE CAMINHÃO, C/ TANQUE ISOLADO 6 M3,AQUECIDO C/ 2 MAÇARICOS, C/ BARRA ESPARGIDORA 3,66 M | UN | 178416
S-00002404 | S-00002404 | DIVISORIA CEGA (N1) - PAINEL MSO/COMEIA E=50MM - MONTANTE SIMPLIFICADO E DEMAIS PERFIS ACO GALVPINTADO - COLOCADA | M2 | 72.5
S-00002405 | S-00002405 | DIVISORIA (N2) PAINEL/VIDRO - PAINEL MSO/COMEIA E=35MM - MONTANTE/RODAPE DUPLO ALUMINIO ANOD NAT -COLOCADA | M2 | 91.62
S-00002406 | S-00002406 | DIVISORIA (N3) PAINEL/VIDRO/PAINEL MSO/COMEIA E=35MM - PERFIS SIMPLES ALUMINIO ANOD NAT - COLOCADA | M2 | 74.57
S-00002407 | S-00002407 | DIVISORIA CEGA (N1) - PAINEL MSO/COMEIA E=35MM - MONTANTE/RODAPE DUPLO ALUMINIO ANOD COR -COLOCADA | M2 | 74.57
S-00002408 | S-00002408 | DIVISORIA (N2) PAINEL/VIDRO - PAINEL MSO/COMEIA E=50MM - MONTANTE SIMPLIFICADO E DEMAIS PERFIS ACOGALV PINTADO - COLOCADA | M2 | 78.71
S-00002409 | S-00002409 | DIVISORIA (N3) PAINEL/VIDRO/PAINEL MSO/COMEIA E=50MM - MONTANTE SIMPLIFICADO E DEMAIS PERFIS ACOGALV PINTADO - COLOCADA | M2 | 91.97
S-00002410 | S-00002410 | DIVISORIA CEGA (N1) - PAINEL MSO/COMEIA E=35MM - MONTANTE/RODAPE DUPLO ACO GALV PINTADO -COLOCADA | M2 | 77.68
S-00002411 | S-00002411 | DIVISORIA (N3) PAINEL/VIDRO/PAINEL MSO/COMEIA E=35MM - PERFIS SIMPLES ACO GALV PINTADO - COLOCADA | M2 | 76.64
S-00002412 | S-00002412 | DIVISORIA (N3) PAINEL/VIDRO/PAINEL MSO/COMEIA E=35MM - MONTANTE/RODAPE DUPLO ALUMINIO ANOD NAT -COLOCADA | M2 | 87.62
S-00002413 | S-00002413 | DIVISORIA (N2) PAINEL/VIDRO - PAINEL C/ MSO/COMEIA E=35MM - PERFIS SIMPLES ACO GALV PINTADO -COLOCADA | M2 | 78.71
S-00002414 | S-00002414 | DIVISORIA (N2) PAINEL/VIDRO - PAINEL C/ MSO/COMEIA E=35MM - MONTANTE/RODAPE DUPLO ACO GALV PINTADO- COLOCADA | M2 | 81.82
S-00002415 | S-00002415 | DIVISORIA CEGA (N1) - PAINEL MSO/COMEIA E=35MM - PERFIS SIMPLES ACO GALV PINTADO - COLOCADA | M2 | 66.29
S-00002416 | S-00002416 | DIVISORIA (N3) PAINEL/VIDRO/PAINEL MSO/COMEIA E=35MM - MONTANTE/RODAPE DUPLO ACO GALV PINTADO -COLOCADA | M2 | 90.73
S-00002417 | S-00002417 | DIVISORIA CEGA (N1) - PAINEL MSO/COMEIA E=35MM - MONTANTE/RODAPE DUPLO ALUMINIO ANOD NAT -COLOCADA | M2 | 82.86
S-00002418 | S-00002418 | DOBRADIÇA DE 3 X 2 1/2 EM LATÃO, COM ACABAMENTO CROMADO, PINO E PARAFUSOS, SEM ANÉIS, PARAPORTA INTERNA. | UN | 5
S-00002419 | S-00002419 | DOBRADICA LATAO CROMADO 3 X 3 1/2" SEM ANEIS | UN | 8.94
S-00002420 | S-00002420 | DOBRADICA FERRO CROMADO 3 X 3" SEM ANEIS | UN | 2.69
S-00002421 | S-00002421 | DOBRADICA FERRO CROMADO 4 X 3 1/2" COM ANEIS | UN | 5.95
S-00002422 | S-00002422 | DOBRADICA LATAO CROMADO 4 X 3 1/2" COM ANEIS | UN | 16.27
S-00002424 | S-00002424 | DOBRADICA LATAO POLIDO 3 1/2 X 3" COM ANEIS | UN | 8.97
S-00002425 | S-00002425 | DOBRADICA ACO ZINCADO 3 X 3" SEM ANEIS | UN | 2.72
S-00002426 | S-00002426 | DOBRADICA ACO ZINCADO 3 X 3 1/2" COM ANEIS | UN | 3.67
S-00002427 | S-00002427 | DOBRADICA LATAO CROMADO 3 X 3" SEM ANEIS | UN | 9.14
S-00002429 | S-00002429 | DOBRADICA LATAO LAMINADO 3 1/2 X 3" COM ANEIS | UN | 8.56
S-00002431 | S-00002431 | DOBRADICA LATAO CROMADO 2 X 1" SEM ANEIS | UN | 2.27
S-00002432 | S-00002432 | DOBRADICA FERRO CROMADO 3 X 3 1/2" COM ANEIS | UN | 3.47
S-00002433 | S-00002433 | DOBRADICA FERRO CROMADO 3 X 2 1/2" SEM ANEIS | UN | 2.12
S-00002435 | S-00002435 | DOBRADICA FERRO POLIDO OU GALV 3 X 2.1/2" E=1,5MM PINO SOLTO OU REVERSIVEL SEM ANEIS | UN | 1.63
S-00002436 | S-00002436 | ELETRICISTA OU OFICIAL ELETRICISTA | H | 8.89
S-00002437 | S-00002437 | MONTADOR ELETROMECANICO | H | 12.04
S-00002438 | S-00002438 | ELETROTECNICO | H | 21.2
S-00002439 | S-00002439 | ELETRICISTA INDUSTRIAL | H | 14.31
S-00002440 | S-00002440 | ELETRODUTO FERRO ESMALTADO LEVE ESP. PAREDE 0,75MM - 3/4" | M | 4.17
S-00002442 | S-00002442 | ELETRODUTO 3" TIPO KANALEX OU EQUIV | M | 10.21
S-00002446 | S-00002446 | ELETRODUTO 2" TIPO KANALEX OU EQUIV | M | 6.31
S-00002447 | S-00002447 | ELETRODUTO FERRO ESMALTADO PESADO ESP. PAREDE 1,52MM - 2" | M | 12.54
S-00002448 | S-00002448 | ELETRODUTO FERRO ESMALTADO LEVE ESP. PAREDE 0,75MM - 1" | M | 5.09
S-00002449 | S-00002449 | ELETRODUTO FERRO ESMALTADO PESADO ESP. PAREDE 1,52MM - 1.1/2" | M | 9.38
S-00002450 | S-00002450 | ELETRODUTO FERRO ESMALTADO PESADO ESP. PAREDE 2,25MM - 2.1/2" | M | 19.75
S-00002451 | S-00002451 | ELETRODUTO FERRO ESMALTADO PESADO ESP. PAREDE 2,25MM - 4" | M | 34.24
S-00002452 | S-00002452 | ELETRODUTO FERRO ESMALTADO PESADO ESP. PAREDE 2,25MM - 3" | M | 26.01
S-00002453 | S-00002453 | ELETRODUTO FERRO ESMALTADO LEVE ESP. PAREDE 0,75MM -1/2" | M | 3.31
S-00002454 | S-00002454 | ELETRODUTO FERRO ESMALTADO SEMI-PESADO ESP. PAREDE 1,20MM - 1.1/4" | M | 8.46
S-00002455 | S-00002455 | CURVA FERRO ESMALTADO P/ ELETRODUTO PESADO 90G 1/2" | UN | 1.84
S-00002456 | S-00002456 | CURVA FERRO ESMALTADO P/ ELETRODUTO PESADO 90G 3/4" | UN | 1.66
S-00002457 | S-00002457 | CURVA FERRO ESMALTADO P/ ELETRODUTO PESADO 90G 1.1/4" | UN | 5.89
S-00002458 | S-00002458 | CURVA FERRO ESMALTADO P/ ELETRODUTO PESADO 90G 1.1/2" | UN | 7.58
S-00002459 | S-00002459 | CURVA FERRO ESMALTADO P/ ELETRODUTO PESADO 90G 2" | UN | 11.2
S-00002460 | S-00002460 | CURVA FERRO ESMALTADO P/ ELETRODUTO PESADO 90G 4" | UN | 57.83
S-00002461 | S-00002461 | CURVA FERRO ESMALTADO P/ ELETRODUTO PESADO 135G 1/2" | UN | 2.21
S-00002462 | S-00002462 | CURVA FERRO ESMALTADO P/ ELETRODUTO PESADO 135G 3/4" | UN | 2.39
S-00002463 | S-00002463 | CURVA FERRO ESMALTADO P/ ELETRODUTO PESADO 135G 1.1/4" | UN | 7.12
S-00002464 | S-00002464 | CURVA FERRO ESMALTADO P/ ELETRODUTO PESADO 135G 1.1/2" | UN | 8.32
S-00002465 | S-00002465 | CURVA FERRO ESMALTADO P/ ELETRODUTO PESADO 135G 2.1/2" | UN | 36.67
S-00002466 | S-00002466 | CURVA FERRO ESMALTADO P/ ELETRODUTO PESADO 135G 3" | UN | 55.09
S-00002467 | S-00002467 | CURVA FERRO ESMALTADO P/ ELETRODUTO PESADO 135G 4" | UN | 100.27
S-00002468 | S-00002468 | CURVA FERRO ESMALTADO P/ ELETRODUTO PESADO 135G 2" | UN | 13.52
S-00002469 | S-00002469 | CURVA FERRO ESMALTADO P/ ELETRODUTO PESADO 135G 1" | UN | 4.25
S-00002470 | S-00002470 | CURVA FERRO ESMALTADO P/ ELETRODUTO PESADO 90G 3" | UN | 31.55
S-00002471 | S-00002471 | CURVA FERRO ESMALTADO P/ ELETRODUTO PESADO 90G 2.1/2" | UN | 24.16
S-00002472 | S-00002472 | CURVA FERRO ESMALTADO P/ ELETRODUTO PESADO 90G 1" | UN | 2.48
S-00002473 | S-00002473 | LUVA P/ ELETRODUTO ESMALTADO PESADO 1/2" | UN | 0.53
S-00002474 | S-00002474 | LUVA P/ ELETRODUTO ESMALTADO PESADO 1" | UN | 0.98
S-00002475 | S-00002475 | LUVA P/ ELETRODUTO ESMALTADO PESADO 1.1/4" | UN | 1.56
S-00002476 | S-00002476 | LUVA P/ELETRODUTO ESMALTADO PESADO 1.1/2" | UN | 2.1
S-00002477 | S-00002477 | LUVA P/ ELETRODUTO ESMALTADO PESADO 2" | UN | 3.2
S-00002478 | S-00002478 | LUVA P/ ELETRODUTO ESMALTADO PESADO 2.1/2" | UN | 6.15
S-00002479 | S-00002479 | LUVA P/ ELETRODUTO ESMALTADO PESADO 4" | UN | 7.08
S-00002480 | S-00002480 | LUVA P/ ELETRODUTO ESMALTADO PESADO 3" | UN | 6.44
S-00002481 | S-00002481 | LUVA P/ ELETRODUTO ESMALTADO PESADO 3/4" | UN | 0.64
S-00002483 | S-00002483 | CONECTOR RETO 1" EM FERRO GALV OU ALUMINIO P/ ADAPTAR ENTRADA DE ELETRODUTO METALICOFLEXIVEL EM QUADROS | UN | 2.36
S-00002484 | S-00002484 | CONECTOR RETO 3" EM FERRO GALV OU ALUMINIO P/ ADAPTAR ENTRADA DE ELETRODUTO METALICO FLEXIVELEM QUADROS | UN | 19.8
S-00002485 | S-00002485 | CONECTOR RETO 4" EM FERRO GALV OU ALUMINIO P/ ADAPTAR ENTRADA DE ELETRODUTO METALICO FLEXIVELEM QUADROS | UN | 48.13
S-00002487 | S-00002487 | CONECTOR RETO 1/2" EM FERRO GALV OU ALUMINIO P/ ADAPTAR ENTRADA DE ELETRODUTO METALICOFLEXIVEL EM QUADROS | UN | 1.84
S-00002488 | S-00002488 | CONECTOR RETO 3/4" EM FERRO GALV OU ALUMINIO P/ ADAPTAR ENTRADA DE ELETRODUTO METALICOFLEXIVEL EM QUADROS | UN | 2.02
S-00002489 | S-00002489 | CONECTOR RETO 2" EM FERRO GALV OU ALUMINIO P/ ADAPTAR ENTRADA DE ELETRODUTO METALICO FLEXIVELEM QUADROS | UN | 7.08
S-00002498 | S-00002498 | ELETRODUTO METALICO FLEXIVEL 1/2" C/ REVESTIMENTO PVC TIPO SEALTUBO OU EQUIV | M | 4.49
S-00002500 | S-00002500 | ELETRODUTO METALICO FLEXIVEL REV EXT PVC PRETO 60MM TIPO COPEX OU EQUIV | M | 22.61
S-00002501 | S-00002501 | ELETRODUTO METALICO FLEXIVEL REV EXT PVC PRETO 32MM TIPO COPEX OU EQUIV | M | 8.28
S-00002502 | S-00002502 | ELETRODUTO METALICO FLEXIVEL REV EXT PVC PRETO 40MM TIPO COPEX OU EQUIV | M | 11.51
S-00002503 | S-00002503 | ELETRODUTO METALICO FLEXIVEL REV EXT PVC PRETO 50MM TIPO COPEX OU EQUIV | M | 15.7
S-00002504 | S-00002504 | ELETRODUTO METALICO FLEXIVEL REV EXT PVC PRETO 25MM TIPO COPEX OU EQUIV | M | 5.59
S-00002505 | S-00002505 | ELETRODUTO METALICO FLEXIVEL REV EXT PVC PRETO 75MM TIPO COPEX OU EQUIV | M | 29.29
S-00002509 | S-00002509 | PLUG 3P + T 30A/440V REFERENCIA 56406, USO INDUSTRIAL TP PIAL OU EQUIV | UN | 27.19
S-00002510 | S-00002510 | RELE FOTOELETRICO 1000W/220V | UN | 23.75
S-00002512 | S-00002512 | BRACO P/ LUMINARIA PUBLICA 1 X 1,50M ROMAGNOLE OU EQUIV | UN | 14.4
S-00002515 | S-00002515 | CONECTOR CURVO 90 GRAUS BITOLA 3/4" EM FERRO GALV OU ALUMINIO P/ ADAPTAR ENTRADA DE ELETRODUTOMETALICO FLEXIVEL EM QUADROS | UN | 3.57
S-00002516 | S-00002516 | CONECTOR CURVO 90 GRAUS BITOLA 1" EM FERRO GALV OU ALUMINIO P/ ADAPTAR ENTRADA DE ELETRODUTOMETALICO FLEXIVEL EM QUADROS | UN | 4.09
S-00002517 | S-00002517 | CONECTOR CURVO 90 GRAUS BITOLA 1 1/2" EM FERRO GALV OU ALUMINIO P/ ADAPTAR ENTRADA DEELETRODUTO METALICO FLEXIVEL EM QUADROS | UN | 8.23
S-00002518 | S-00002518 | CONECTOR CURVO 90 GRAUS BITOLA 2 1/2" EM FERRO GALV OU ALUMINIO P/ ADAPTAR ENTRADA DEELETRODUTO METALICO FLEXIVEL EM QUADROS | UN | 41.34
S-00002519 | S-00002519 | CONECTOR CURVO 90 GRAUS BITOLA 3" EM FERRO GALV OU ALUMINIO P/ ADAPTAR ENTRADA DE ELETRODUTOMETALICO FLEXIVEL EM QUADROS | UN | 46.16
S-00002520 | S-00002520 | CONECTOR CURVO 90 GRAUS BITOLA 4" EM FERRO GALV OU ALUMINIO P/ ADAPTAR ENTRADA DE ELETRODUTOMETALICO FLEXIVEL EM QUADROS | UN | 79.79
S-00002521 | S-00002521 | CONECTOR CURVO 90 GRAUS BITOLA 2" EM FERRO GALV OU ALUMINIO P/ ADAPTAR ENTRADA DE ELETRODUTO | UN | 25.29
S-00002522 | S-00002522 | CONECTOR CURVO 90 GRAUS BITOLA 1 1/4" EM FERRO GALV OU ALUMINIO P/ ADAPTAR ENTRADA DEELETRODUTO METALICO FLEXIVEL EM QUADROS | UN | 7.46
S-00002526 | S-00002526 | CONECTOR RETO 1 1/4" EM FERRO GALV OU ALUMINIO P/ ADAPTAR ENTRADA DE ELETRODUTO METALICOFLEXIVEL EM QUADROS | UN | 4.52
S-00002527 | S-00002527 | CONECTOR RETO 1 1/2" EM FERRO GALV OU ALUMINIO P/ ADAPTAR ENTRADA DE ELETRODUTO METALICOFLEXIVEL EM QUADROS | UN | 5.24
S-00002528 | S-00002528 | CONECTOR RETO 2 1/2" EM FERRO GALV OU ALUMINIO P/ ADAPTAR ENTRADA DE ELETRODUTO METALICOFLEXIVEL EM QUADROS | UN | 16.09
S-00002535 | S-00002535 | BUCHA LIGA ALUMINIO P/ ELETRODUTO ROSCAVEL 3/4" | UN | 0.36
S-00002536 | S-00002536 | BUCHA LIGA ALUMINIO P/ ELETRODUTO ROSCAVEL 1" | UN | 0.46
S-00002537 | S-00002537 | BUCHA LIGA ALUMINIO P/ ELETRODUTO ROSCAVEL 1 1/4" | UN | 0.65
S-00002538 | S-00002538 | BUCHA LIGA ALUMINIO P/ ELETRODUTO ROSCAVEL 1 1/2" | UN | 0.79
S-00002539 | S-00002539 | BUCHA LIGA ALUMINIO P/ ELETRODUTO ROSCAVEL 3" | UN | 2.74
S-00002540 | S-00002540 | BUCHA LIGA ALUMINIO P/ ELETRODUTO ROSCAVEL 4" | UN | 4.23
S-00002541 | S-00002541 | BUCHA LIGA ALUMINIO P/ ELETRODUTO ROSCAVEL 2 1/2" | UN | 2.34
S-00002542 | S-00002542 | BUCHA LIGA ALUMINIO P/ ELETRODUTO ROSCAVEL 2" | UN | 1.31
S-00002543 | S-00002543 | BUCHA LIGA ALUMINIO P/ ELETRODUTO ROSCAVEL 1/2" | UN | 0.26
S-00002548 | S-00002548 | CONECTOR CURVO 90 GRAUS BITOLA 1/2" EM FERRO GALV OU ALUMINIO P/ ADAPTAR ENTRADA DE ELETRODUTOMETALICO FLEXIVEL EM QUADROS | UN | 2.88
S-00002555 | S-00002555 | CAIXA DE PASSAGEM 3" X 3" SEXTAVADA EM FERRO GALV" | UN | 1.96
S-00002556 | S-00002556 | CAIXA DE PASSAGEM 4" X 2" EM FERRO GALV" | UN | 1.17
S-00002557 | S-00002557 | CAIXA DE PASSAGEM 4" X 4" EM FERRO GALV" | UN | 1.96
S-00002558 | S-00002558 | CONDULETE TIPO "C" EM LIGA ALUMINIO P/ ELETRODUTO ROSCADO 1/2" | UN | 6.11
S-00002559 | S-00002559 | CONDULETE TIPO "C" EM LIGA ALUMINIO P/ ELETRODUTO ROSCADO 3/4" | UN | 6.01
S-00002560 | S-00002560 | CONDULETE TIPO "C" EM LIGA ALUMINIO P/ ELETRODUTO ROSCADO 1" | UN | 9.58
S-00002565 | S-00002565 | CONDULETE TIPO "E" EM LIGA ALUMINIO P/ ELETRODUTO ROSCADO 3/4" | UN | 5.61
S-00002566 | S-00002566 | CONDULETE TIPO "E" EM LIGA ALUMINIO P/ ELETRODUTO ROSCADO 1 1/4" | UN | 15.53
S-00002567 | S-00002567 | CONDULETE TIPO "E" EM LIGA ALUMINIO P/ ELETRODUTO ROSCADO 2" | UN | 30.45
S-00002568 | S-00002568 | CONDULETE TIPO "E" EM LIGA ALUMINIO P/ ELETRODUTO ROSCADO 3" | UN | 65.78
S-00002569 | S-00002569 | CONDULETE TIPO "LR" EM LIGA ALUMINIO P/ ELETRODUTO ROSCADO 1/2" | UN | 5.61
S-00002570 | S-00002570 | CONDULETE TIPO "LR" EM LIGA ALUMINIO P/ ELETRODUTO ROSCADO 1" | UN | 9.38
S-00002571 | S-00002571 | CONDULETE TIPO "LR" EM LIGA ALUMINIO P/ ELETRODUTO ROSCADO 2" | UN | 34.08
S-00002572 | S-00002572 | CONDULETE TIPO "LR" EM LIGA ALUMINIO P/ ELETRODUTO ROSCADO 3" | UN | 65.74
S-00002573 | S-00002573 | CONDULETE TIPO "T" EM LIGA ALUMINIO P/ ELETRODUTO ROSCADO 1/2" | UN | 6.45
S-00002574 | S-00002574 | CONDULETE TIPO "T" EM LIGA ALUMINIO P/ ELETRODUTO ROSCADO 3/4" | UN | 6.47
S-00002575 | S-00002575 | CONDULETE TIPO "T" EM LIGA ALUMINIO P/ ELETRODUTO ROSCADO 1 1/4" | UN | 18.05
S-00002576 | S-00002576 | CONDULETE TIPO "T" EM LIGA ALUMINIO P/ ELETRODUTO ROSCADO 1 1/2" | UN | 25.91
S-00002577 | S-00002577 | CONDULETE TIPO "T" EM LIGA ALUMINIO P/ ELETRODUTO ROSCADO 2" | UN | 36.4
S-00002578 | S-00002578 | CONDULETE TIPO "T" EM LIGA ALUMINIO P/ ELETRODUTO ROSCADO 3" | UN | 72.07
S-00002579 | S-00002579 | CONDULETE TIPO "X" EM LIGA ALUMINIO P/ ELETRODUTO ROSCADO 1/2" | UN | 6.41
S-00002580 | S-00002580 | CONDULETE TIPO "X" EM LIGA ALUMINIO P/ ELETRODUTO ROSCADO 3/4" | UN | 6.86
S-00002581 | S-00002581 | CONDULETE TIPO "X" EM LIGA ALUMINIO P/ ELETRODUTO ROSCADO 1" | UN | 12.04
S-00002582 | S-00002582 | CONDULETE TIPO "X" EM LIGA ALUMINIO P/ ELETRODUTO ROSCADO 1 1/2" | UN | 26.21
S-00002583 | S-00002583 | CONDULETE TIPO "X" EM LIGA ALUMINIO P/ ELETRODUTO ROSCADO 3" | UN | 70.38
S-00002584 | S-00002584 | CONDULETE TIPO "X" EM LIGA ALUMINIO P/ ELETRODUTO ROSCADO 4" | UN | 142.91
S-00002585 | S-00002585 | CONDULETE TIPO "T" EM LIGA ALUMINIO P/ ELETRODUTO ROSCADO 4" | UN | 131.42
S-00002586 | S-00002586 | CONDULETE TIPO "T" EM LIGA ALUMINIO P/ ELETRODUTO ROSCADO 1" | UN | 11.05
S-00002587 | S-00002587 | CONDULETE TIPO "LR" EM LIGA ALUMINIO P/ ELETRODUTO ROSCADO 1 1/2" | UN | 24
S-00002588 | S-00002588 | CONDULETE TIPO "LR" EM LIGA ALUMINIO P/ ELETRODUTO ROSCADO 1 1/4" | UN | 16.05
S-00002589 | S-00002589 | CONDULETE TIPO "E" EM LIGA ALUMINIO P/ ELETRODUTO ROSCADO 1 1/2" | UN | 22.38
S-00002590 | S-00002590 | CONDULETE TIPO "E" EM LIGA ALUMINIO P/ ELETRODUTO ROSCADO 1" | UN | 9.3
S-00002591 | S-00002591 | CONDULETE TIPO "E" EM LIGA ALUMINIO P/ ELETRODUTO ROSCADO 1/2" | UN | 5.18
S-00002592 | S-00002592 | CONDULETE TIPO "C" EM LIGA ALUMINIO P/ ELETRODUTO ROSCADO 4" | UN | 124.56
S-00002593 | S-00002593 | CONDULETE TIPO "LR" EM LIGA ALUMINIO P/ ELETRODUTO ROSCADO 3/4" | UN | 6.05
S-00002594 | S-00002594 | CONDULETE TIPO "E" EM LIGA ALUMINIO P/ ELETRODUTO ROSCADO 4" | UN | 118.85
S-00002595 | S-00002595 | CONDULETE TIPO "LR" EM LIGA ALUMINIO P/ ELETRODUTO ROSCADO 4" | UN | 127.2
S-00002596 | S-00002596 | CONDULETE TIPO "X" EM LIGA ALUMINIO P/ ELETRODUTO ROSCADO 2" | UN | 37.31
S-00002597 | S-00002597 | CONDULETE TIPO "X" EM LIGA ALUMINIO P/ ELETRODUTO ROSCADO 1 1/4" | UN | 20.21
S-00002598 | S-00002598 | KIT-EMENDA C2 5" P/ DUTOS TIPO KANAFLEX | UN | 36.02
S-00002599 | S-00002599 | KIT-EMENDA C1 1 1/4" P/ DUTOS TIPO KANAFLEX | UN | 14.41
S-00002600 | S-00002600 | KIT-EMENDA C1 2" P/ DUTOS TIPO KANAFLEX | UN | 17.94
S-00002601 | S-00002601 | KIT-EMENDA C1 4" P/ DUTOS TIPO KANAFLEX | UN | 28.29
S-00002602 | S-00002602 | KIT-EMENDA C1 6" P/ DUTOS TIPO KANAFLEX | UN | 42.03
S-00002603 | S-00002603 | KIT-EMENDA C2 2" P/ DUTOS TIPO KANAFLEX | UN | 18.55
S-00002604 | S-00002604 | KIT-EMENDA C2 4" P/ DUTOS TIPO KANAFLEX | UN | 30.9
S-00002605 | S-00002605 | KIT-EMENDA C2 3" P/ DUTOS TIPO KANAFLEX | UN | 21.72
S-00002606 | S-00002606 | KIT-EMENDA C1 5" P/ DUTOS TP KANAFLEX | UN | 34.77
S-00002607 | S-00002607 | KIT-EMENDA C1 3" P/ DUTOS TIPO KANAFLEX | UN | 21.92
S-00002608 | S-00002608 | KIT-EMENDA C2 6" P/ DUTOS TIPO KANAFLEX | UN | 39.16
S-00002609 | S-00002609 | CURVA45G FERRO GALV ELETROLITICO 3/4" P/ ELETRODUTO | UN | 1.24
S-00002611 | S-00002611 | CURVA45G FERRO GALV ELETROLITICO 1 1/2" P/ ELETRODUTO | UN | 5.19
S-00002612 | S-00002612 | CURVA45G FERRO GALV ELETROLITICO 2" P/ ELETRODUTO | UN | 8.21
S-00002613 | S-00002613 | CURVA45G FERRO GALV ELETROLITICO 2 1/2" P/ ELETRODUTO | UN | 17.03
S-00002614 | S-00002614 | CURVA45G FERRO GALV ELETROLITICO 3" P/ ELETRODUTO | UN | 26.11
S-00002615 | S-00002615 | CURVA45G FERRO GALV ELETROLITICO 4" PARA ELETRODUTO | UN | 42.82
S-00002616 | S-00002616 | CURVA90G FERRO GALV ELETROLITICO 1/2" P/ ELETRODUTO | UN | 1.06
S-00002617 | S-00002617 | CURVA90G FERRO GALV ELETROLITICO 1" P/ ELETRODUTO | UN | 1.69
S-00002618 | S-00002618 | CURVA90G FERRO GALV ELETROLITICO 1 1/4" P/ ELETRODUTO | UN | 3.56
S-00002619 | S-00002619 | CURVA90G FERRO GALV ELETROLITICO 2 1/2" P/ ELETRODUTO | UN | 17.03
S-00002620 | S-00002620 | CURVA90G FERRO GALV ELETROLITICO 3" P/ ELETRODUTO | UN | 26.11
S-00002621 | S-00002621 | CURVA90G FERRO GALV ELETROLITICO 4" P/ ELETRODUTO | UN | 42.78
S-00002622 | S-00002622 | CURVA135G FERRO GALV ELETROLITICO 1/2" P/ ELETRODUTO | UN | 1.36
S-00002623 | S-00002623 | CURVA135G FERRO GALV ELETROLITICO 3/4" P/ ELETRODUTO | UN | 1.51
S-00002624 | S-00002624 | CURVA135G FERRO GALV ELETROLITICO 1" P/ ELETRODUTO | UN | 2.64
S-00002625 | S-00002625 | CURVA135G FERRO GALV ELETROLITICO 1 1/4" P/ ELETRODUTO | UN | 5.57
S-00002626 | S-00002626 | CURVA135G FERRO GALV ELETROLITICO 1 1/2" P/ ELETRODUTO | UN | 9.16
S-00002627 | S-00002627 | CURVA135G FERRO GALV ELETROLITICO 2 1/2" P/ ELETRODUTO | UN | 23.96
S-00002628 | S-00002628 | CURVA135G FERRO GALV ELETROLITICO 4" P/ ELETRODUTO | UN | 69.56
S-00002629 | S-00002629 | CURVA135G FERRO GALV ELETROLITICO 3" P/ ELETRODUTO | UN | 14.15
S-00002630 | S-00002630 | CURVA135G FERRO GALV ELETROLITICO 2" P/ ELETRODUTO | UN | 33.78
S-00002631 | S-00002631 | CURVA90G FERRO GALV ELETROLITICO 2" P/ ELETRODUTO | UN | 8.21
S-00002632 | S-00002632 | CURVA90G FERRO GALV ELETROLITICO 1 1/2" P/ ELETRODUTO | UN | 5.19
S-00002633 | S-00002633 | CURVA90G FERRO GALV ELETROTILICO 3/4" P/ ELETRODUTO | UN | 1.24
S-00002634 | S-00002634 | CURVA45G FERRO GALV ELETROLITICO 1" P/ ELETRODUTO | UN | 1.69
S-00002635 | S-00002635 | CURVA45G FERRO GALV ELETROLITICO 1/2" P/ ELETRODUTO | UN | 1.06
S-00002636 | S-00002636 | LUVA FERRO GALV ELETROLITICO 1/2" P/ ELETRODUTO | UN | 0.47
S-00002637 | S-00002637 | LUVA FERRO GALV ELETROLITICO 3/4" P/ ELETRODUTO | UN | 0.47
S-00002638 | S-00002638 | LUVA FERRO GALV ELETROLITICO 1" P/ ELETRODUTO | UN | 0.54
S-00002639 | S-00002639 | LUVA FERRO GALV ELETROLITICO 1.1/4" P/ ELETRODUTO | UN | 0.88
S-00002640 | S-00002640 | LUVA FERRO GALV ELETROLITICO 2.1/2" P/ ELETRODUTO | UN | 4.01
S-00002641 | S-00002641 | LUVA FERRO GALV ELETROLITICO 4" P/ ELETRODUTO | UN | 11.49
S-00002642 | S-00002642 | LUVA FERRO GALV ELETROLITICO 3" P/ ELETRODUTO | UN | 5.08
S-00002643 | S-00002643 | LUVA FERRO GALV ELETROTILICO 2" P/ ELETRODUTO | UN | 1.83
S-00002644 | S-00002644 | LUVA FERRO GALV ELETROLITICO 1.1/2" P/ ELETRODUTO | UN | 0.99
S-00002645 | S-00002645 | NIPLE FERRO GALV P/ ELETRODUTO 1" | UN | 2.26
S-00002646 | S-00002646 | NIPLE LONGO FERRO GALV P/ ELETRODUTO TAMANHO 150MM X DN 1" | UN | 3.59
S-00002662 | S-00002662 | TAMPAO/TERMINAL 4" P/ DUTOS TP KANAFLEX | UN | 7.45
S-00002663 | S-00002663 | TAMPAO/TERMINAL 5" P/ DUTOS TP KANAFLEX | UN | 11.24
S-00002664 | S-00002664 | TAMPAO/TERMINAL 3" P/ DUTOS TP KANAFLEX | UN | 3.75
S-00002665 | S-00002665 | TAMPAO/TERMINAL 6" P/ DUTOS TP KANAFLEX | UN | 13.77
S-00002666 | S-00002666 | TAMPAO/TERMINAL 1 1/4" P/ DUTOS TP KANAFLEX | UN | 1.95
S-00002668 | S-00002668 | TAMPAO/TERMINAL 2" P/ DUTOS TP KANAFLEX | UN | 2.7
S-00002669 | S-00002669 | TERMINAL P/ ACABAMENTO NA PAREDE CAIXA KANAFLEX 3" | UN | 3.78
S-00002673 | S-00002673 | ELETRODUTO DE PVC ROSCÁVEL DE 1/2" (12,7 MM), SEM LUVA | M | 1.27
S-00002674 | S-00002674 | ELETRODUTO DE PVC ROSCÁVEL DE 3/4" (19 MM), SEM LUVA | M | 1.73
S-00002675 | S-00002675 | ELETRODUTO PVC SOLDAVEL NBR-6150 CL B - 50MM | M | 2.36
S-00002676 | S-00002676 | ELETRODUTO PVC SOLDAVEL NBR-6150 CL B - 20MM | M | 0.91
S-00002678 | S-00002678 | ELETRODUTO PVC SOLDAVEL NBR-6150 CL B - 25MM | M | 1.27
S-00002679 | S-00002679 | ELETRODUTO PVC SOLDAVEL NBR-6150 CL B - 32MM | M | 1.85
S-00002680 | S-00002680 | ELETRODUTO DE PVC ROSCÁVEL DE 1 1/2" (38 MM), SEM LUVA | M | 4.86
S-00002681 | S-00002681 | ELETRODUTO DE PVC ROSCÁVEL DE 2" (50 MM), SEM LUVA | M | 6.25
S-00002682 | S-00002682 | ELETRODUTO DE PVC ROSCÁVEL DE 2 1/2" (63 MM), SEM LUVA | M | 12.5
S-00002683 | S-00002683 | ELETRODUTO DE PVC ROSCÁVEL DE 4" (101 MM), SEM LUVA | M | 24.07
S-00002684 | S-00002684 | ELETRODUTO DE PVC ROSCÁVEL DE 1 1/4" (32 MM), SEM LUVA | M | 3.88
S-00002685 | S-00002685 | ELETRODUTO DE PVC ROSCÁVEL DE 1" (25 MM), SEM LUVA | M | 2.62
S-00002686 | S-00002686 | ELETRODUTO DE PVC ROSCÁVEL DE 3" (76 MM), SEM LUVA | M | 15.81
S-00002687 | S-00002687 | ELETRODUTO PVC FLEXIVEL CORRUGADO 16MM TIPO TIGREFLEX OU EQUIV | M | 0.83
S-00002688 | S-00002688 | ELETRODUTO PVC FLEXIVEL CORRUGADO 25MM TIPO TIGREFLEX OU EQUIV | M | 1.39
S-00002689 | S-00002689 | ELETRODUTO PVC FLEXIVEL CORRUGADO 20MM TIPO TIGREFLEX OU EQUIV | M | 1.06
S-00002690 | S-00002690 | ELETRODUTO PVC FLEXIVEL CORRUGADO 32MM TIPO TIGREFLEX OU EQUIV | M | 2.06
S-00002691 | S-00002691 | EMULSAO ASFALTICA, TIPO NEOSIN A BASE DE AGUA P/ IMPERM | L | 4.5
S-00002692 | S-00002692 | DESMOLDANTE PARA FORMA DE MADEIRA | L | 8.87
S-00002693 | S-00002693 | FELTRO ASFALTICO | M2 | 5.76
S-00002696 | S-00002696 | ENCANADOR OU BOMBEIRO HIDRAULICO | H | 8.89
S-00002697 | S-00002697 | OFICIAL DE AGUA OU DE ESGOTO | H | 14.43
S-00002698 | S-00002698 | OFICIAL INSTALADOR HIDRAULICO | H | 11.71
S-00002699 | S-00002699 | ASSENTADOR DE TUBOS | H | 12.03
S-00002700 | S-00002700 | MONTADOR | H | 12.03
S-00002701 | S-00002701 | MONTADOR (TUBO ACO/EQUIPAMENTOS) | H | 12.03
S-00002703 | S-00002703 | MONTADOR INDUSTRIAL | H | 13.45
S-00002705 | S-00002705 | ENERGIA ELETRICA ATE 2000 KWH INDUSTRIAL, SEM DEMANDA | KW/H | 0.46
S-00002706 | S-00002706 | ENGENHEIRO OU ARQUITETO AUXILIAR/JUNIOR - DE OBRA | H | 53.39
S-00002707 | S-00002707 | ENGENHEIRO OU ARQUITETO /PLENO - DE OBRA | H | 98.2
S-00002708 | S-00002708 | ENGENHEIRO OU ARQUITETO CHEFE/SENIOR - DE OBRA | H | 167.23
S-00002709 | S-00002709 | ENXADA EXTREITA DC-3 DUAS CARAS TAM 2240 X 230MM C/ CABO | UN | 13.5
S-00002710 | S-00002710 | PEDRA ESMERIL 6 X 3/4" | UN | 23.81
S-00002711 | S-00002711 | CARRO-DE-MAO CACAMBA METALICA E PNEU MACICO | UN | 79.26
S-00002712 | S-00002712 | ENXADAO ESTREITO C/ CABO | UN | 10.24
S-00002713 | S-00002713 | PICARETA PONTA E PONTA SEM CABO | UN | 21.43
S-00002714 | S-00002714 | FOICE SEM CABO | UN | 10.5
S-00002715 | S-00002715 | GARFO OU CADINHO CURVO, FORCADO, SEM CABO | UN | 8.86
S-00002717 | S-00002717 | VASSOURAO SIMPLES, SEM CABO, NYLON, 35-40CM P/ LIMPEZA DE PISOS/RUAS | UN | 10.79
S-00002719 | S-00002719 | ESCAVADEIRA HIDRAULICA SOBRE ESTEIRA 99HP, PESO OPERACIONAL *16T* CAP. 0,85 A 1,0M3 TIPO POCLAINMOD. 988 D-700 - RETRO OU EQUIV (INCL MANUTENCAO/OPERACAO) | H | 110.97
S-00002720 | S-00002720 | ESCAVADEIRA DRAGA DE ARRASTE, CAP. 3/4 JC 140HP TIPO CNV BUCYRUS OU EQUIV (INCLMANUTENCAO/OPERACAO) | H | 125.36
S-00002721 | S-00002721 | ESCAVADEIRA HIDRAULICA SOBRE ESTEIRA 140HP CAP. 0,98M3 TIPO CATERPILAR OU EQUIV (INCLMANUTENCAO/OPERACAO) | H | 145.93
S-00002722 | S-00002722 | ESCAVADEIRA DRAGA DE MANDIBULAS SOBRE ESTEIRA, 140HP CAP. 3/4 JC TIPOFNV BUCYRUS OU EQUIV (INCLMANUTENCAO/OPERACAO) | H | 125.36
S-00002723 | S-00002723 | ESCAVADEIRA HIDRAULICA SOBRE ESTEIRA CASE MOD.CX130, POT.BRUTA= 110HP PESO OPERACIONAL= 17,21T,CACAMBA= 0,5M³. | UN | 460224.31
S-00002724 | S-00002724 | ESCAVADEIRA HIDRAULICA SOBRE RODAS 98HP TIPO FIAT S- 90 OU EQUIV (INCL MANUTENCAO/OPERACAO) | H | 86.23
S-00002726 | S-00002726 | ESCAVADEIRA HIDRAULICA SOBRE PNEUS 105HP CAP. 0,7M3 TIPO KOMATSU PC-150 OU EQUIV (INCLMANUTENCAO/OPERACAO) | H | 112.76
S-00002727 | S-00002727 | ESCAVADEIRA HIDRAULICA C/ CLAMSHEL SOBRE PNEUS (INCL MANUTENCAO/OPERACAO) | H | 126.03
S-00002728 | S-00002728 | PECA DE MADEIRA ROLICA D = 10 CM P/ ESCORAMENTOS | M | 1.5
S-00002729 | S-00002729 | PECA DE MADEIRA ROLICA D = 3CM - H = 3,0M | UN | 3.3
S-00002731 | S-00002731 | PECA DE MADEIRA ROLICA (EUCALIPTO) D = 20CM | M | 7.47
S-00002735 | S-00002735 | PECA DE MADEIRA ROLICA (EUCALIPTO) D = 12CM | M | 4.5
S-00002736 | S-00002736 | PECA DE MADEIRA ROLICA D = 20CM | M | 7.5
S-00002739 | S-00002739 | PECA DE MADEIRA ROLICA D = 8CM | M | 1.38
S-00002742 | S-00002742 | PECA DE MADEIRA ROLICA D = 15CM P/ ESCORAMENTOS | M | 6
S-00002743 | S-00002743 | PECA DE MADEIRA ROLICA D = 15CM - H = 3,0M | UN | 30
S-00002744 | S-00002744 | PECA DE MADEIRA ROLICA D = 15CM - H = 4,0M | UN | 35.1
S-00002745 | S-00002745 | PECA DE MADEIRA ROLICA (EUCALIPTO) D = 10CM | M | 1.5
S-00002747 | S-00002747 | PECA DE MADEIRA ROLICA (EUCALIPTO) D = 18CM | M | 5.49
S-00002748 | S-00002748 | PECA DE MADEIRA ROLICA (EUCALIPTO) D = 19CM | M | 5.49
S-00002750 | S-00002750 | PECA DE MADEIRA ROLICA (EUCALIPTO) D = 17CM | M | 7.5
S-00002751 | S-00002751 | PECA DE MADEIRA ROLICA (EUCALIPTO) D = 15CM | M | 4.89
S-00002757 | S-00002757 | ESPALHADOR DE AGREGADOS REBOCAVEL TIPO DOSADOR C/ 4 PNEUS, TIPO CONSMAQ EA, LARGURA 3,66M OUSIMILAR | H | 4.95
S-00002758 | S-00002758 | DISTRIBUIDOR DE ASFALTO C/ TANQUE ISOLADO 6000 L C/ 2 MACARICOS, ESPARGIDOR C/ LARGURA 3,66M, BICOSC/ VALVULA EM CAMINHAO DIESEL OU GASOLINA | H | 84.53
S-00002759 | S-00002759 | ESPOLETA SIMPLES | UN | 1.3
S-00002760 | S-00002760 | ESPOLETA DE MICRORETARDO C/ 5 M DE FIO | UN | 18.87
S-00002761 | S-00002761 | ESPOLETA ELETRICA - 2M | UN | 20.7
S-00002762 | S-00002762 | ESTOPIM SIMPLES | M | 2.17
S-00002763 | S-00002763 | ESTACA CONCRETO PRE-MOLDADO INCLUSIVE CRAVACAO E EMENDAS - 20T | M | 104
S-00002764 | S-00002764 | ESTACA CONCRETO ARMADO CENTRIFUGADO D = 42CM INCLUSIVE CRAVACAO E EMENDAS 90 A 115T | M | 327.41
S-00002765 | S-00002765 | ESTACA CONCRETO ARMADO CENTRIFUGADO D = 60CM INCLUSIVE CRAVACAO E EMENDAS 170 A 230T | M | 518.07
S-00002766 | S-00002766 | ESTACA CONCRETO ARMADO CENTRIFUGADO D = 28CM INCLUSIVE CRAVACAO E EMENDAS 30 A 40T | M | 140.98
S-00002771 | S-00002771 | ESTACA CONCRETO ARMADO CENTRIFUGADO D = 20CM INCLUSIVE CRAVACAO E EMENDAS 25 A 30T | M | 125.57
S-00002772 | S-00002772 | ESTACA CONCRETO ARMADO CENTRIFUGADO D = 33CM INCLUSIVE CRAVACAO E EMENDAS 60 A 75T | M | 219.75
S-00002773 | S-00002773 | ESTACA CONCRETO ARMADO CENTRIFUGADO D = 38CM INCLUSIVE CRAVACAO E EMENDAS 75 A 90T | M | 269.63
S-00002774 | S-00002774 | ESTACA CONCRETO PRE-MOLDADO INCLUSIVE CRAVACAO E EMENDAS 16 X 16CM - 25T | M | 109.51
S-00002775 | S-00002775 | ESTACA CONCRETO PRE-MOLDADO INCLUSIVE CRAVACAO E EMENDAS 18 X 18CM - 32T | M | 138.67
S-00002776 | S-00002776 | ESTACA CONCRETO PRE-MOLDADO INCLUSIVE CRAVACAO E EMENDAS 26 X 26CM - 62T | M | 208.38
S-00002777 | S-00002777 | ESTACA CONCRETO PRE-MOLDADO INCLUSIVE CRAVACAO E EMENDAS 30 X 30CM - 80T | M | 249.25
S-00002778 | S-00002778 | ESTACA CONCRETO PRE-MOLDADO INCLUSIVE CRAVACAO E EMENDAS 23 X 23CM - 50T | M | 190.67
S-00002780 | S-00002780 | ESTACA CONCRETO TIPO 'FRANKI' D = 700MM - 220T | M | 558.52
S-00002781 | S-00002781 | ESTACA CONCRETO TIPO 'FRANKI' D = 600MM - 170T | M | 423.7
S-00002782 | S-00002782 | ESTACA CONCRETO TIPO 'FRANKI' D = 300MM - 40T | M | 154.07
S-00002783 | S-00002783 | ESTACA CONCRETO TIPO 'FRANKI' D = 350MM - 55T | M | 173.33
S-00002784 | S-00002784 | ESTACA CONCRETO TIPO 'FRANKI' D = 450MM - 95T | M | 308.15
S-00002785 | S-00002785 | ESTACA CONCRETO TIPO 'FRANKI' D = 520MM - 130T | M | 365.93
S-00002786 | S-00002786 | ESTACA CONCRETO TIPO 'FRANKI' D = 400MM - 75T | M | 200.3
S-00002787 | S-00002787 | PECA DE MADEIRA ROLICA D = 20CM P/ ESTACAS ACIMA 5,0M | M | 6.24
S-00002788 | S-00002788 | PECA DE MADEIRA ROLICA D = 25CM P/ ESTACAS | M | 15
S-00002790 | S-00002790 | PECA DE MADEIRA ROLICA (EUCALIPTO) D = 22CM | M | 9.96
S-00002791 | S-00002791 | PECA DE MADEIRA ROLICA (EUCALIPTO) D = 30CM | M | 15
S-00002792 | S-00002792 | PECA DE MADEIRA ROLICA D = 22CM P/ ESTACAS | M | 10.26
S-00002794 | S-00002794 | PECA DE MADEIRA ROLICA (EUCALIPTO) D = 25CM | M | 13.02
S-00002801 | S-00002801 | ESTACA "I" - 10" X 4 5/8" SIMPLES - 37.80KG, INCLUSIVE CRAVACAO | M | 100.38
S-00002802 | S-00002802 | ESTACA "I" - 10" X 4 5/8" DUPLO, INCLUSIVE CRAVACAO | M | 103.8
S-00002803 | S-00002803 | ESTACA 'H' - 6" X 6", INCLUSIVE CRAVACAO | M | 96.97
S-00002804 | S-00002804 | ESTACA "I" - 12" X 5 1/4" DUPLO, INCLUSIVE CRAVACAO | M | 117.47
S-00002806 | S-00002806 | ESTACA "I" - 12" X 5 1/4" SIMPLES, INCLUSIVE CRAVACAO | M | 103.8
S-00003068 | S-00003068 | EXTREMIDADE PVC PBA NBR 10351 BF DN 50/ DE 60MM | UN | 116.68
S-00003072 | S-00003072 | EXTREMIDADE PVC PBA NBR 10351 PF DN 50/ DE 60MM | UN | 98.74
S-00003073 | S-00003073 | EXTREMIDADE PVC PBA NBR 10351 BF DN 100/ DE 110MM | UN | 247.89
S-00003074 | S-00003074 | EXTREMIDADE PVC PBA NBR 10351 BF DN 75/ DE 85MM | UN | 197.39
S-00003075 | S-00003075 | EXTREMIDADE PVC PBA NBR 10351 PF DN 75/ DE 85MM | UN | 177.9
S-00003076 | S-00003076 | EXTREMIDADE PVC PBA NBR 10351 PF DN 100/ DE 110MM | UN | 222.32
S-00003080 | S-00003080 | FECHADURA EMBUTIR EXTERNA (C/ CILINDRO) COMPLETA - LINHA POPULAR | CJ | 28
S-00003081 | S-00003081 | FECHADURA EMBUTIR EXTERNA (C/ CILINDRO) COMPLETA - ACAB PADRAO MEDIO | CJ | 81.67
S-00003082 | S-00003082 | FECHADURA SOBREPOR FERRO PINTADO C/ MACANETA, CHAVE GRANDE TP HAGA 1137 OU EQUIV | CJ | 40.46
S-00003083 | S-00003083 | FECHADURA EMBUTIR EXTERNA C/ CILINDRO SEM ESPELHO E SEM MACANETA (SOMENTE A MAQUINA) | UN | 64.4
S-00003084 | S-00003084 | FECHADURA BICO PAPAGAIO C/ CILINDRO P/ PORTA CORRER EXTERNA INCL CONCHAS - ACAB PADRAO MEDIO | CJ | 49
S-00003089 | S-00003089 | FECHADURA EMBUTIR EXTERNA (C/ CILINDRO) COMPLETA - ACAB SUPERIOR (LINHA LUXO) | CJ | 154.7
S-00003090 | S-00003090 | FECHADURA EMBUTIR TP GORGES (CHAVE GRANDE) P/PORTA INTERNA, COMPLETA - LINHA POPULAR | CJ | 20.94
S-00003092 | S-00003092 | FECHADURA EMBUTIR TP GORGES (CHAVE GRANDE) P/PORTA INTERNA, COMPLETA - LINHA LUXO | CJ | 105.95
S-00003093 | S-00003093 | FECHADURA EMBUTIR TP GORGES (CHAVE GRANDE) P/PORTA INTERNA, COMPLETA - ACAB PADRAO MEDIO | CJ | 49.39
S-00003096 | S-00003096 | FECHO CONCHA C/ ALAVANCA P/ PORTA OU JANELA CORRER | CJ | 15.14
S-00003097 | S-00003097 | FECHADURA EMBUTIR P/ PORTA DE BANHEIRO, COMPLETA - LINHA POPULAR | CJ | 21.41
S-00003098 | S-00003098 | FECHADURA EMBUTIR P/ PORTA DE BANHEIRO, COMPLETA - ACAB SUPERIOR (LINHA LUXO) | CJ | 127.6
S-00003099 | S-00003099 | FECHADURA EMBUTIR P/ PORTA DE BANHEIRO, COMPLETA - ACAB PADRAO MEDIO | CJ | 60.33
S-00003100 | S-00003100 | FECHADURA EMBUTIR P/ PORTA DE BANHEIRO, SEM MACANETA, SEM ESPELHO | CJ | 34.23
S-00003103 | S-00003103 | FECHADURA C/ CILINDRO LATAO CROMADO P/ PORTA VIDRO TP AROUCA 2171-L OU EQUIV | UN | 33.81
S-00003104 | S-00003104 | JOGO DE FERRAGENS CROMADAS P/ PORTA DE VIDRO TEMPERADO, UMA FOLHA COMPOSTA: DOBRADICASUPERIOR (101) E INFERIOR (103),TRINCO (502), FECHADURA (520),CONTRA FECHADURA (531),COM CAPUCHINHO | CJ | 236.68
S-00003105 | S-00003105 | FECHO DE EMBUTIR (TP UNHA) C/ ALAVANCA LATAO CROMADO - 40CM | UN | 45.52
S-00003106 | S-00003106 | FECHO CHATO SOBREPOR FERRO ZINCADO/NIQUEL/GALV OU POLIDO - 6" | UN | 5.26
S-00003107 | S-00003107 | FERROLHO/FECHO/TARJETA ALUMINIO 3'' TIPO FERROLHO/FECHO/TARJETA P/ JAN / PORTA /PORTAO | UN | 6.62
S-00003108 | S-00003108 | FECHO DE EMBUTIR (TP UNHA) C/ ALAVANCA LATAO CROMADO - 22CM | UN | 37.14
S-00003111 | S-00003111 | FECHO DE EMBUTIR (TP UNHA) C/ ALAVANCA FERRO OU ACO CROMADO - 22CM | UN | 17.29
S-00003112 | S-00003112 | CREMONA LATAO CROMADO OU POLIDO - COMPLETA C/ VARA H =1,20M | CJ | 30.89
S-00003113 | S-00003113 | CREMONA LATAO CROMADO OU POLIDO - COMPLETA C/ VARA H =1,50M | CJ | 34.72
S-00003114 | S-00003114 | CREMONA LATAO CROMADO 113 X 40 X 35MM (NAO INCL VARA FERRO) | UN | 23.84
S-00003115 | S-00003115 | VARA FERRO CROMADO P/ CREMONA H = 120CM | UN | 7.43
S-00003116 | S-00003116 | VARA FERRO CROMADO P/ CREMONA H = 150CM | UN | 8.7
S-00003117 | S-00003117 | VARA LATAO CROMADO P/ CREMONA H = 120CM | M | 14.96
S-00003118 | S-00003118 | FERROLHO/FECHO/TARJETA OU TRINCO PINO REDONDO 2" SOBREPOR FERRO CROMADO | UN | 1.15
S-00003119 | S-00003119 | FERROLHO/FECHO/TARJETA OU TRINCO PINO REDONDO 2" SOBREPOR FERRO ZINC/GALV OU POLIDO | UN | 1.19
S-00003120 | S-00003120 | FERROLHO/FECHO/TARJETA OU TRINCO PINO REDONDO 6" SOBREPOR FERRO ZINC/GALV OU POLIDO | UN | 6.32
S-00003121 | S-00003121 | FERROLHO/FECHO/TARJETA OU TRINCO PINO REDONDO 5" SOBREPOR FERRO ZINC/GALV OU POLIDO | UN | 5.75
S-00003122 | S-00003122 | FERROLHO/FECHO/TARJETA OU TRINCO PINO REDONDO 4" SOBREPOR FERRO ZINC/GALV OU POLIDO | UN | 4.42
S-00003123 | S-00003123 | FERTILIZANTE NPK - 4: 14: 8 | KG | 1.36
S-00003143 | S-00003143 | FITA VEDA ROSCA EM ROLOS 18MMX25M | UN | 2.86
S-00003146 | S-00003146 | FITA VEDA ROSCA EM ROLOS 18MMX10M | UN | 1.24
S-00003148 | S-00003148 | FITA VEDA ROSCA EM ROLOS 18MMX50M | UN | 5.41
S-00003251 | S-00003251 | FLANGE PVC C/ ROSCA SEXTAVADO S/FUROS REF. 1/2" | UN | 6.1
S-00003253 | S-00003253 | FLANGE PVC C/ ROSCA SEXTAVADO S/FUROS REF. 4" | UN | 72.21
S-00003254 | S-00003254 | FLANGE PVC C/ ROSCA SEXTAVADO S/FUROS REF. 3" | UN | 50.71
S-00003255 | S-00003255 | FLANGE PVC C/ ROSCA SEXTAVADO S/FUROS REF. 3/4" | UN | 9.08
S-00003256 | S-00003256 | FLANGE PVC C/ ROSCA SEXTAVADO S/FUROS REF. 1" | UN | 12.2
S-00003258 | S-00003258 | FLANGE PVC C/ ROSCA SEXTAVADO S/FUROS REF. 1 1/4" | UN | 3.34
S-00003259 | S-00003259 | FLANGE PVC C/ ROSCA SEXTAVADO S/FUROS REF. 1 1/2" | UN | 5.36
S-00003260 | S-00003260 | FLANGE PVC C/ ROSCA SEXTAVADO S/FUROS REF. 2" | UN | 7.67
S-00003261 | S-00003261 | FLANGE PVC C/ ROSCA SEXTAVADO S/FUROS REF. 2 1/2" | UN | 37.38
S-00003262 | S-00003262 | FLANGE SEXTAVADO FERRO GALV ROSCA REF. 1/2" | UN | 5.13
S-00003263 | S-00003263 | FLANGE SEXTAVADO FERRO GALV ROSCA REF. 3/4" | UN | 7.04
S-00003264 | S-00003264 | FLANGE SEXTAVADO FERRO GALV ROSCA REF. 1" | UN | 8.45
S-00003265 | S-00003265 | FLANGE SEXTAVADO FERRO GALV ROSCA REF. 1 1/4" | UN | 10.71
S-00003266 | S-00003266 | FLANGE SEXTAVADO FERRO GALV ROSCA REF. 2" | UN | 19.69
S-00003267 | S-00003267 | FLANGE SEXTAVADO FERRO GALV ROSCA REF. 2 1/2' | UN | 27.8
S-00003268 | S-00003268 | FLANGE SEXTAVADO FERRO GALV ROSCA REF. 3" | UN | 41.89
S-00003270 | S-00003270 | FLANGE SEXTAVADO FERRO GALV ROSCA REF. 6" | UN | 73.78
S-00003271 | S-00003271 | FLANGE SEXTAVADO FERRO GALV ROSCA REF. 4" | UN | 53
S-00003272 | S-00003272 | FLANGE SEXTAVADO FERRO GALV ROSCA REF. 1 1/2" | UN | 15.03
S-00003273 | S-00003273 | FORRO TP PACOTE CHAPAS FIBRA MAD SOFT PINT BRANCA LISA484 X 2484MM E=12MM INCL SUSTENTACAOPERFIS "T" LEVE - COLOCADO" | M2 | 33.21
S-00003275 | S-00003275 | FORRO C/ PLACAS LA-DE-VIDRO REVESTIDO FACE APARENTE C/ FILME PLASTICO GRAVADO, COR BRANCA TIPOSHEDISOL - 1,20 X 0,60M E = 15MM OU SANTA MARINA - 1,24 X 0,62 E=20MM (COLOCADO) | M2 | 52.78
S-00003277 | S-00003277 | FOSSA SEPTICA CONCRETO PRE MOLDADO PARA 10 CONTRIBUINTES - 90 X 90 CM | UN | 319.83
S-00003278 | S-00003278 | CAIXA INSPECAO CONCRETO PRE MOLDADO CIRCULAR COM TAMPA D = 40CM | UN | 14.48
S-00003279 | S-00003279 | CAIXA INSPECAO CONCRETO PRE MOLDADO CIRCULAR COM TAMPA D = 60CM H=60CM | UN | 43.43
S-00003280 | S-00003280 | CAIXA GORDURA DUPLA CONCRETO PRE MOLDADO CIRCULAR COM TAMPA D = 61CM | UN | 68.44
S-00003281 | S-00003281 | FOSSA SEPTICA CONCRETO PRE MOLDADO PARA 5 CONTRIBUINTES - 90 X 70 CM | UN | 248.75
S-00003282 | S-00003282 | SUMIDOURO CONCRETO PRE MOLDADO COMPLETO PARA 5 CONTRIBUINTES | UN | 221.33
S-00003283 | S-00003283 | FORRO DE MADEIRA PINUS OU EQUIV C/ FRISO MACHO/FEMEA - DIMENSOES APROX 10 X 1CM (SEM COLOC) | M2 | 23.46
S-00003285 | S-00003285 | FORRO DE MADEIRA PINHO OU EQUIV C/ FRISO MACHO/FEMEA - DIMENSOES APROX 10 X 1CM (SEM COLOC) | M2 | 56.19
S-00003286 | S-00003286 | FORRO DE MADEIRA CEDRINHO OU EQUIV C/ FRISO MACHO/FEMEA - DIMENSOES APROX 10 X 1CM (SEM COLOC) | M2 | 47.81
S-00003287 | S-00003287 | FORRO DE MADEIRA IMBUIA OU EQUIV C/ FRISO MACHO/FEMEA - DIMENSOES APROX 10 X 1CM (SEM COLOC) | M2 | 112.5
S-00003288 | S-00003288 | PEÇA DE MADEIRA "MEIA CANA" (ACABAMENTO) PARA FORRO PAULISTA DE 2,5 X 2,5 CM (CEDRINHO OUEQUIVALENTE) | M | 4.5
S-00003290 | S-00003290 | LIXADEIRA ELETRICA INDUSTRIAL P/ CORTE OU DESGASTE DIAM 7" PORTATIL | H | 0.52
S-00003291 | S-00003291 | FURADEIRA DE IMPACTO PORTÁTIL, ELÉTRICA, INDUSTRIAL, DE 5/8", COM MANDRIL (LOCAÇÃO) | H | 0.63
S-00003292 | S-00003292 | FUSÍVEL NH 20 A TAMANHO 00 | UN | 15
S-00003293 | S-00003293 | FUSIVEL NH 36A TAM. 00 | UN | 14.57
S-00003294 | S-00003294 | FUSIVEL NH 160A TAM. 00 | UN | 13.97
S-00003295 | S-00003295 | FUSIVEL NH 50A TAM. 00 | UN | 14.29
S-00003296 | S-00003296 | FUSIVEL NH 80A TAM. 00 | UN | 13.06
S-00003297 | S-00003297 | FUSIVEL NH 125A TAM. 00 | UN | 14.43
S-00003298 | S-00003298 | FUSIVEL NH 200A TAM. 01 | UN | 22
S-00003299 | S-00003299 | FUSIVEL NH 63A TAM. 00 | UN | 14.29
S-00003300 | S-00003300 | FUSIVEL NH 250A TAM. 00 | UN | 17.09
S-00003301 | S-00003301 | FUSIVEL NH 250A TAM. 01 | UN | 24.29
S-00003302 | S-00003302 | FUSIVEL NH 100A TAM. 00 | UN | 14
S-00003303 | S-00003303 | FUSIVEL TIPO CARTUCHO 30A - 250V | UN | 1.8
S-00003304 | S-00003304 | FUSIVEL TIPO CARTUCHO 100A - 250V | UN | 12.42
S-00003305 | S-00003305 | FUSIVEL TIPO CARTUCHO 60A - 250V | UN | 3.24
S-00003306 | S-00003306 | FUSIVEL TIPO CARTUCHO 50A - 250V | UN | 3.46
S-00003309 | S-00003309 | GABIAO CAIXA MALHA HEXAG 8 X 10CM FIO GALV/ZINC 2,7MM H=0,50M | M3 | 140
S-00003310 | S-00003310 | GABIAO MANTA (COLCHAO) MALHA HEXAG 8 X 10CM FIO GALV/ZINC 2,2 A 2,4MM - 4,0 X 2,0 X 0,3M | M3 | 169.25
S-00003311 | S-00003311 | GABIAO SACO MALHA 8 X 10CM FIO TELA 2,7MM | M3 | 114.83
S-00003312 | S-00003312 | ARAME DE AMARRACAO P/ GABIAO GALV - DIAM. 2,2 MM | KG | 7.13
S-00003313 | S-00003313 | ARAME PROTEGIDO C/ PVC P/ GABIAO 2,2MM | KG | 9.09
S-00003314 | S-00003314 | GABIAO CAIXA MALHA HEXAG 8 X 10CM FIO 2,7MM REVESTIDO C/ PVC H=0,50M | M3 | 115.89
S-00003315 | S-00003315 | GESSO | KG | 0.27
S-00003318 | S-00003318 | GRADE DE DISCO MECANICA MARCA MARCHESAN (TATU), MOD. 0102020128, GAM 20X24" C/ 20 DISCOS DE DIAM.24", REBOCAVEL, A OLEO, C/PNEUS PARA TRANSPORTE. | UN | 17500
S-00003319 | S-00003319 | GRAMA INGLESA OU SANTO AGOSTINHO | M2 | 11.04
S-00003322 | S-00003322 | GRAMA EM MUDAS OU LEIVAS (REGIONAL) EXCLUSIVE PLANTIO | M2 | 6.5
S-00003323 | S-00003323 | GRAMA SAO CARLOS OU CURITIBANA | M2 | 7.78
S-00003324 | S-00003324 | GRAMA BATATAIS EM PLACAS (NAO INCLUI PLANTIO) | M2 | 6.13
S-00003325 | S-00003325 | GRAMA FINA, JAPONESA, COREANA, ZOYSIA OU LOYSIA | M2 | 22.08
S-00003329 | S-00003329 | GRAMA ESMERALDA EM ROLO | M2 | 9.81
S-00003331 | S-00003331 | GRUPO DE SOLDAGEN C/ GERADOR A DIESEL 33HP P/ SOLDA ELETRICA, SOBRE RODAS, TIPO BAMBOZZI MOD. 0-375 A | H | 6.64
S-00003332 | S-00003332 | APARELHO CORTE OXI-ACETILENO | H | 0.97
S-00003335 | S-00003335 | MAQUINA P/ SOLDA ELETRICA TIPO BAMBINA TIG 30 AC/DC DA BAMBOZZI OU EQUIV | H | 1.16
S-00003339 | S-00003339 | GRUPO GERADOR ACIMA DE * 5 ATE 20KVA*, DIESEL, REBOCAVEL, ACIONAMENTO MANUAL | H | 4.2
S-00003345 | S-00003345 | GRUPO GERADOR ACIMA DE * 20 ATE 80KVA * DIESEL, REBOCAVEL, ACIONAMENTO MANUAL | H | 10.34
S-00003346 | S-00003346 | GRUPO GERADOR ACIMA DE * 80 ATE 125KVA * DIESEL, REBOCAVEL, ACIONAMENTO MANUALRESERVATORIO 180L - MOD CSL 15/180 BRAVO | H | 13.4
S-00003348 | S-00003348 | GRUPO GERADOR ACIMA DE * 125 ATE 180 KVA * DIESEL, REBOCAVEL, ACIONAMENTO MANUAL | H | 15.31
S-00003352 | S-00003352 | GRUPO GERADOR PORTATIL ATE * 5 KVA * C/ MOTOR A DIESEL OU GASOLINA | H | 2.84
S-00003353 | S-00003353 | ELEVADOR DE OBRA C/ TORRE 2,0 X 2,0M H=15,0M CARGA MAX 1500KG CABINE ABERTA P/ TRANSPORTE DEMATERIAL - GUINCHO DE EMBREAGEM C/ ENGRENAGEM ELETRICO TRIFASICO 10CV | UN | 39000
S-00003355 | S-00003355 | ELEVADOR DE OBRA C/ TORRE 2,0 X 2,0M H=15,0M CARGA MAX 1500KG CABINE ABERTA P/ TRANSPORTE DEMATERIAL C/ GUINCHO EMBREAGEM COM ENGRENAGEM ELETRICO TRIFASICO 10CV (INCLMONT/DESMONT/MANUT) | H | 5
S-00003356 | S-00003356 | GUINCHO TIPO MUNCK CAP * 6T * MONTADO EM CAMINHAO CARROCERIA, OU EQUIV | H | 63
S-00003357 | S-00003357 | GUINDASTE TIPO MUNCK CAP * 2T * MONTADO EM CAMINHAO CARROCERIA OU EQUIV | H | 45
S-00003359 | S-00003359 | GUINDASTE TIPO MUNCK CAP * 8T * MONTADO EM CAMINHAO CARROCERIA OU EQUIV | H | 72
S-00003362 | S-00003362 | GUINDASTE TORRE OU GRUA ESTACIONARIA S/ SAPATAS H = 29M, 1200KG A 30M TIPO SITI AM - 1230 OU EQUIV | H | 36
S-00003363 | S-00003363 | GUINDAUTO HIDRAULICO MADAL MD-1501, CARGA MAX 5,75T (A 2M) E 2,3T ( A 5M), ALT URA MAX = 7,9M, P/MONTAGEM SOBRE CHASSIS DE CAMINHAO**CAIXA** | UN | 55395
S-00003365 | S-00003365 | GUINDASTE HIDRÁULICO VEICULAR, C/LANÇA TELESCÓPICA DE ACIONAMENTO HIDRÁULICO E LANÇAS MANUAIS,MOMENTO MAXIMO DE ELEVAÇÃO 30.400 KG.M, PBT A PARTIR DE 23.000 KG, MADAL - PK 32080, MONTADO SOBRECAMINHÃO 6 X 4 | UN | 335282
S-00003366 | S-00003366 | GUINDASTE TIPO MUNCK CAP * 5T * MONTADO EM CAMINHAO CARROCERIA ( LOCAÇÃO COMOPERADOR,COMBUSTIVEL E MANUTENÇÃO). | H | 63
S-00003367 | S-00003367 | GUINDASTE AUTO-PROPELIDO, SOBRE PNEUS, C/ LANCA TELESCOPICA CAP * 15T * (INCLMANUTENCAO/OPERACAO) | H | 81
S-00003372 | S-00003372 | GUINDASTE AUTO-PROPELIDO, SOBRE PNEUS, C/ LANCA TELESCOPICA CAP * 10 T * TIPO HISTER, MADAL OUEQUIV (INCL MANUTENCAO/OPERACAO) | H | 58.5
S-00003373 | S-00003373 | HASTE DE ATERRAMENTO , DN 1/2" X 3000MM, EM ACO REVESTIDO COM UMA CAMADA DE COBRE ELETROLÍTICO. | UN | 23.63
S-00003376 | S-00003376 | HASTE DE ATERRAMENTO, DN 3/4 X 3000MM , EM ACO REVESTIDO COM UMA CAMADA DE COBRE ELETROLÍTICO -COM CONECTOR. | UN | 37.5
S-00003378 | S-00003378 | HASTE DE ATERRAMENTO, DN 3/4 X 3000MM, EM ACO REVESTIDO COM UMA CAMADA DE COBRE ELETROLÍTICO. | UN | 35.56
S-00003379 | S-00003379 | HASTE DE ATERRAMENTO, DN 5/8 X 3000MM, EM ACO REVESTIDO COM UMA CAMADA DE COBRE ELETROLÍTICO. | UN | 23.47
S-00003380 | S-00003380 | HASTE DE ATERRAMENTO, DN 5/8 " X 3000MM, EM AÇO REVESTIDO COM UMA CAMADA DE COBREELETROLÍTICO - COM CONECTOR TIPO GRAMPO | UN | 25.47
S-00003383 | S-00003383 | HASTE ANCORAMENTO 2400MM X 16MM (5/8") | UN | 19.72
S-00003384 | S-00003384 | SUPORTE SIMPLES C/ROLDANA P/ CHUMBAR GT-P1 GAMATEC OU SIMILAR | UN | 5.59
S-00003389 | S-00003389 | IGNITOR P/ LAMPADA VAPOR DE SODIO / VAPOR METALICO ATE 400W T . PARTIDA 3000 A 4500V | UN | 18
S-00003390 | S-00003390 | IGNITOR P/ LAMPADA VAPOR DE SODIO / VAPOR METALICO ATE 400W T . PARTIDA 580 A 750V | UN | 18.37
S-00003391 | S-00003391 | IGNITOR P/ LAMPADA VAPOR DE SODIO / VAPOR METALICO ATE 2000W T . PARTIDA 600 A 750V | UN | 23.05
S-00003393 | S-00003393 | ISOLADOR DE PORCELANA PARA SISTEMA 34,5KV | UN | 178.12
S-00003394 | S-00003394 | ISOLADOR DE PORCELANA PARA SISTEMA 13,8KV | UN | 34.58
S-00003395 | S-00003395 | ISOLADOR DE PINO DE PORCELANA VIDRADA 34,5KV | UN | 131.04
S-00003396 | S-00003396 | SUPORTE ISOLADOR SIMPLES ROSCA SOBERBA C/ ISOLADOR | UN | 2.66
S-00003398 | S-00003398 | ISOLADOR ROLDANA DE PORCELANA VIDRADA PIBT72X72 | UN | 6.38
S-00003402 | S-00003402 | PORCA OLHAL ACO ZINCADO QUENTE M-16 | UN | 4.81
S-00003405 | S-00003405 | ISOLADOR SUSPENSO TIPO DISCO (GARFO OLHAL) PORCELANA VIDRADA 152MM | UN | 133.97
S-00003406 | S-00003406 | ISOLADOR DE PORCELANA, TIPO PINO, DE 15 KV | UN | 20.67
S-00003408 | S-00003408 | PLACA DE ISOPOR (POLIESTIRENO EXPANDIDO), COM 1,20 X 0,60 M, E = 2 CM | M2 | 3.08
S-00003409 | S-00003409 | ISOPOR E = 5CM | M2 | 7.7
S-00003410 | S-00003410 | ADESIVO PARA ISOPOR | KG | 9.45
S-00003411 | S-00003411 | AGREGADO LEVE PARA PROTECAO TERMICA (PEROLAS DE ISOPOR) | KG | 16.3
S-00003412 | S-00003412 | LA DE VIDRO E = 2,5CM - PLACA 120 X 60CM | M2 | 20.07
S-00003413 | S-00003413 | LA DE VIDRO E = 5MM | M2 | 39.26
S-00003417 | S-00003417 | JANELA MADEIRA REGIONAL1A CORRER P/ VIDRO C/ GUARNICAO 120 X 150CM S/ BANDEIRA | UN | 243.21
S-00003418 | S-00003418 | JANELA MADEIRA REGIONAL 1A CORRER / FOLHA P/ VIDRO C/ GUARNICAO / BANDEIRA VENEZIANA | M2 | 228.01
S-00003419 | S-00003419 | JANELA MADEIRA REGIONAL 1A CORRER / FOLHA P/ VIDRO C/ GUANICAO BANDEIRA P/ VIDRO | M2 | 166.45
S-00003420 | S-00003420 | JANELA MADEIRA REGIONAL 3A CORRER / FOLHA P/ VIDRO C/ VENEZIANA ABRIR/ GUARNICAO S/ BANDEIRA | M2 | 273.61
S-00003421 | S-00003421 | JANELA MADEIRA REGIONAL 2A DUPLA C/ GUILHOTINA E ABRIR VENEZIANA 1,20 X 1,20M / GUARNICAO | M2 | 145.67
S-00003422 | S-00003422 | JANELA MADEIRA REGIONAL 2A TP GUILHOTINA C/ GUARNICAO | M2 | 226.49
S-00003423 | S-00003423 | JANELA MADEIRA TP MAXIM AIR C/ GUARNICAO | M2 | 136.81
S-00003424 | S-00003424 | JANELA MADEIRA REGIONAL 1A TP PIVOTANTE S/ VENEZIANA C/ GUARNICAO | M2 | 120.54
S-00003425 | S-00003425 | BANDEIRA P/ PORTA/ JAN MAD REGIONAL 1A P/ VIDRO | M2 | 69.92
S-00003426 | S-00003426 | BANDEIRA P/ PORTA/ JAN MAD REGIONAL 2A P/ VIDRO | M2 | 45.6
S-00003427 | S-00003427 | BANDEIRA P/ PORTA/ JAN MAD REGIONAL 3A P/ VIDRO | M2 | 30.4
S-00003428 | S-00003428 | JANELA DE ABRIR, TIPO VENEZIANA, EM MADEIRA DE 1A. QUALIDADE (SEM VIDRO) | M2 | 190.01
S-00003429 | S-00003429 | JANELA MADEIRA REGIONAL 3A ABRIR TP VENEZIANA | M2 | 120.27
S-00003430 | S-00003430 | JANELA MADEIRA REGIONAL 1A ABRIR TP ALMOFADA C/ GUARNICAO | M2 | 212.81
S-00003431 | S-00003431 | JANELA MADEIRA REGIONAL 1A ABRIR TP ALMOFADA C/ GUARNICAO 150 X 150CM | UN | 431.7
S-00003432 | S-00003432 | JANELA MADEIRA REGIONAL 1A ABRIR TP ALMOFADA C/ GUARNICAO 240 X 150CM | UN | 691.64
S-00003433 | S-00003433 | JANELA MADEIRA REGIONAL 2A ABRIR TP VENEZIANA / VIDRO | M2 | 197.61
S-00003434 | S-00003434 | JANELA MADEIRA REGIONAL 1A ABRIR TP VENEZIANA / VIDRO | M2 | 273.61
S-00003435 | S-00003435 | JANELA MADEIRA REGIONAL 3A ABRIR TP VENEZIANA / VIDRO | M2 | 259.93
S-00003436 | S-00003436 | JANELA MADEIRA REGIONAL 1A ABRIR TP ALMOFADA C/ GUARNICAO 200 X 150CM | UN | 576.11
S-00003437 | S-00003437 | BASCULANTE MAD REGIONAL 3A | M2 | 75.26
S-00003438 | S-00003438 | JANELA MADEIRA REGIONAL 1A CORRER / FOLHA P/ VIDRO C/ GUARNICAO S/ BANDEIRA | M2 | 167.21
S-00003441 | S-00003441 | JOELHO FERRO GALV 45G ROSCA 1/2" | UN | 3.54
S-00003442 | S-00003442 | JOELHO FERRO GALV 45G ROSCA 3/4" | UN | 5.32
S-00003443 | S-00003443 | JOELHO FERRO GALV 90G ROSCA MACHO/FEMEA 1" | UN | 9.08
S-00003444 | S-00003444 | JOELHO FERRO GALV 45G ROSCA 1" | UN | 7.58
S-00003445 | S-00003445 | JOELHO FERRO GALV 45G ROSCA 1 1/4' | UN | 12.3
S-00003446 | S-00003446 | JOELHO FERRO GALV 45G ROSCA 1 1/2' | UN | 14.84
S-00003447 | S-00003447 | JOELHO FERRO GALV 45G ROSCA 2" | UN | 18.66
S-00003448 | S-00003448 | JOELHO FERRO GALV 45G ROSCA 3" | UN | 45.52
S-00003449 | S-00003449 | JOELHO FERRO GALV 45G ROSCA 4" | UN | 88.53
S-00003450 | S-00003450 | JOELHO FERRO GALV 90G ROSCA MACHO/FEMEA 1/2" | UN | 4.66
S-00003451 | S-00003451 | JOELHO FERRO GALV 90G ROSCA MACHO/FEMEA 3/4" | UN | 5.95
S-00003452 | S-00003452 | JOELHO FERRO GALV 90G ROSCA MACHO/FEMEA 2" | UN | 22.82
S-00003453 | S-00003453 | JOELHO FERRO GALV 90G ROSCA MACHO/FEMEA 2 1/2" | UN | 38.03
S-00003454 | S-00003454 | JOELHO FERRO GALV 90G ROSCA MACHO/FEMEA 3" | UN | 48.83
S-00003455 | S-00003455 | JOELHO FERRO GALV 90G ROSCA 1/2" | UN | 2.5
S-00003456 | S-00003456 | JOELHO FERRO GALV 90G ROSCA 3/4" | UN | 4.45
S-00003457 | S-00003457 | JOELHO FERRO GALV 90G ROSCA 1 1/4" | UN | 9.27
S-00003458 | S-00003458 | JOELHO FERRO GALV 90G ROSCA 1 1/2" | UN | 13.24
S-00003459 | S-00003459 | JOELHO FERRO GALV 90G ROSCA 3" | UN | 53
S-00003460 | S-00003460 | JOELHO FERRO GALV 90G ROSCA 5" | UN | 235.06
S-00003461 | S-00003461 | JOELHO FERRO GALV 90G ROSCA 6" | UN | 292.95
S-00003462 | S-00003462 | JOELHO FERRO GALV 90G C/ REDUCAO ROSCA 3/4"X1/2" | UN | 3.91
S-00003463 | S-00003463 | JOELHO FERRO GALV 90G C/ REDUCAO ROSCA 1"X1/2" | UN | 5.63
S-00003464 | S-00003464 | JOELHO FERRO GALV 90G C/ REDUCAO ROSCA 1"X3/4" | UN | 5.48
S-00003465 | S-00003465 | JOELHO FERRO GALV 90G C/ REDUCAO ROSCA 1 1/2"X3/4" | UN | 12.71
S-00003466 | S-00003466 | JOELHO FERRO GALV 90G C/ REDUCAO ROSCA 2 1/2"X2" | UN | 37.97
S-00003467 | S-00003467 | JOELHO FERRO GALV 90G C/ REDUCAO ROSCA 2"X1 1/2" | UN | 20.19
S-00003468 | S-00003468 | JOELHO FERRO GALV 90G C/ REDUCAO ROSCA 1 1/2"X1" | UN | 12.46
S-00003469 | S-00003469 | JOELHO FERRO GALV 90G ROSCA 4" | UN | 93.22
S-00003470 | S-00003470 | JOELHO FERRO GALV 90G ROSCA 2 1/2" | UN | 39.07
S-00003471 | S-00003471 | JOELHO FERRO GALV 90G ROSCA 2" | UN | 20.29
S-00003472 | S-00003472 | JOELHO FERRO GALV 90G ROSCA 1" | UN | 6.04
S-00003473 | S-00003473 | JOELHO FERRO GALV 90G ROSCA MACHO/FEMEA 1 1/2" | UN | 15.15
S-00003474 | S-00003474 | JOELHO FERRO GALV 90G ROSCA MACHO/FEMEA 1 1/4" | UN | 13.71
S-00003475 | S-00003475 | JOELHO PVC C/ROSCA 45G P/ AGUA FRIA PREDIAL 1/2" | UN | 1.35
S-00003477 | S-00003477 | JOELHO PVC SOLD 45G P/ AGUA FRIA PRED 60 MM | UN | 11.83
S-00003478 | S-00003478 | JOELHO PVC SOLD 45G P/ AGUA FRIA PRED 75 MM | UN | 28.81
S-00003481 | S-00003481 | JOELHO PVC C/ROSCA 90G P/ AGUA FRIA PREDIAL 1 1/2" | UN | 6.91
S-00003482 | S-00003482 | JOELHO PVC C/ROSCA 90G P/ AGUA FRIA PREDIAL 1" | UN | 2.03
S-00003485 | S-00003485 | JOELHO PVC C/ROSCA 45G P/ AGUA FRIA PREDIAL 1" | UN | 4.37
S-00003489 | S-00003489 | JOELHO 90 PVC C/ROSCA E BUCHA LATAO 3/4" | UN | 4.83
S-00003491 | S-00003491 | JOELHO PVC C/ROSCA 45G P/ AGUA FRIA PREDIAL 1 1/4" | UN | 5.09
S-00003492 | S-00003492 | JOELHO PVC C/ROSCA 45G P/ AGUA FRIA PREDIAL 1 1/2" | UN | 8.36
S-00003493 | S-00003493 | JOELHO PVC C/ROSCA 45G P/ AGUA FRIA PREDIAL 2" | UN | 12.23
S-00003496 | S-00003496 | JOELHO REDUCAO 90G PVC C/ ROSCA P/AGUA FRIA PREDIAL 3/4"X1/2" | UN | 1.28
S-00003497 | S-00003497 | JOELHO REDUCAO 90 PVC ROSCA E BUCHA DE LATAO 3/4" X 1/2" | UN | 3.87
S-00003498 | S-00003498 | JOELHO REDUCAO 90G PVC C/ ROSCA P/AGUA FRIA PREDIAL 1"X3/4" | UN | 2.06
S-00003499 | S-00003499 | JOELHO PVC SOLD 45G P/ AGUA FRIA PRED 20 MM | UN | 0.39
S-00003500 | S-00003500 | JOELHO PVC SOLD 45G P/ AGUA FRIA PRED 25 MM | UN | 0.75
S-00003501 | S-00003501 | JOELHO PVC SOLD 45G P/ AGUA FRIA PRED 32 MM | UN | 1.81
S-00003502 | S-00003502 | JOELHO PVC SOLD 45G P/ AGUA FRIA PRED 40 MM | UN | 2.66
S-00003503 | S-00003503 | JOELHO PVC SOLD 45G P/ AGUA FRIA PRED 50 MM | UN | 3.38
S-00003505 | S-00003505 | JOELHO PVC C/ROSCA 90G P/ AGUA FRIA PREDIAL 3/4" | UN | 1.14
S-00003508 | S-00003508 | JOELHO PVC C/ROSCA 90G P/ AGUA FRIA PREDIAL 2" | UN | 14.7
S-00003509 | S-00003509 | JOELHO PVC SOLD 90G PB P/ ESG PREDIAL DN 75MM | UN | 3.02
S-00003510 | S-00003510 | JOELHO PVC C/ROSCA 90G P/ AGUA FRIA PREDIAL 1 1/4" | UN | 6.46
S-00003511 | S-00003511 | JOELHO PVC SOLD 90G P/ AGUA FRIA PREDIAL 75 MM | UN | 39.08
S-00003512 | S-00003512 | JOELHO PVC SOLD 45G P/ AGUA FRIA PRED 110 MM | UN | 93.68
S-00003513 | S-00003513 | JOELHO PVC SOLD 90G P/ AGUA FRIA PREDIAL 85 MM | UN | 44.05
S-00003515 | S-00003515 | JOELHO PVC SOLD 90G C/BUCHA DE LATAO 20MM X 1/2" | UN | 2.81
S-00003516 | S-00003516 | JOELHO PVC SOLD 45G BB P/ ESG PREDIAL DN 40MM | UN | 0.96
S-00003517 | S-00003517 | JOELHO PVC SOLD 90G BB P/ ESG PREDIAL DN 40MM | UN | 0.82
S-00003518 | S-00003518 | JOELHO PVC SOLD 45G PB P/ ESG PREDIAL DN 50MM | UN | 1.6
S-00003519 | S-00003519 | JOELHO PVC SOLD 45G PB P/ ESG PREDIAL DN 75MM | UN | 3.48
S-00003520 | S-00003520 | JOELHO PVC SOLD 90G PB P/ ESG PREDIAL DN 100MM | UN | 4.12
S-00003521 | S-00003521 | JOELHO PVC SOLD/ROSCA 90G P/AGUA FRIA PRED 20MM X 1/2" | UN | 0.78
S-00003522 | S-00003522 | JOELHO PVC SOLD/ROSCA 90G P/AGUA FRIA PRED 25MM X 3/4" | UN | 1.35
S-00003524 | S-00003524 | JOELHO PVC SOLD 90G C/BUCHA DE LATAO 25MM X 3/4" | UN | 3.62
S-00003525 | S-00003525 | JOELHO PVC SOLD 45G P/AGUA FRIA PRED 85 MM | UN | 32.68
S-00003526 | S-00003526 | JOELHO PVC SOLD 90G PB P/ ESG PREDIAL DN 50MM | UN | 1.24
S-00003527 | S-00003527 | JOELHO REDUCAO 90G PVC SOLD/ROSCA P/AGUA FRIA PREDIAL 32MM X 3/4" | UN | 5.04
S-00003528 | S-00003528 | JOELHO PVC SOLD 45G PB P/ ESG PREDIAL DN 100MM | UN | 3.8
S-00003529 | S-00003529 | JOELHO PVC SOLD 90G P/ AGUA FRIA PREDIAL 25 MM | UN | 0.36
S-00003530 | S-00003530 | JOELHO PVC SOLD 90G P/ AGUA FRIA PREDIAL 110 MM | UN | 102.49
S-00003531 | S-00003531 | JOELHO REDUCAO 90G PVC SOLD/ROSCA P/AGUA FRIA PREDIAL 25MM X 1/2" | UN | 0.99
S-00003532 | S-00003532 | JOELHO REDUCAO 90G PVC SOLD C/ BUCHA DE LATAO 32MM X 3/4" | UN | 7.39
S-00003533 | S-00003533 | JOELHO REDUCAO 90G PVC SOLD P/AGUA FRIA PREDIAL 25 MM X 20 MM | UN | 1.03
S-00003534 | S-00003534 | JOELHO PVC C/ROSCA 45G P/AGUA FRIA PREDIAL 3/4" | UN | 1.74
S-00003535 | S-00003535 | JOELHO PVC SOLD 90G P/AGUA FRIA PREDIAL 40 MM | UN | 2.13
S-00003536 | S-00003536 | JOELHO PVC SOLD 90G P/AGUA FRIA PREDIAL 32 MM | UN | 0.92
S-00003538 | S-00003538 | JOELHO REDUCAO 90G PVC SOLD P/AGUA FRIA PREDIAL 32 MM X 25 MM | UN | 1.35
S-00003539 | S-00003539 | JOELHO PVC SOLD 90G P/AGUA FRIA PREDIAL 60 MM | UN | 12.11
S-00003540 | S-00003540 | JOELHO PVC SOLD 90G P/AGUA FRIA PREDIAL 50 MM | UN | 2.49
S-00003542 | S-00003542 | JOELHO PVC SOLD 90G P/AGUA FRIA PREDIAL 20 MM | UN | 0.28
S-00003543 | S-00003543 | JOELHO PVC C/ROSCA 90G P/AGUA FRIA PREDIAL 1/2" | UN | 0.82
S-00003545 | S-00003545 | JUNCAO CERAMICA 45G ESG BBP DN 100X100 | UN | 8.6
S-00003546 | S-00003546 | JUNCAO CERAMICA 45G ESG BBP DN 200X100 | UN | 14.26
S-00003547 | S-00003547 | JUNCAO CERAMICA 45G ESG BBP DN 350X150 | UN | 78.32
S-00003548 | S-00003548 | JUNCAO CERAMICA 45G ESG BBP DN 375X375 | UN | 147.93
S-00003549 | S-00003549 | JUNCAO CERAMICA 45G ESG BBP DN 45G 0X250 | UN | 235.48
S-00003550 | S-00003550 | JUNCAO CERAMICA 45G ESG BBP DN 300X250 | UN | 71.02
S-00003551 | S-00003551 | JUNCAO CERAMICA 45G ESG BBP DN 250X100 | UN | 23.33
S-00003552 | S-00003552 | JUNCAO CERAMICA 45G ESG BBP DN 200X200 | UN | 25.44
S-00003553 | S-00003553 | JUNCAO CERAMICA 45G ESG BBP DN 400X250 | UN | 165.83
S-00003554 | S-00003554 | JUNCAO CERAMICA 45G ESG BBP DN 400X300 | UN | 174.12
S-00003555 | S-00003555 | JUNCAO CERAMICA 45G ESG BBP DN 400X350 | UN | 182.42
S-00003556 | S-00003556 | JUNCAO CERAMICA 45G ESG BBP DN 400X375 | UN | 184.07
S-00003557 | S-00003557 | JUNCAO CERAMICA 45G ESG BBP DN 400X400 | UN | 189.75
S-00003558 | S-00003558 | JUNCAO CERAMICA 45G ESG BBP DN 45G 0X100 | UN | 123.28
S-00003559 | S-00003559 | JUNCAO CERAMICA 45G ESG BBP DN 45G 0X150 | UN | 152.01
S-00003560 | S-00003560 | JUNCAO CERAMICA 45G ESG BBP DN 45G 0X200 | UN | 216.52
S-00003561 | S-00003561 | JUNCAO CERAMICA 45G ESG BBP DN 350X350 | UN | 141.43
S-00003562 | S-00003562 | JUNCAO CERAMICA 45G ESG BBP DN 400X200 | UN | 146.79
S-00003563 | S-00003563 | JUNCAO CERAMICA 45G ESG BBP DN 400X150 | UN | 103.06
S-00003564 | S-00003564 | JUNCAO CERAMICA 45G ESG BBP DN 350X300 | UN | 135.98
S-00003565 | S-00003565 | JUNCAO CERAMICA 45G ESG BBP DN 375X100 | UN | 66.43
S-00003566 | S-00003566 | JUNCAO CERAMICA 45G ESG BBP DN 375X150 | UN | 81.92
S-00003567 | S-00003567 | JUNCAO CERAMICA 45G ESG BBP DN 375X200 | UN | 116.72
S-00003568 | S-00003568 | JUNCAO CERAMICA 45G ESG BBP DN 375X250 | UN | 132.67
S-00003569 | S-00003569 | JUNCAO CERAMICA 45G ESG BBP DN 375X300 | UN | 139.3
S-00003570 | S-00003570 | JUNCAO CERAMICA 45G ESG BBP DN 375X350 | UN | 145.93
S-00003571 | S-00003571 | JUNCAO CERAMICA 45G ESG BBP DN 400X100 | UN | 83.58
S-00003572 | S-00003572 | JUNCAO CERAMICA 45G ESG BBP DN 150X100 | UN | 8.6
S-00003573 | S-00003573 | JUNCAO CERAMICA 45G ESG BBP DN 150X150 | UN | 10.6
S-00003574 | S-00003574 | JUNCAO CERAMICA 45G ESG BBP DN 200X150 | UN | 18.03
S-00003575 | S-00003575 | JUNCAO CERAMICA 45G ESG BBP DN 250X150 | UN | 28.22
S-00003576 | S-00003576 | JUNCAO CERAMICA 45G ESG BBP DN 250X200 | UN | 40.22
S-00003577 | S-00003577 | JUNCAO CERAMICA 45G ESG BBP DN 250X250 | UN | 57.47
S-00003578 | S-00003578 | JUNCAO CERAMICA 45G ESG BBP DN 300X100 | UN | 33.82
S-00003579 | S-00003579 | JUNCAO CERAMICA 45G ESG BBP DN 300X150 | UN | 41.7
S-00003580 | S-00003580 | JUNCAO CERAMICA 45G ESG BBP DN 300X200 | UN | 63.78
S-00003581 | S-00003581 | JUNCAO CERAMICA 45G ESG BBP DN 300X300 | UN | 75.32
S-00003582 | S-00003582 | JUNCAO CERAMICA 45G ESG BBP DN 350X100 | UN | 63.52
S-00003583 | S-00003583 | JUNCAO CERAMICA 45G ESG BBP DN 350X200 | UN | 111.58
S-00003584 | S-00003584 | JUNCAO CERAMICA 45G ESG BBP DN 350X250 | UN | 131.01
S-00003585 | S-00003585 | JUNCAO FERRO GALV 45 ROSCA 1/2" | UN | 5.95
S-00003586 | S-00003586 | JUNCAO FERRO GALV 45 ROSCA 3/4" | UN | 10.93
S-00003587 | S-00003587 | JUNCAO FERRO GALV 45 ROSCA 1" | UN | 16.06
S-00003588 | S-00003588 | JUNCAO FERRO GALV 45 ROSCA 1 1/4" | UN | 23.79
S-00003589 | S-00003589 | JUNCAO FERRO GALV 45 ROSCA 2" | UN | 52.25
S-00003590 | S-00003590 | JUNCAO FERRO GALV 45 ROSCA 2 1/2" | UN | 77.29
S-00003591 | S-00003591 | JUNCAO FERRO GALV 45 ROSCA 4" | UN | 203.48
S-00003592 | S-00003592 | JUNCAO FERRO GALV 45 ROSCA 3" | UN | 117.89
S-00003593 | S-00003593 | JUNCAO FERRO GALV 45 ROSCA 1 1/2" | UN | 31.93
S-00003595 | S-00003595 | JUNCAO FOFO 45 GR C/FLANGES PN-10/16 DN 100X 80 | UN | 289.8
S-00003596 | S-00003596 | JUNCAO FOFO 45 GR C/FLANGES PN-10/16 DN 150X100 | UN | 343.17
S-00003597 | S-00003597 | JUNCAO FOFO 45 GR C/FLANGES PN-10/16 DN 200X100 | UN | 807.46
S-00003598 | S-00003598 | JUNCAO FOFO 45 GR C/FLANGES PN-10/16 DN 200X200 | UN | 939.72
S-00003599 | S-00003599 | JUNCAO FOFO 45 GR C/FLANGES PN-10/16 DN 250X150 | UN | 1123.11
S-00003600 | S-00003600 | JUNCAO FOFO 45 GR C/FLANGES PN-10/16 DN 250X200 | UN | 1185.51
S-00003601 | S-00003601 | JUNCAO FOFO 45 GR C/FLANGES PN-10/16 DN 250X250 | UN | 1568.06
S-00003602 | S-00003602 | JUNCAO FOFO 45 GR C/FLANGES PN-10/16 DN 300X200 | UN | 1435.02
S-00003603 | S-00003603 | JUNCAO FOFO 45 GR C/FLANGES PN-10/16 DN 300X300 | UN | 2050.12
S-00003604 | S-00003604 | JUNCAO FOFO 45 GR C/FLANGES PN-10 DN 400X400 | UN | 3167.46
S-00003607 | S-00003607 | JUNCAO FOFO 45 GR C/FLANGES PN-10/16 DN 100X100 | UN | 321.83
S-00003608 | S-00003608 | JUNCAO FOFO 45 GR C/FLANGES PN-16 DN 200X100 | UN | 807.46
S-00003609 | S-00003609 | JUNCAO FOFO 45 GR C/FLANGES PN-16 DN 200X150 | UN | 876.17
S-00003610 | S-00003610 | JUNCAO FOFO 45 GR C/FLANGES PN-16 DN 200X200 | UN | 939.72
S-00003611 | S-00003611 | JUNCAO FOFO 45 GR C/FLANGES PN-16 DN 250X200 | UN | 1305.65
S-00003612 | S-00003612 | JUNCAO FOFO 45 GR C/FLANGES PN-16 DN 250X250 | UN | 1568.04
S-00003613 | S-00003613 | JUNCAO FOFO 45 GR C/FLANGES PN-16 DN 300X200 | UN | 1859.94
S-00003614 | S-00003614 | JUNCAO FOFO 45 GR C/FLANGES PN-16 DN 400X300 | UN | 2764.67
S-00003615 | S-00003615 | JUNCAO FOFO 45 GR C/FLANGES PN-16 DN 400X400 | UN | 3460.41
S-00003617 | S-00003617 | JUNCAO FOFO 45 GR C/FLANGES PN-25 DN 100X100 | UN | 321.83
S-00003618 | S-00003618 | JUNCAO FOFO 45 GR C/FLANGES PN-25 DN 150X150 | UN | 562.86
S-00003619 | S-00003619 | JUNCAO FOFO 45 GR C/FLANGES PN-25 DN 200X100 | UN | 893.35
S-00003620 | S-00003620 | JUNCAO FOFO 45 GR C/FLANGES PN-25 DN 200X200 | UN | 1236.95
S-00003621 | S-00003621 | JUNCAO FOFO 45 GR C/FLANGES PN-25 DN 250X200 | UN | 1443.1
S-00003622 | S-00003622 | JUNCAO FOFO 45 GR C/FLANGES PN-25 DN 300X200 | UN | 1859.56
S-00003623 | S-00003623 | JUNCAO FOFO 45 GR C/FLANGES PN-25 DN 400X300 | UN | 3753.36
S-00003624 | S-00003624 | JUNCAO FOFO 45 GR C/FLANGES PN-25 DN 400X400 | UN | 4180.57
S-00003625 | S-00003625 | JUNCAO FOFO 45 GR C/FLANGES PN-25 DN 300X300 | UN | 2792.42
S-00003626 | S-00003626 | JUNCAO FOFO 45 GR C/FLANGES PN-25 DN 250X250 | UN | 1568.04
S-00003627 | S-00003627 | JUNCAO FOFO 45 GR C/FLANGES PN-25 DN 250X150 | UN | 1357.21
S-00003628 | S-00003628 | JUNCAO FOFO 45 GR C/FLANGES PN-25 DN 200X150 | UN | 962.07
S-00003629 | S-00003629 | JUNCAO FOFO 45 GR C/FLANGES PN-25 DN 150X100 | UN | 618.47
S-00003632 | S-00003632 | JUNCAO FOFO 45 GR C/FLANGES PN 10/16/25 DN 50X50 | UN | 133.08
S-00003633 | S-00003633 | JUNCAO FOFO 45 GR C/FLANGES PN-16 DN 300X300 | UN | 2792.42
S-00003634 | S-00003634 | JUNCAO FOFO 45 GR C/FLANGES PN-16 DN 250X150 | UN | 1236.93
S-00003635 | S-00003635 | JUNCAO FOFO 45 GR C/FLANGES PN-10/16 DN 150X150 | UN | 562.86
S-00003637 | S-00003637 | JUNCAO FOFO 45 GR C/FLANGES PN-10/16/25 DN 80X 80 | UN | 236.85
S-00003638 | S-00003638 | JUNCAO FOFO 45 GR C/FLANGES PN-10 DN 400X300 | UN | 2341.12
S-00003639 | S-00003639 | JUNCAO FOFO 45 GR C/FLANGES PN-10/16 DN 200X150 | UN | 876.17
S-00003645 | S-00003645 | JUNCAO PVC 45G NBR 10569 P/ REDE COLET ESG JE BBB DN 300MM | UN | 262.71
S-00003646 | S-00003646 | JUNCAO PVC 45G NBR 10569 P/ REDE COLET ESG JE BBB DN 350MM | UN | 386.25
S-00003647 | S-00003647 | JUNCAO PVC 45G NBR 10569 P/ REDE COLET ESG JE BBB DN 400MM | UN | 524.39
S-00003649 | S-00003649 | JUNCAO PVC 45G NBR 10569 P/ REDE COLET ESG JE BBB DN 150MM | UN | 33.19
S-00003650 | S-00003650 | JUNCAO PVC 45G NBR 10569 P/ REDE COLET ESG JE BBB DN 250MM | UN | 160.61
S-00003651 | S-00003651 | JUNCAO PVC 45G NBR 10569 P/ REDE COLET ESG JE BBB DN 200MM | UN | 55.11
S-00003653 | S-00003653 | JUNCAO PVC 45G NBR 10569 P/ REDE COLET ESG JE BBB DN 100MM | UN | 16.74
S-00003654 | S-00003654 | JUNCAO45G PVC C/ ROSCA 1/2" | UN | 4.26
S-00003655 | S-00003655 | JUNCAO45G PVC C/ ROSCA 1 1/2" | UN | 9.61
S-00003656 | S-00003656 | JUNCAO DUPLA PVC SOLD P/ ESG PREDIAL DN 75MM | UN | 8.92
S-00003657 | S-00003657 | JUNCAO45G PVC C/ ROSCA 1 1/4" | UN | 8.13
S-00003658 | S-00003658 | JUNCAO SIMPLES PVC P/ ESG PREDIAL DN 75X75MM | UN | 7.64
S-00003659 | S-00003659 | JUNCAO SIMPLES PVC P/ ESG PREDIAL DN 100X50MM | UN | 5.93
S-00003660 | S-00003660 | JUNCAO SIMPLES PVC P/ ESG PREDIAL DN 100X75MM | UN | 10.48
S-00003661 | S-00003661 | JUNCAO SIMPLES PVC P/ ESG PREDIAL DN 75X50MM | UN | 6
S-00003662 | S-00003662 | JUNCAO SIMPLES PVC P/ ESG PREDIAL DN 50X50MM | UN | 3.84
S-00003663 | S-00003663 | JUNCAO 45G PVC C/ ROSCA 1" | UN | 5.33
S-00003664 | S-00003664 | JUNCAO 45G PVC C/ ROSCA 3/4" | UN | 4.94
S-00003665 | S-00003665 | JUNCAO 45G PVC C/ ROSCA 2" | UN | 17.21
S-00003666 | S-00003666 | JUNCAO PVC SOLD 45G P/ ESG PREDIAL DN 40MM | UN | 1.74
S-00003668 | S-00003668 | JUNCAO DUPLA PVC SOLD P/ ESG PREDIAL DN 100MM | UN | 17.73
S-00003669 | S-00003669 | JUNCAO INVERTIDA PVC SOLD P/ ESG PREDIAL REDUCAO 75 X 50MM | UN | 4.9
S-00003670 | S-00003670 | JUNCAO SIMPLES PVC P/ ESG PREDIAL DN 100X100MM | UN | 10.09
S-00003671 | S-00003671 | JUNTA DILATACAO PLASTICA P/ PISO H=20MM E=3,0MM | M | 0.65
S-00003672 | S-00003672 | JUNTA DILATACAO PLASTICA P/ PISO H=10MM E=4,0MM | M | 0.54
S-00003673 | S-00003673 | JUNTA DILATACAO PLASTICA P/ PISO H=25MM E=4,0MM | M | 0.72
S-00003674 | S-00003674 | JUNTA DILATACAO ELASTICA (PVC) P/ CONCRETO (FUGENBAND) O-120/3 PRESSAO ATE 2 MCA | M | 28.26
S-00003676 | S-00003676 | JUNTA DILATACAO ELASTICA (PVC) P/ CONCRETO (FUGENBAND) O-350/10 PRESSAO ATE 100 MCA | M | 198.12
S-00003677 | S-00003677 | JUNTA DILATACAO ELASTICA (PVC) P/ CONCRETO (FUGENBAND) M-350/6 PRESSAO ATE 70 MCA | M | 171.26
S-00003678 | S-00003678 | JUNTA DILATACAO JEENE JJ0813M (-5/+10MM) - INCL EXEC/LABIOS POLIMERICOS | M | 15.36
S-00003679 | S-00003679 | JUNTA DILATACAO ELASTICA (PVC) P/ CONCRETO (FUGENBAND) O-350/6 PRESSAO ATE 70 MCA | M | 186.24
S-00003681 | S-00003681 | JUNTA DILATACAO ELASTICA (PVC) P/ CONCRETO (FUGENBAND) O-220/6 PRESSAO ATE 30 MCA | M | 70.04
S-00003718 | S-00003718 | JUNTA GIBAULT FOFO DN 50 | UN | 110.32
S-00003719 | S-00003719 | JUNTA GIBAULT FOFO DN 80 | UN | 114.08
S-00003720 | S-00003720 | JUNTA GIBAULT FOFO DN 100 | UN | 116
S-00003721 | S-00003721 | JUNTA GIBAULT FOFO DN 150 | UN | 199.78
S-00003722 | S-00003722 | JUNTA GIBAULT FOFO DN 200 | UN | 335.14
S-00003723 | S-00003723 | JUNTA GIBAULT FOFO DN 250 | UN | 354.47
S-00003724 | S-00003724 | JUNTA GIBAULT FOFO DN 300 | UN | 477.2
S-00003725 | S-00003725 | JUNTA GIBAULT FOFO DN 350 | UN | 696.03
S-00003726 | S-00003726 | JUNTA GIBAULT FOFO DN 500 | UN | 1179.39
S-00003727 | S-00003727 | JUNTA GIBAULT FOFO DN 600 | UN | 1791.64
S-00003728 | S-00003728 | JUNTA GIBAULT FOFO DN 400 | UN | 779.81
S-00003729 | S-00003729 | KIT CAVALETE DE PVC COM REGISTRO DE ESFERA DE 1/2" | UN | 25.17
S-00003731 | S-00003731 | LADRILHO HIDRAULICO 20 X 20CM - LISO COR NATURAL | M2 | 21.55
S-00003732 | S-00003732 | LADRILHO HIDRAULICO 30 X 30CM - LISO COR NATURAL | M2 | 32
S-00003733 | S-00003733 | LADRILHO HIDRAULICO 20 X 20CM - LISO 2 CORES | M2 | 23.84
S-00003734 | S-00003734 | LADRILHO HIDRAULICO LISO 20 X 20CM COR NATURAL | M2 | 20.63
S-00003735 | S-00003735 | LADRILHO HIDRAULICO 25 X 25CM - LISO COR NATURAL | M2 | 26.69
S-00003736 | S-00003736 | LAJE PRE-MOLDADA DE FORRO CONVENCIONAL SOBRECARGA 100KG/M2 VAO ATE 3,50M | M2 | 21
S-00003737 | S-00003737 | LAJE PRE-MOLDADA DE PISO CONVENCIONAL SOBRECARGA 350KG/M2 VAO ATE 4,50M | M2 | 28.5
S-00003738 | S-00003738 | LAJE PRE-MOLDADA DE PISO CONVENCIONAL SOBRECARGA 350KG/M2 VAO ATE 5,00M | M2 | 29.7
S-00003739 | S-00003739 | LAJE PRE-MOLDADA DE PISO CONVENCIONAL SOBRECARGA 200KG/M2 VAO ATE 5,00M | M2 | 27
S-00003740 | S-00003740 | LAJE PRE-MOLDADA DE PISO TRELICADA SOBRECARGA 200KG/M2 VAO ATE 7,00M | M2 | 54
S-00003741 | S-00003741 | LAJE PRE-MOLDADA DE FORRO CONVENCIONAL SOBRECARGA 100KG/M2 VAO ATE 4,50M | M2 | 24
S-00003742 | S-00003742 | LAJE PRE-MOLDADA DE FORRO TRELICADA SOBRECARGA 100KG/M2 VAO ATE 6,00M | M2 | 37.5
S-00003743 | S-00003743 | LAJE PRE-MOLDADA DE PISO CONVENCIONAL SOBRECARGA 200KG/M2 VAO ATE 3,50M | M2 | 22.5
S-00003744 | S-00003744 | LAJE PRE-MOLDADA DE PISO CONVENCIONAL SOBRECARGA 200KG/M2 VAO ATE 4,50M | M2 | 24.6
S-00003745 | S-00003745 | LAJE PRE-MOLDADA DE FORRO CONVENCIONAL SOBRECARGA 100KG/M2 VAO ATE 5,00M | M2 | 25.5
S-00003746 | S-00003746 | LAJE PRE-MOLDADA DE PISO TRELICADA C/ H=16CM P/ APOIO SIMPLES SOBRECARGA 200KG/M2 VAO LIVRE ATE6,00M | M2 | 45.54
S-00003747 | S-00003747 | LAJE PRE-MOLDADA DE PISO CONVENCIONAL SOBRECARGA 350KG/M2 VAO ATE 3,50M | M2 | 27.3
S-00003748 | S-00003748 | LAJE PRE-MOLDADA DE PISO TRELICADA SOBRECARGA 100KG/M2 VAO ATE 7,00M | M2 | 45
S-00003749 | S-00003749 | LAMPADA VAPOR MERCURIO 250W | UN | 18.5
S-00003750 | S-00003750 | LAMPADA MISTA 250W BASE E - 27 | UN | 12.9
S-00003751 | S-00003751 | LAMPADA VAPOR MERCURIO 400W | UN | 27.86
S-00003752 | S-00003752 | LAMPADA VAPOR METALICO 400W BASE E-40 | UN | 77.84
S-00003753 | S-00003753 | LAMPADA FLUORESCENTE 20W | UN | 3.42
S-00003754 | S-00003754 | LAMPADA FLUORESCENTE 40W | UN | 3.42
S-00003755 | S-00003755 | LAMPADA MISTA 160W BASE E - 27 | UN | 9.84
S-00003756 | S-00003756 | LAMPADA MISTA 500W BASE E - 40 | UN | 28.88
S-00003757 | S-00003757 | LAMPADA VAPOR SODIO 250W | UN | 30.89
S-00003758 | S-00003758 | LAMPADA VAPOR SODIO 400W | UN | 36.94
S-00003760 | S-00003760 | LAMPADA VAPOR MERCURIO 700W | UN | 167.91
S-00003763 | S-00003763 | LAMPADA INCANDESCENTE 100W | UN | 1.03
S-00003764 | S-00003764 | LAMPADA INCANDESCENTE 60W | UN | 0.8
S-00003767 | S-00003767 | LIXA P/ PAREDE OU MADEIRA | UN | 0.35
S-00003768 | S-00003768 | LIXA P/ FERRO | UN | 1.56
S-00003777 | S-00003777 | LONA PLASTICA PRETA, ESPESSURA 150 MICRAS | M2 | 0.76
S-00003779 | S-00003779 | LONA PLASTICA PRETA L ARGURA 8M, ESPESSURA 150 MICRAS | M | 5.29
S-00003780 | S-00003780 | LUMINARIA CALHA SOBREPOR EM CHAPA ACO C/ 1 LAMPADA FLUORESCENTE 40W - (COMPLETA, INCL. REATORPART RAPIDA E LAMPADA) | UN | 38
S-00003784 | S-00003784 | LUMINARIA CALHA SOBREPOR EM CHAPA ACO C/ 4 LAMPADAS FLUORESCENTES 40W (COMPLETA, INCL. REATORPART RAPIDA E LAMPADAS) | UN | 104.1
S-00003785 | S-00003785 | LUMINARIA CALHA SOBREPOR EM CHAPA ACO C/ 4 LAMPADAS FLUORESCENTES 20W (COMPLETA, INCL. REATORPART RAPIDA E LAMPADAS) | UN | 89.41
S-00003786 | S-00003786 | LUMINARIA CALHA SOBREPOR EM CHAPA ACO C/ 3 LAMPADAS FLUORESCENTES 4OW (COMPLETA, INCL. REATORPART RAPIDA E LAMPADAS) | UN | 81.21
S-00003787 | S-00003787 | LUMINARIA FECHADA P/ ILUMINACAO PUBLICA, TIPO X-35 PETERCO OU EQUIV, (COMPLETA, INCL. LAMPADAVAPOR MERCURIO 400W) | UN | 244.84
S-00003788 | S-00003788 | LUMINARIA CALHA SOBREPOR EM CHAPA ACO C/ 1 LAMPADA FLUORESCENTE 20W (COMPLETA, INCL. REATORPART RAPIDA E LAMPADA) | UN | 33.24
S-00003793 | S-00003793 | LUMINARIA PROVA DE TEMPO E GASES, TIPO YLC-16/2 CASTIMETAL OU EQUIV (COMPLETA, INCL. LAMPADAINCANDESCENTE DE 200W) | UN | 105.38
S-00003794 | S-00003794 | LUMINARIA PROVA DE TEMPO E GASES, TIPO YLC-16/3 CASTIMETAL OU EQUIV (COMPLETA, INCL. LAMPADAINCANDESCENTE DE 300W) | UN | 136.27
S-00003798 | S-00003798 | LUMINARIA ABERTA P/ ILUMINACAO PUBLICA, TIPO X-57 PETERCO OU EQUIV | UN | 30.87
S-00003799 | S-00003799 | LUMINARIA CALHA SOBREPOR EM CHAPA ACO C/ 2 LAMPADAS FLUORESCENTES 40W (COMPLETA, INCL REATORPART RAPIDA E LAMPADAS) | UN | 56.37
S-00003803 | S-00003803 | LUMINARIA PLAFONIER SOBREPOR ARO/BASE METALICA C/ GLOBO ESFERICO VIDRO LEITOSO BOCA 10CM DIAM20CM P/ 1 LAMP INCAND, INCL SOQUETE PORCELANA | UN | 19.94
S-00003805 | S-00003805 | LUMINARIA ABERTA P/ ILUMINACAO PUBLICA, TIPO X-68 PETERCO OU EQUIV, C/ LAMPADA MISTA 160W | UN | 35.45
S-00003806 | S-00003806 | LUMINARIA AQUATIC PIAL REF. 60456 BRANCA | UN | 106.91
S-00003807 | S-00003807 | LUMINARIA PROVA DE TEMPO E GASES, TIPO YLC-16/1 CASTIMETAL OU EQUIV, C/ LAMPADA INCANDESCENTE DE100W | UN | 81.85
S-00003811 | S-00003811 | LUMINARIA CALHA SOBREPOR EM CHAPA ACO C/ 2 LAMPADAS FLUORESCENTES 20W TIPO TMS 500 PHILIPS OUEQUIV (COMPLETA, INCL. REAT PART RAP+LAMP+SUP) | UN | 53.58
S-00003812 | S-00003812 | LUMINARIA CALHA SOBREPOR EM CHAPA ACO C/ 3 LAMPADAS FLUORESCENTES 2OW (COMPLETA, INCL. REATORPART RAPIDA LAMPADAS) | UN | 85.53
S-00003813 | S-00003813 | LUVA CERAMICA P/ REDE ESG BB DN 75MM | UN | 6.63
S-00003814 | S-00003814 | LUVA CERAMICA P/ REDE ESG BB DN 250MM | UN | 18.34
S-00003815 | S-00003815 | LUVA CERAMICA P/ REDE ESG BB DN 400MM | UN | 51.41
S-00003816 | S-00003816 | LUVA CERAMICA P/ REDE ESG BB DN 450MM | UN | 69.65
S-00003819 | S-00003819 | LUVA CERAMICA P/ REDE ESG BB DN 100MM | UN | 7.17
S-00003820 | S-00003820 | LUVA CERAMICA P/ REDE ESG BB DN 150MM | UN | 7.17
S-00003821 | S-00003821 | LUVA CERAMICA P/ REDE ESG BB DN 200MM | UN | 11.64
S-00003822 | S-00003822 | LUVA CERAMICA P/ REDE ESG BB DN 300MM | UN | 28.16
S-00003823 | S-00003823 | LUVA CERAMICA P/ REDE ESG BB DN 350MM | UN | 38.14
S-00003825 | S-00003825 | LUVA CORRER PVC PBA NBR 10351 P/REDE AGUA DN 50 - 60MM | UN | 6.85
S-00003826 | S-00003826 | LUVA CORRER PVC PBA NBR 10351 P/REDE AGUA DN 100 - 110MM | UN | 29.03
S-00003827 | S-00003827 | LUVA CORRER PVC PBA NBR 10351 P/REDE AGUA DN 75 - 85MM | UN | 19.13
S-00003829 | S-00003829 | LUVA CORRER PVC PBA NBR 10351 P/REDE AGUA DN 65 - 75MM | UN | 13.81
S-00003830 | S-00003830 | LUVA CORRER PVC JE NBR 10569 P/ REDE COLET ESG DN 250MM | UN | 147.72
S-00003831 | S-00003831 | LUVA CORRER PVC JE NBR 10569 P/ REDE COLET ESG DN 300MM | UN | 256.03
S-00003833 | S-00003833 | LUVA CORRER PVC JE NBR 10569 P/ REDE COLET ESG DN 100MM | UN | 9.09
S-00003834 | S-00003834 | LUVA CORRER PVC JE NBR 10569 P/ REDE COLET ESG DN 125MM | UN | 27.22
S-00003835 | S-00003835 | LUVA CORRER PVC JE NBR 10569 P/ REDE COLET ESG DN 150MM | UN | 35.44
S-00003836 | S-00003836 | LUVA CORRER PVC JE NBR 10569 P/ REDE COLET ESG DN 200MM | UN | 54.77
S-00003837 | S-00003837 | LUVA SIMPLES PVC PBA JE NBR 10351 P/ REDE AGUA DN 100/DE 11 0MM | UN | 28.03
S-00003838 | S-00003838 | LUVA CORRER PVC DEFOFO JE DN 150 | UN | 111.97
S-00003839 | S-00003839 | LUVA CORRER PVC DEFOFO JE DN 250 | UN | 292.36
S-00003840 | S-00003840 | LUVA CORRER PVC DEFOFO JE DN 100 | UN | 85.41
S-00003841 | S-00003841 | LUVA CORRER PVC JE NBR 10569 P/ REDE COLET ESG DN 350MM | UN | 341.24
S-00003842 | S-00003842 | LUVA CORRER PVC JE NBR 10569 P/ REDE COLET ESG DN 400MM | UN | 438.24
S-00003843 | S-00003843 | LUVA CORRER PVC DEFOFO JE DN 300 | UN | 423.38
S-00003844 | S-00003844 | LUVA CORRER PVC DEFOFO JE DN 200 | UN | 159.76
S-00003845 | S-00003845 | LUVA SIMPLES PVC PBA JE NBR 10351 P/ REDE AGUA DN 50/DE 60M M | UN | 8.43
S-00003846 | S-00003846 | LUVA CORRER PVC P/TUBO ROSCAVEL P/AGUA FRIA PREDIAL 1/2" | UN | 5.1
S-00003847 | S-00003847 | LUVA CORRER PVC SOLD P/AGUA FRIA PREDIAL 50 MM | UN | 17.79
S-00003848 | S-00003848 | LUVA CORRER PVC P/ ESG PREDIAL DN 50MM | UN | 4.21
S-00003850 | S-00003850 | LUVA REDUCAO PVC SOLD P/AGUA FRIA PREDIAL 60 MM X 50 MM | UN | 4.51
S-00003854 | S-00003854 | LUVA CORRER PVC SOLD P/AGUA FRIA PREDIAL 20 MM | UN | 4.8
S-00003855 | S-00003855 | LUVA PVC SOLDAVEL C/ BUCHA LATAO 20 MM X 1/2" | UN | 3.03
S-00003856 | S-00003856 | LUVA REDUCAO PVC SOLDAVEL / ROSCA P/AGUA FRIA PREDIAL 25MM X 1/2" | UN | 1.1
S-00003859 | S-00003859 | LUVA PVC SOLDAVEL / ROSCA P/AGUA FRIA PREDIAL 20MM X 1/2" | UN | 0.63
S-00003860 | S-00003860 | LUVA PVC SOLDAVEL / ROSCA P/AGUA FRIA PREDIAL 32MM X 1" | UN | 2.23
S-00003861 | S-00003861 | LUVA PVC SOLD P/AGUA FRIA PREDIAL 20 MM | UN | 0.38
S-00003862 | S-00003862 | LUVA PVC SOLD P/AGUA FRIA PREDIAL 40 MM | UN | 2.11
S-00003863 | S-00003863 | LUVA PVC SOLD P/AGUA FRIA PREDIAL 50 MM | UN | 1.9
S-00003864 | S-00003864 | LUVA PVC SOLD P/AGUA FRIA PREDIAL 60 MM | UN | 7.97
S-00003865 | S-00003865 | LUVA PVC SOLD P/AGUA FRIA PREDIAL 75 MM | UN | 10.24
S-00003866 | S-00003866 | LUVA PVC SOLD P/AGUA FRIA PREDIAL 85 MM | UN | 29.12
S-00003867 | S-00003867 | LUVA PVC SOLD P/AGUA FRIA PREDIAL 110 MM | UN | 39.66
S-00003868 | S-00003868 | LUVA REDUCAO PVC SOLD P/AGUA FRIA PREDIAL 25 MM X 20 MM | UN | 0.67
S-00003869 | S-00003869 | LUVA REDUCAO PVC SOLD P/AGUA FRIA PREDIAL 32 MM X 25 MM | UN | 1.69
S-00003870 | S-00003870 | LUVA PVC SOLDAVEL C/ BUCHA LATAO 25 MM X 3/4" | UN | 4.05
S-00003871 | S-00003871 | LUVA PVC SOLDAVEL / ROSCA P/AGUA FRIA PREDIAL 50MM X 1.1/2" | UN | 15.3
S-00003872 | S-00003872 | LUVA REDUCAO PVC SOLD P/AGUA FRIA PREDIAL 40 MM X 32 MM | UN | 1.98
S-00003873 | S-00003873 | LUVA CORRER PVC SOLD P/AGUA FRIA PREDIAL 25 MM | UN | 6.53
S-00003874 | S-00003874 | LUVA REDUCAO PVC SOLDAVEL / ROSCA C/ BUCHA LATAO 25MM X 1/2" | UN | 3.29
S-00003875 | S-00003875 | LUVA SIMPLES PVC P/ ESG PREDIAL DN 50MM | UN | 1.64
S-00003876 | S-00003876 | LUVA PVC C/ROSCA P/AGUA FRIA PREDIAL 1" | UN | 1.64
S-00003877 | S-00003877 | LUVA PVC C/ROSCA P/AGUA FRIA PREDIAL 1.1/4" | UN | 2.96
S-00003878 | S-00003878 | LUVA PVC C/ROSCA P/AGUA FRIA PREDIAL 1.1/2" | UN | 3.19
S-00003879 | S-00003879 | LUVA PVC C/ROSCA P/AGUA FRIA PREDIAL 2" | UN | 6.5
S-00003880 | S-00003880 | LUVA PVC C/ROSCA P/AGUA FRIA PREDIAL 3" | UN | 11.51
S-00003883 | S-00003883 | LUVA PVC C/ROSCA P/AGUA FRIA PREDIAL 1/2" | UN | 0.55
S-00003884 | S-00003884 | LUVA PVC C/ROSCA P/AGUA FRIA PREDIAL 3/4" | UN | 0.84
S-00003886 | S-00003886 | LUVA CORRER PVC P/TUBO ROSCAVEL P/AGUA FRIA PREDIAL 3/4'' | UN | 7.17
S-00003889 | S-00003889 | LUVA REDUCAO PVC C/ROSCA P/AGUA FRIA PREDIAL 3/4" X 1/2" | UN | 1.26
S-00003893 | S-00003893 | LUVA CORRER PVC P/ESG PREDIAL DN 100MM | UN | 13.49
S-00003895 | S-00003895 | LUVA CORRER PVC P/ ESG PREDIAL DN 75MM | UN | 6.45
S-00003897 | S-00003897 | LUVA SIMPLES PVC SOLD P/ ESG PREDIAL DN 40MM | UN | 0.8
S-00003898 | S-00003898 | LUVA SIMPLES PVC P/ ESG PREDIAL DN 75MM | UN | 2.78
S-00003899 | S-00003899 | LUVA SIMPLES PVC P/ ESG PREDIAL DN 100MM | UN | 3.41
S-00003900 | S-00003900 | LUVA CORRER PVC P/TUBO ROSCAVEL P/AGUA FRIA PREDIAL 1.1/2" | UN | 14.41
S-00003901 | S-00003901 | LUVA PVC C/ROSCA P/AGUA FRIA PREDIAL 4" | UN | 19.26
S-00003902 | S-00003902 | LUVA PVC C/ROSCA P/AGUA FRIA PREDIAL 2.1/2" | UN | 9.53
S-00003903 | S-00003903 | LUVA PVC SOLD P/AGUA FRIA PREDIAL 32 MM | UN | 0.89
S-00003904 | S-00003904 | LUVA PVC SOLD P/AGUA FRIA PREDIAL 25 MM | UN | 0.46
S-00003905 | S-00003905 | LUVA PVC SOLDAVEL / ROSCA P/AGUA FRIA PREDIAL 40MM X 1.1/4" | UN | 6.28
S-00003906 | S-00003906 | LUVA PVC SOLDAVEL / ROSCA P/AGUA FRIA PREDIAL 25MM X 3/4" | UN | 0.76
S-00003907 | S-00003907 | LUVA REDUCAO PVC C/ROSCA P/AGUA FRIA PREDIAL 1" X 3/4" | UN | 1.73
S-00003908 | S-00003908 | LUVA FERRO GALV ROSCA 1/2" | UN | 2.32
S-00003909 | S-00003909 | LUVA FERRO GALV ROSCA 3/4" | UN | 3.38
S-00003910 | S-00003910 | LUVA FERRO GALV ROSCA 1" | UN | 4.98
S-00003911 | S-00003911 | LUVA FERRO GALV ROSCA 1.1/4" | UN | 7.04
S-00003912 | S-00003912 | LUVA FERRO GALV ROSCA 2" | UN | 14.27
S-00003913 | S-00003913 | LUVA FERRO GALV ROSCA 2.1/2' | UN | 27.33
S-00003914 | S-00003914 | LUVA FERRO GALV ROSCA 3" | UN | 40.32
S-00003915 | S-00003915 | LUVA FERRO GALV ROSCA 4' | UN | 59.7
S-00003916 | S-00003916 | LUVA FERRO GALV ROSCA 5" | UN | 117.17
S-00003917 | S-00003917 | LUVA FERRO GALV ROSCA 6" | UN | 167.26
S-00003919 | S-00003919 | LUVA REDUCAO FERRO GALV ROSCA 1" X 3/4" | UN | 5.07
S-00003920 | S-00003920 | LUVA REDUCAO FERRO GALV ROSCA 1.1/4" X 3/4" | UN | 6.86
S-00003921 | S-00003921 | LUVA REDUCAO FERRO GALV ROSCA 1.1/4" X 1" | UN | 6.98
S-00003922 | S-00003922 | LUVA REDUCAO FERRO GALV ROSCA 1.1/2" X 1/2" | UN | 8.48
S-00003923 | S-00003923 | LUVA REDUCAO FERRO GALV ROSCA 1.1/2" X 3/4" | UN | 9.17
S-00003924 | S-00003924 | LUVA REDUCAO FERRO GALV ROSCA 1.1/2" X 1" | UN | 9.45
S-00003925 | S-00003925 | LUVA REDUCAO FERRO GALV ROSCA 2" X 1" | UN | 14.21
S-00003926 | S-00003926 | LUVA REDUCAO FERRO GALV ROSCA 2" X 1.1/2" | UN | 14.37
S-00003927 | S-00003927 | LUVA REDUCAO FERRO GALV ROSCA 2.1/2" X 1.1/2" | UN | 26.77
S-00003928 | S-00003928 | LUVA REDUCAO FERRO GALV ROSCA 2.1/2" X 2" | UN | 26.77
S-00003929 | S-00003929 | LUVA REDUCAO FERRO GALV ROSCA 3" X 1.1/2" | UN | 39.01
S-00003930 | S-00003930 | LUVA REDUCAO FERRO GALV ROSCA 3" X 2" | UN | 39.01
S-00003931 | S-00003931 | LUVA REDUCAO FERRO GALV ROSCA 3" X 2.1/2" | UN | 39.01
S-00003932 | S-00003932 | LUVA REDUCAO FERRO GALV ROSCA 4" X 2.1/2" | UN | 58.23
S-00003933 | S-00003933 | LUVA REDUCAO FERRO GALV ROSCA 4" X 2" | UN | 58.23
S-00003934 | S-00003934 | LUVA REDUCAO FERRO GALV ROSCA 4" X 3" | UN | 59.23
S-00003935 | S-00003935 | LUVA REDUCAO FERRO GALV ROSCA 2" X 1.1/4" | UN | 14.34
S-00003936 | S-00003936 | LUVA REDUCAO FERRO GALV ROSCA 1.1/2" X 1.1/4" | UN | 9.33
S-00003937 | S-00003937 | LUVA REDUCAO FERRO GALV ROSCA 1.1/4" X 1/2" | UN | 6.86
S-00003938 | S-00003938 | LUVA REDUCAO FERRO GALV ROSCA 1" X 1/2" | UN | 5.01
S-00003939 | S-00003939 | LUVA FERRO GALV ROSCA 1.1/2" | UN | 9.49
S-00003989 | S-00003989 | MADEIRA LEI 1A QUALIDADE SERRADA APARELHADA | M3 | 2325
S-00003990 | S-00003990 | TABUA MADEIRA LEI 1A QUALIDADE 2,5 X 25,0CM (1 X 10") APARELHADA | M | 14.55
S-00003992 | S-00003992 | TABUA MADEIRA LEI 1A QUALIDADE 2,5 X 30,0CM (1 X 12") APARELHADA | M | 17.46
S-00003993 | S-00003993 | TABUA MADEIRA LEI 1A QUALIDADE E = 2,5CM (1") APARELHADA | M2 | 58.13
S-00003997 | S-00003997 | MADEIRA DE LEI 1A QUALIDADE SERRADA NAO APARELHADA | M3 | 1800
S-00004000 | S-00004000 | MADEIRA IPE SERRADA 1A QUALIDADE NAO APARELHADA | M3 | 2958.34
S-00004004 | S-00004004 | MADEIRA 2A QUALIDADE SERRADA NAO APARELHADA | M3 | 1350
S-00004006 | S-00004006 | MADEIRA PINHO SERRADA 3A QUALIDADE NAO APARELHADA | M3 | 559.88
S-00004011 | S-00004011 | GEOTEXTIL NAO TECIDO AGULHADO DE FILAMENTOS CONTINUOS 100% POLIESTER RT 10 TIPO BIDIM OU EQUIV | M2 | 5.33
S-00004012 | S-00004012 | GEOTEXTIL NAO TECIDO AGULHADO DE FILAMENTOS CONTINUOS 100% POLIESTER RT 21 TIPO BIDIM OU EQUIV | M2 | 9.95
S-00004013 | S-00004013 | GEOTEXTIL NAO TECIDO AGULHADO DE FILAMENTOS CONTINUOS 100% POLIESTER RT 09 P/ DRENAGEM TIPOBIDIM OU EQUIV | M2 | 4.04
S-00004014 | S-00004014 | MANTA IMPERMEABILIZANTE A BASE DE ASFALTO MODIFICADO C/ POLIMEROS DE APP TIPO TORODIM APP 3MMVIAPOL OU EQUIV | M2 | 24.62
S-00004015 | S-00004015 | MANTA IMPERMEABILIZANTE A BASE DE ASFALTO MODIFICADO C/ POLIMEROS DE APP TIPO TORODIM 4MMVIAPOL OU EQUIV | M2 | 28.44
S-00004016 | S-00004016 | MANTA IMPERMEABILIZANTE A BASE DE ASFALTO C/ POLIMEROS DE APP TIPO VIAPOL GLASS APP 3MM OUEQUIV | M2 | 18.49
S-00004017 | S-00004017 | MANTA IMPERMEABILIZANTE A BASE DE ASFALTO MODIFICADO C/ POLIMEROS DE APP TIPO TORODIM 5MMVIAPOL OU EQUIV | M2 | 30.72
S-00004018 | S-00004018 | GEOTEXTIL NAO TECIDO AGULHADO DE FILAMENTOS CONTINUOS 100% POLIESTER RT 31 TIPO BIDIM OU EQUIV | M2 | 15.47
S-00004019 | S-00004019 | GEOTEXTIL NAO TECIDO AGULHADO DE FILAMENTOS CONTINUOS 100% POLIESTER RT 16 TIPO BIDIM OU EQUIV | M2 | 8.14
S-00004020 | S-00004020 | GEOTEXTIL NAO TECIDO AGULHADO DE FILAMENTOS CONTINUOS 100% POLIESTER RT 26 TIPO BIDIM OU EQUIV | M2 | 12.67
S-00004021 | S-00004021 | GEOTEXTIL NAO TECIDO AGULHADO DE FILAMENTOS CONTINUOS 100% POLIESTER RT 14 P/ DRENAGEM TIPOBIDIM OU EQUIV | M2 | 5.79
S-00004022 | S-00004022 | MANTA BUTILICA E = 0,8 MM | M2 | 46.23
S-00004023 | S-00004023 | MANTA P/ IMPERMEABILIZACAO TIPO SIKADUR COMBIFLEX-SIKA | M2 | 94.98
S-00004030 | S-00004030 | VEU POLIESTER | M2 | 7.92
S-00004031 | S-00004031 | VEU FIBRA DE VIDRO AEROGLASS/RHODIA OU SIMILAR 0,04 KG/M2 | M2 | 3.08
S-00004033 | S-00004033 | FELTRO ASFALTICO 15 LIBRAS TIPO VITFELTRO 15, ASFALTOS VITORIA OU EQUIV | M2 | 11.25
S-00004035 | S-00004035 | MAQUINA DE CORTAR ASFALTO/CONCRETO A GASOLINA POT * 10HP * C/ DISCO * ATE 20" * TIPO CLIPPER OUEQUIV (INCL MANUTENCAO/OPERACAO) | H | 3.08
S-00004036 | S-00004036 | MAQUINA DE DOBRAR ACO DIAM ATE 1 1/2" TIPO NEOCONDE OU EQUIV (MANUAL) | H | 4.62
S-00004037 | S-00004037 | MAQUINA DE CORTAR ACO TIPO SOGEMAT OU EQUIV (MANUAL) | H | 4.62
S-00004040 | S-00004040 | MARTELETE OU ROMPEDOR PNEUMATICO TIPO ATLAS COPCO TEX-31 , 27 KG OU EQUIV | H | 3.11
S-00004043 | S-00004043 | MARTELETE OU ROMPEDOR PNEUMATICO TIPO ATLAS COPCO TEX-43,36 A 44 KG OU EQUIV | H | 3.39
S-00004044 | S-00004044 | MARTELETE OU ROMPEDOR PNEUMATICO TIPO ATLAS COPCO TEX-32 32,6 KG OU EQUIV | H | 3.25
S-00004045 | S-00004045 | MARTELETE OU ROMPEDOR PNEUMATICO TIPO ATLAS COPCO 27 A 44KG INCLUSIVE CONJUNTO DE MANGUEIRAS( 2 X 15M) | H | 4.53
S-00004046 | S-00004046 | MARTELO DEMOLIDOR PNEUMÁTICO MANUAL, MARCA ATLAS COPCO, MODELO TEX-270PS | UN | 6342.21
S-00004047 | S-00004047 | MASSA CORRIDA A BASE LATEX PVA | GL | 13.5
S-00004048 | S-00004048 | MASSA CORRIDA A BASE LATEX PVA | L | 3.75
S-00004049 | S-00004049 | MASSA EPOXI | L | 18.99
S-00004051 | S-00004051 | MASSA CORRIDA A BASE LATEX PVA | 18L | 47.79
S-00004052 | S-00004052 | MASSA ACRILICA | 18L | 98.65
S-00004053 | S-00004053 | MASSA BASE A OLEO | GL | 25.44
S-00004054 | S-00004054 | MASSA A OLEO P/ MADEIRAS - LATA DE 18 L | 18L | 200.69
S-00004056 | S-00004056 | MASSA ACRILICA P/ PAREDES INTERIOR/EXTERIOR | GL | 18.87
S-00004058 | S-00004058 | MECÂNICO DE EQUIPAMENTOS PESADOS | H | 19.22
S-00004059 | S-00004059 | MEIO-FIO OU GUIA DE CONCRETO PRÉ-MOLDADO DE 30 X 15 X 12 CM E COMPRIMENTO DE 1,00 M | M | 14.2
S-00004061 | S-00004061 | MEIO FIO RETO DE CONCRETO 80 X 45 X 18 X 12CM | UN | 13.54
S-00004062 | S-00004062 | MEIO-FIO C/ SARJETA CONCRETO PRE MOLDADO 100 X 30 X 15CM | UN | 12.56
S-00004064 | S-00004064 | MEIO FIO RETO DE CONCRETO ( PADRAO DNER ) 1M | UN | 14.2
S-00004065 | S-00004065 | MEIO FIO RETO DE CONCRETO 100 X 27 X 12CM | UN | 13.33
S-00004069 | S-00004069 | MESTRE DE OBRAS | H | 20.19
S-00004083 | S-00004083 | FEITOR OU ENCARREGADO GERAL | H | 14.13
S-00004084 | S-00004084 | BOMBA SUBMERSIVEL P/ DRENAGEM/ESGOTAMENTO, ELETRICA TRIFASICA ATE 2CV DESCARGA 2", HM = 10M, Q=25M3/H = 417L/MIN. OU EQUIV | H | 1.13
S-00004085 | S-00004085 | BOMBA SUBMERSIVEL P/ DRENAGEM/ESGOTAMENTO, ELETRICA TRIFASICA ACIMA 2 ATE 5CV DESCARGA 3", HM | H | 1.44
S-00004086 | S-00004086 | BOMBA SUBMERSIVEL P/ DRENAGEM/ESGOTAMENTO, ELETRICA TRIFASICA ACIMA DE 5 CV DESCARGA 4" HM =25M, Q= 162M3/H = 2700L/MIN. OU EQUIV | H | 1.88
S-00004087 | S-00004087 | MOTOCICLETA HONDA CG 125 - 16 HP | UN | 7975
S-00004089 | S-00004089 | MOTONIVELADORA 185 A 200HP (INCL MANUT/OPERACAO) | H | 103.33
S-00004090 | S-00004090 | MOTONIVELADORA CATERPILLAR 120-H 140HP PESO OPERACIONAL 12,5T | UN | 570000
S-00004091 | S-00004091 | MOTONIVELADORA 140 A 155HP (INCL MANUT/OPERACAO) | H | 95.58
S-00004092 | S-00004092 | MOTONIVELADORA ATE 130HP (INCL MANUT/OPERACAO) | H | 87.83
S-00004093 | S-00004093 | MOTORISTA DE CAMINHAO | H | 17.86
S-00004094 | S-00004094 | MOTORISTA DE CAMINHAO E CARRETA | H | 18.89
S-00004095 | S-00004095 | MOTORISTA DE VEICULO LEVE | H | 17.75
S-00004096 | S-00004096 | MOTORISTA OPERADOR DE MUNCK | H | 19.22
S-00004097 | S-00004097 | MOTORISTA DE VEICULO PESADO | H | 19.22
S-00004099 | S-00004099 | MOTOESCREIPER CATERPILLAR 621 330HP OU EQUIV CAP. 15,3M3/23T (INCL MANUT/OPERACAO) | H | 159.03
S-00004102 | S-00004102 | MOURÃO RETO DE CONCRETO PRÉ-MOLDADO 10 X 10CM, H=3M, PARA CERCAS | UN | 46.2
S-00004103 | S-00004103 | MOURAO CONCRETO RETO TP ALAMBRADO 10 X 10CM H = 3,25M | UN | 43.35
S-00004107 | S-00004107 | MOURAO CONCRETO RETO 15X15CM H = 2,30M | UN | 38.54
S-00004108 | S-00004108 | MOURAO CONCRETO RETO 10X10CM H = 2M | UN | 32.62
S-00004110 | S-00004110 | ESCORA OU MOURAO DE CONCRETO 10X10CM H = 2,45M | UN | 47.73
S-00004111 | S-00004111 | ESCORA OU MOURAO DE CONCRETO 10X10CM H = 2,30M | UN | 31.53
S-00004112 | S-00004112 | MOURAO CONCRETO RETO SECAO TRIANGULAR 12 CM H = 2,2M | UN | 32.62
S-00004114 | S-00004114 | MOURAO CONCRETO "T" H = 2,78M P/ 8FIOS + 0,45M P/ 3FIOS" | UN | 47.51
S-00004115 | S-00004115 | PECA DE MADEIRA ROLICA D = 15CM COMPRIM= ATE 3,0M PARA CERCA | M | 3.05
S-00004119 | S-00004119 | PECA DE MADEIRA ROLICA D = 19CM PARA CERCA | M | 4.62
S-00004126 | S-00004126 | MUFLA TERMINAL PRIMARIA UNIPOLAR USO EXTERNO PARA CABO 10/16MM2 ISOL, 3,6/6KV EM EPR - BORRACHADE SILICONE | UN | 209.08
S-00004127 | S-00004127 | MUFLA TERMINAL PRIMARIA UNIPOLAR USO EXTERNO PARA CABO 25/70MM2 ISOL, 3,6/6KV EM EPR - BORRACHADE SILICONE | UN | 209.93
S-00004133 | S-00004133 | MUFLA TERMINAL PRIMARIA UNIPOLAR USO EXTERNO PARA CABO 35/120MM2 ISOL. 15/25KV EM EPR - BORRACHADE SILICONE | UN | 287.8
S-00004135 | S-00004135 | MUFLA TERMINAL PRIMARIA UNIPOLAR USO EXTERNO PARA CABO 35/70MM2 ISOL. 20/35KV EM EPR - BORRACHADE SILICONE | UN | 316.58
S-00004140 | S-00004140 | MUFLA TERMINAL PRIMARIA UNIPOLAR USO EXTERNO, TERMOCONTRATIL, PARA CABO 10/16MM2 ISOL. 3,6KV EMEPR - BORRACHA DE SILICONE | UN | 250.56
S-00004145 | S-00004145 | MUFLA TERMINAL PRIMARIA UNIPOLAR USO EXTERNO PARA CABO 50/185MM2 ISOL. 20/35KV EM EPR | UN | 250.56
S-00004146 | S-00004146 | MUFLA TERMINAL PRIMARIA UNIPOLAR USO EXTERNO PARA CABO 10/16MM2 ISOL. 6/10KV EM EPR - BORRACHADE SILICONE | UN | 227.7
S-00004152 | S-00004152 | MUFLA TERMINAL PRIMARIA UNIPOLAR USO INTERNO PARA CABO 25/70MM2 ISOL.3,6 /6KV EM EPR - BORRACHADE SILICONE | UN | 256.48
S-00004154 | S-00004154 | MUFLA TERMINAL PRIMARIA UNIPOLAR USO INTERNO PARA CABO 25/70MM2 ISOL 6/10KV EM EPR- BORRACHA DESILICONE | UN | 256.48
S-00004161 | S-00004161 | MUFLA TERMINAL PRIMARIA UNIPOLAR USO INTERNO PARA CABO 35/70MM2 ISOLACAO 8,7/15KV EM EPR -BORRACHA DE SILICONE | UN | 260.71
S-00004167 | S-00004167 | MUFLA TERMINAL PRIMARIA UNIPOLAR USO INTERNO PARA CABO 50/185MM2 ISOLACAO 20/35KV EM EPR -BORRACHA DE SILICONE | UN | 248.39
S-00004168 | S-00004168 | MUFLA TERMINAL PRIMARIA UNIPOLAR USO INTERNO PARA CABO 35/120MM2 ISOLACAO 15/25KV EM EPR -BORRACHA DE SILICONE | UN | 270.87
S-00004177 | S-00004177 | NIPEL FERRO GALV ROSCA 1/2" | UN | 1.82
S-00004178 | S-00004178 | NIPEL FERRO GALV ROSCA 3/4" | UN | 2.6
S-00004179 | S-00004179 | NIPEL FERRO GALV ROSCA 1" | UN | 4.38
S-00004180 | S-00004180 | NIPEL FERRO GALV ROSCA 1.1/4" | UN | 6.1
S-00004181 | S-00004181 | NIPEL FERRO GALV ROSCA 2" | UN | 15.06
S-00004182 | S-00004182 | NIPEL FERRO GALV ROSCA 3" | UN | 30.55
S-00004183 | S-00004183 | NIPEL FERRO GALV ROSCA 4" | UN | 47.99
S-00004184 | S-00004184 | NIPEL FERRO GALV ROSCA 5" | UN | 86.18
S-00004185 | S-00004185 | NIPEL FERRO GALV ROSCA 6" | UN | 105.31
S-00004186 | S-00004186 | NIPEL REDUCAO FERRO GALV ROSCA 1/2" X 1/4" | UN | 1.82
S-00004187 | S-00004187 | NIPEL REDUCAO FERRO GALV ROSCA 3/4" X 1/2" | UN | 2.6
S-00004188 | S-00004188 | NIPEL REDUCAO FERRO GALV ROSCA 1" X 1/2" | UN | 4.32
S-00004189 | S-00004189 | NIPEL REDUCAO FERRO GALV ROSCA 1" X 3/4" | UN | 4.23
S-00004190 | S-00004190 | NIPEL REDUCAO FERRO GALV ROSCA 1.1/4" X 3/4" | UN | 5.89
S-00004191 | S-00004191 | NIPEL REDUCAO FERRO GALV ROSCA 1.1/2" X 3/4" | UN | 6.82
S-00004192 | S-00004192 | NIPEL REDUCAO FERRO GALV ROSCA 1.1/2" X 1" | UN | 6.82
S-00004193 | S-00004193 | NIPEL REDUCAO FERRO GALV ROSCA 2" X 1.1/4" | UN | 14.71
S-00004194 | S-00004194 | NIPEL REDUCAO FERRO GALV ROSCA 2" X 1.1/2" | UN | 14.71
S-00004195 | S-00004195 | NIPEL REDUCAO FERRO GALV ROSCA 2.1/2" X 1.1/4" | UN | 21.16
S-00004196 | S-00004196 | NIPEL REDUCAO FERRO GALV ROSCA 2.1/2" X 1.1/2" | UN | 20.91
S-00004197 | S-00004197 | NIPEL REDUCAO FERRO GALV ROSCA 2.1/2" X 2" | UN | 20.91
S-00004198 | S-00004198 | NIPEL REDUCAO FERRO GALV ROSCA 3" X 1.1/2" | UN | 30.18
S-00004202 | S-00004202 | NIPEL REDUCAO FERRO GALV ROSCA 3" X 2.1/2" | UN | 30.18
S-00004203 | S-00004203 | NIPEL REDUCAO FERRO GALV ROSCA 3" X 2" | UN | 30.18
S-00004204 | S-00004204 | NIPEL REDUCAO FERRO GALV ROSCA 2" X 1" | UN | 14.71
S-00004205 | S-00004205 | NIPEL REDUCAO FERRO GALV ROSCA 1.1/2" X 1.1/4" | UN | 6.89
S-00004206 | S-00004206 | NIPEL REDUCAO FERRO GALV ROSCA 1.1/4" X 1" | UN | 6.04
S-00004207 | S-00004207 | NIPEL REDUCAO FERRO GALV ROSCA 1.1/4" X 1/2" | UN | 5.73
S-00004208 | S-00004208 | NIPEL FERRO GALV ROSCA 2.1/2" | UN | 21.51
S-00004209 | S-00004209 | NIPEL FERRO GALV ROSCA 1.1/2" | UN | 6.92
S-00004210 | S-00004210 | NIPEL PVC C/ C/ ROSCA P/ AGUA FRIA PREDIAL 1/2" | UN | 0.32
S-00004211 | S-00004211 | NIPEL PVC C/ C/ ROSCA P/ AGUA FRIA PREDIAL 3/4" | UN | 0.49
S-00004212 | S-00004212 | NIPEL PVC C/ C/ ROSCA P/ AGUA FRIA PREDIAL 1" | UN | 0.82
S-00004213 | S-00004213 | NIPEL PVC C/ C/ ROSCA P/ AGUA FRIA PREDIAL 2" | UN | 5.58
S-00004214 | S-00004214 | NIPEL PVC C/ C/ ROSCA P/ AGUA FRIA PREDIAL 1.1/2" | UN | 3.15
S-00004215 | S-00004215 | NIPEL PVC C/ C/ ROSCA P/ AGUA FRIA PREDIAL 1.1/4" | UN | 2.85
S-00004221 | S-00004221 | OLEO DIESEL COMBUSTIVEL COMUM | L | 2.05
S-00004222 | S-00004222 | GASOLINA COMUM | L | 3.59
S-00004223 | S-00004223 | ALCOOL HIDRATADO COMBUSTIVEL COMUM | L | 2.56
S-00004224 | S-00004224 | QUEROSENE | L | 2.31
S-00004226 | S-00004226 | GAS DE COZINHA - GLP | KG | 3.31
S-00004227 | S-00004227 | ÓLEO LUBRIFICANTE PARA MOTORES DE EQUIPAMENTOS PESADOS (CAMINHÕES, TRATORES, RETROS E ETC...) | L | 14.05
S-00004228 | S-00004228 | OLEO QUEIMADO | L | 0.29
S-00004229 | S-00004229 | GRAXA | KG | 16.83
S-00004230 | S-00004230 | OPERADOR DE MAQUINAS E EQUIPAMENTOS | H | 18.33
S-00004233 | S-00004233 | OPERADOR DE USINA DE ASFALTO, DE SOLOS OU DE CONCRETO | H | 19.22
S-00004234 | S-00004234 | OPERADOR DE ESCAVADEIRA | H | 17.43
S-00004235 | S-00004235 | CAVOUQUEIRO OU OPERADOR PERFURATRIZ/ROMPEDOR | H | 19.22
S-00004237 | S-00004237 | TRATORISTA | H | 19.17
S-00004238 | S-00004238 | OPERADOR DE ROLO COMPACTADOR | H | 17.43
S-00004239 | S-00004239 | OPERADOR DE MOTONIVELADORA | H | 19.11
S-00004240 | S-00004240 | OPERADOR DE MOTO-ESCREIPER | H | 17.43
S-00004242 | S-00004242 | OPERADOR DE ACABADORA | H | 17.43
S-00004243 | S-00004243 | OPERADOR DE BETONEIRA ( CAMINHÃO) | H | 17.38
S-00004244 | S-00004244 | MACARIQUEIRO | H | 19.22
S-00004248 | S-00004248 | OPERADOR DE PA CARREGADEIRA | H | 18.76
S-00004250 | S-00004250 | OPERADOR DE COMPRESSOR OU COMPRESSORISTA | H | 16.79
S-00004251 | S-00004251 | OPERADOR JATO DE AREIA OU JATISTA | H | 16.64
S-00004252 | S-00004252 | OPERADOR PARA BATE ESTACAS | H | 16.68
S-00004253 | S-00004253 | OPERADOR DE GUINCHO | H | 17.38
S-00004254 | S-00004254 | OPERADOR DE GUINDASTE | H | 18.99
S-00004257 | S-00004257 | OPERADOR DE MARTELETE OU MARTELEIRO | H | 16.64
S-00004259 | S-00004259 | PA CARREGADEIRA SOBRE PNEUS * 170 HP * CAP. * 3 M 3 * PESO OPERACIONAL * 16 T * TIPO CATERPILAR 950 - F IINACIONAL OU EQUIV (INCL MANUTENCAO/OPERACAO) | H | 107.7
S-00004260 | S-00004260 | PA CARREGADEIRA SOBRE PNEUS * 105 HP CAP. 1,91M3 * TIPO CASE W - 20 EOU EQUIV (INCLMANUTENCAO/OPERACAO) | H | 76.5
S-00004261 | S-00004261 | PA CARREGADEIRA SOBRE PNEUS * 105 HP * CAP. 1,72M3 * PESO OPERACIONAL* 9 T * TIPO CATERPILAR 924 - F IINACIONAL OU EQUIV (INCL MANUTENCAO/OPERACAO) | H | 86.16
S-00004262 | S-00004262 | PA CARREGADEIRA SOBRE RODAS CATERPILLAR 924 F - POTENCIA 105 HP - CAPACIDADE DA CACAMBA 1,4 A 1,7M3 - PESO OPERACIONAL 9.100 KG | UN | 335000
S-00004263 | S-00004263 | PA CARREGADEIRA SOBRE RODAS CATERPILLAR 950 G - POTENCIA 180 HP - CAPACIDADE DA CACAMBA. 2,5 A 3,3M3 - PESO OPERACIONAL 17.428 KG**CAIXA** | UN | 629280.75
S-00004266 | S-00004266 | COPIA HELIOGRAFICA | M2 | 12.04
S-00004267 | S-00004267 | PAPELEIRA DE LOUCA BRANCA | UN | 23.7
S-00004268 | S-00004268 | PORTA TOALHA DE LOUCA BRANCA C/ BASTAO PLASTICO | UN | 20.86
S-00004269 | S-00004269 | SABONETEIRA LOUCA BRANCA 15 X 15CM | UN | 24.19
S-00004270 | S-00004270 | SABONETEIRA LOUCA BRANCA 7,5 X 15CM | UN | 17.46
S-00004271 | S-00004271 | CABIDE DE LOUCA BRANCA SIMPLES TP GANCHO | UN | 10.41
S-00004272 | S-00004272 | PARA-RAIOS DE BAIXA TENSAO, TENSAO DE OPERACAO 275V ( VN = 220V ) E 150V ( VN = 127V ), CORR. MAX.19,5KA | UN | 65.44
S-00004273 | S-00004273 | PARA-RAIOS DE DISTRIBUICAO TIPO VALVULA DE OXIDO DE ZINCO, TENSAO NOMINAL 30KV, 10KA | UN | 470.98
S-00004274 | S-00004274 | CAPTOR FRANKLIN 350MM, 1 DESCIDA DE CABO, LATAO NIQUELADO OU CROMADO | UN | 49.08
S-00004276 | S-00004276 | PARA-RAIOS DE DISTRIBUICAO TIPO VALVULA DE OXIDO DE ZINCO, TENSAO NOMINAL 15KV, 5KA | UN | 177.23
S-00004299 | S-00004299 | PARAFUSO ZINCADO ROSCA SOBERBA 5/16" X 110MM P/ TELHA FIBROCIMENTO | UN | 0.62
S-00004300 | S-00004300 | PARAFUSO ZINCADO ROSCA SOBERBA 5/16" X 50MM P/ TELHA FIBROCIMENTO | UN | 0.36
S-00004301 | S-00004301 | PARAFUSO ZINCADO ROSCA SOBERBA 5/16" X 85MM P/ TELHA FIBROCIMENTO | UN | 0.58
S-00004302 | S-00004302 | PARAFUSO ZINCADO ROSCA SOBERBA 5/16" X 250MM P/ TELHA FIBROCIMENTO | UN | 1.53
S-00004304 | S-00004304 | PARAFUSO ZINCADO ROSCA SOBERBA 5/16" X 150MM P/ TELHA FIBROCIMENTO | UN | 0.8
S-00004305 | S-00004305 | PARAFUSO ZINCADO ROSCA SOBERBA 5/16" X 180MM P/ TELHA FIBROCIMENTO | UN | 1.82
S-00004306 | S-00004306 | PARAFUSO ZINCADO ROSCA SOBERBA 5/16" X 200MM P/ TELHA FIBROCIMENTO | UN | 1.17
S-00004307 | S-00004307 | PLACA DE VENTILACAO P/ TELHA FIBROCIMENTO CANALETE 90 OU KALHETAO | UN | 4.86
S-00004308 | S-00004308 | PARAFUSO ZINCADO ROSCA SOBERBA 5/16" X 230MM P/ TELHA FIBROCIMENTO | UN | 1.39
S-00004309 | S-00004309 | PLACA DE VENTILACAO P/ TELHA FIBROCIMENTO CANALETE 49 KALHETA | UN | 1.87
S-00004310 | S-00004310 | FIXADOR ABA AUTO TRAVANTE P/ TELHA CANALETE 90 OU KALHETAO | UN | 1.75
S-00004311 | S-00004311 | FIXADOR ABA SIMPLES P/ TELHA CANALETA 49 OU KALHETA | UN | 1.28
S-00004312 | S-00004312 | FIXADOR ABA SIMPLES P/ TELHA CANALETA 90 OU KALHETAO | UN | 1.75
S-00004313 | S-00004313 | HASTE RETA P/ GANCHO FG C/ ROSCA - 5/16" X 35CM - P/ FIXACAO TELHA FIBROC - INCL PORCA E ARRUELAS DEVEDACAO | CJ | 2.01
S-00004314 | S-00004314 | HASTE RETA P/ GANCHO FG C/ ROSCA - 5/16" X 45CM - P/ FIXACAO TELHA FIBROC - INCL PORCA E ARRUELAS DEVEDACAO | CJ | 1.75
S-00004315 | S-00004315 | GANCHO CHATO EM FG L=110MM P/ RECOBRIMENTO=100MM SECAO 1/8X1/2" (3MMX12MM) P/ FIXAR TELHAFIBROCIMENTO ONDULADA | UN | 2.37
S-00004316 | S-00004316 | HASTE RETA P/ GANCHO FG C/ ROSCA - 1/4" X 40CM - P/ FIXACAO TELHA FIBROC INCL PORCA SEXT ZINCO | UN | 1.46
S-00004317 | S-00004317 | HASTE RETA P/ GANCHO FG C/ ROSCA - 5/16" X 40CM - P/ FIXACAO TELHA FIBROC - INCL PORCA SEXT ZINCO | UN | 1.46
S-00004318 | S-00004318 | PARAFUSO ZINCADO- 5/16" X 85MM - P/ TELHA FIBROC CANALETE 90 - INCL BUCHA NYLON S-10 | UN | 0.29
S-00004319 | S-00004319 | AFASTADOR P/ TELHA FIBROCIMENTO CANALETE 90 OU KALHETAO | UN | 0.36
S-00004320 | S-00004320 | PARAFUSO ZINCADO - 5/16" X 250MM - P/ TELHA FIBROC CANALETE 49 - INCL BUCHA NYLON S-10 | UN | 0.29
S-00004329 | S-00004329 | PARAFUSO SEXTAVADO ZINCADO ROSCA INTEIRA 1/2" X 2" | UN | 0.85
S-00004330 | S-00004330 | PORCA ZINCADA SEXTAVADA 5/16" | UN | 0.1
S-00004331 | S-00004331 | PARAFUSO SEXTAVADO ZINCADO ROSCA INTEIRA 5/8" X 2.1/4" " | UN | 1.31
S-00004332 | S-00004332 | PARAFUSO SEXTAVADO ZINCADO ROSCA INTEIRA 3/8" X 2" " | UN | 0.29
S-00004333 | S-00004333 | PARAFUSO LATAO ROSCA SOBERBA CAB CHATA FENDA SIMPLES 3,2 X 16MM | UN | 1.34
S-00004334 | S-00004334 | PARAFUSO FRANCES ZINCADO 1/2" X 15" C/ PORCA E ARRUELA LISA/MEDIA | UN | 5.07
S-00004335 | S-00004335 | PARAFUSO FRANCES ZINCADO 1/2" X 12" C/ PORCA E ARRUELA LISA/MEDIA | UN | 3.43
S-00004336 | S-00004336 | PARAFUSO SEXTAVADO ZINCADO ROSCA INTEIRA 5/8" X 3" C/ PORCA E ARRUELA DE PRESSAO/MEDIA | UN | 1.5
S-00004337 | S-00004337 | PORCA ZINCADA QUADRADA 16 MM | UN | 0.43
S-00004339 | S-00004339 | PORCA ZINCADA SEXTAVADA 1/2" | UN | 0.39
S-00004340 | S-00004340 | PORCA ZINCADA SEXTAVADA 5/8" | UN | 0.39
S-00004341 | S-00004341 | PORCA ZINCADA QUADRADA 10 MM | UN | 0.2
S-00004342 | S-00004342 | PORCA ZINCADA SEXTAVADA 3/8" | UN | 0.16
S-00004343 | S-00004343 | PARAFUSO FRANCES ZINCADO 1/2" X 4" C/ PORCA E ARRUELA | UN | 1.5
S-00004344 | S-00004344 | PARAFUSO FRANCES METRICO ZINCADO 12 X 150MM, INCL PORCA SEXT E ARRUELA DE PRESSAO/MEDIA | UN | 0.95
S-00004346 | S-00004346 | PARAFUSO SEXTAVADO FERRO POLIDO ROSCA PARCIAL 5/8" X 6" C/ PORCA E ARRUELA DE PESSAO/MEDIA | UN | 3.27
S-00004350 | S-00004350 | BUCHA NYLON S-8 C/ PARAF ROSCA SOBERBA ACO ZINCADO CAB CHATA FENDA SIMPLES 4,8 X 75MM | UN | 0.39
S-00004351 | S-00004351 | PARAFUSO NIQUELADO P/ FIXAR PECA SANITARIA - INCL PORCA CEGA, ARRUELA E BUCHA DE NYLON S-8 | UN | 1.63
S-00004354 | S-00004354 | PARAFUSO SEXTAVADO ZINCADO GRAU 5 ROSCA INTEIRA 1.1/2" X 4" " | UN | 0.88
S-00004356 | S-00004356 | PARAFUSO ROSCA SOBERBA ZINCADO CAB CHATA FENDA SIMPLES 4,8 X 45MM (1.3/4") | UN | 0.07
S-00004358 | S-00004358 | PARAFUSO LATAO ROSCA SOBERBA CAB CHATA FENDA SIMPLES 4,8 X 65MM (NR.10 X 2.1/2") | UN | 0.98
S-00004359 | S-00004359 | ARRUELA PLASTICA 4 X 16 | UN | 0.14
S-00004360 | S-00004360 | BRACADEIRA C/ PARAFUSO D = 3/4" | UN | 1.14
S-00004361 | S-00004361 | BRACADEIRA C/ PARAFUSO D = 1 1/2" | UN | 2.22
S-00004362 | S-00004362 | BRACADEIRA C/ PARAFUSO D = 1" | UN | 1.31
S-00004363 | S-00004363 | BRACADEIRA C/ PARAFUSO D = 1/2" | UN | 1.05
S-00004364 | S-00004364 | BRACADEIRA C/ PARAFUSO D = 2 1/2" | UN | 2.78
S-00004365 | S-00004365 | BRACADEIRA C/ PARAFUSO D = 2" | UN | 2.75
S-00004366 | S-00004366 | BRACADEIRA C/ PARAFUSO D = 3 1/2" | UN | 3.6
S-00004367 | S-00004367 | BRACADEIRA C/ PARAFUSO D = 3" | UN | 3.27
S-00004368 | S-00004368 | BRACADEIRA 3/4" X 1/4" | UN | 1.6
S-00004371 | S-00004371 | BRACADEIRA C/ PARAFUSO D = 1 1/4" | UN | 2.19
S-00004372 | S-00004372 | BRACADEIRA C/ PARAFUSO D = 4" | UN | 3.96
S-00004374 | S-00004374 | BUCHA NYLON S-10 | UN | 0.26
S-00004375 | S-00004375 | BUCHA NYLON S-6 | UN | 0.07
S-00004376 | S-00004376 | BUCHA NYLON S-8 | UN | 0.14
S-00004377 | S-00004377 | PARAFUSO ROSCA SOBERBA ZINCADO CAB CHATA FENDA SIMPLES 4,2 X 30MM | UN | 0.1
S-00004378 | S-00004378 | PARAFUSO ROSCA SOBERBA ACO ZINC CABECA CHATA FENDA SIMPLES 7 X 65MM | UN | 0.36
S-00004379 | S-00004379 | PARAFUSO ROSCA SOBERBA ZINCADO CAB CHATA FENDA SIMPLES 2,5 X 10MM (3/8") | UN | 0.92
S-00004380 | S-00004380 | PARAFUSO ZINCADO ROSCA SOBERBA 5/16" X 120MM P/ TELHA FIBROCIMENTO | UN | 1.46
S-00004381 | S-00004381 | PARAFUSO ROSCA SOBERBA ACO ZINC CABECA CHATA FENDA SIMPLES 8 X 100MM | UN | 0.49
S-00004382 | S-00004382 | PARAFUSO SEXTAVADO ROSCA SOBERBA ZINCADO 5/16" X 80MM | UN | 0.43
S-00004383 | S-00004383 | PARAFUSO FRANCES METRICO ZINCADO 12 X 140MM, INCL PORCA SEXT E ARRUELA DE PRESSAO/MEDIA | UN | 1.83
S-00004384 | S-00004384 | PARAFUSO NIQUELADO P/ FIXAR PECA SANITARIA - INCL PORCA CEGA, ARRUELA E BUCHA NYLON S-10 | UN | 6.54
S-00004385 | S-00004385 | PARALELEPIPEDO GRANITICO OU BASALTICO - 30 A 35 PECAS/M2 (SEM FRETE) | MIL | 300
S-00004386 | S-00004386 | PARALELEPIPEDO GRANITICO OU BASALTICO - 30 A 35 PECAS/M2 (SEM FRETE) | UN | 0.3
S-00004390 | S-00004390 | PARALELEPIPEDO GRANITICO - 33 PECAS/M2 | M2 | 9.9
S-00004392 | S-00004392 | MEIO-FIO OU GUIA GRANITICO OU BASALTICO | M | 8.4
S-00004396 | S-00004396 | PASTILHA CERAMICA ESMALTADA QUADRADA 1" | M2 | 63.36
S-00004397 | S-00004397 | PASTILHA CERAMICA FOSCA QUADRADA 1" | M2 | 62.87
S-00004400 | S-00004400 | PECA DE MADEIRA (MASSARANDUBA) 5,0 X 7,5CM (2 X 3") NAO APARELHADA | M | 7.48
S-00004401 | S-00004401 | PECA DE MADEIRA LEI 1A QUALIDADE 1 X 8CM NAO APARELHADA | M | 1.37
S-00004403 | S-00004403 | PECA DE MADEIRA1A QUALIDADE 1 X 5CM NAO APARELHADA | M | 0.88
S-00004405 | S-00004405 | PECA DE MADEIRA1A QUALIDADE 2,5 X 7CM NAO APARELHADA | M | 3.02
S-00004407 | S-00004407 | PECA DE MADEIRA DE LEI 1A QUALIDADE 1,5 X 4CM NAO APARELHADA | M | 1.05
S-00004408 | S-00004408 | PECA DE MADEIRA DE LEI 1A QUALIDADE 1,5 X 5CM (1/ 2X2") NAO APARELHADA | M | 1.3
S-00004410 | S-00004410 | PECA DE MADEIRA DE LEI 1A QUALIDADE 2 X 5CM NAO APARELHADA | M | 1.72
S-00004412 | S-00004412 | PECA DE MADEIRA1A QUALIDADE 1 X 3CM NAO APARELHADA | M | 0.53
S-00004413 | S-00004413 | PECA DE MADEIRA1A QUALIDADE 2,5 X 4CM NAO APARELHADA | M | 1.72
S-00004415 | S-00004415 | PECA DE MADEIRA LEI 1A QUALIDADE 2,5 X 5CM NAO APARELHADA | M | 2.18
S-00004417 | S-00004417 | PECA DE MADEIRA LEI 1A QUALIDADE 2,5 X 7,5CM (1 X 3") NAO APARELHADA | M | 3.27
S-00004418 | S-00004418 | PECA DE MADEIRA1A QUALIDADE APROX 5 X 5 X10CM P/ FIXACAO ESQUADRIAS OU RODAPE | UN | 0.42
S-00004419 | S-00004419 | PECA DE MADEIRA1A QUALIDADE 10 X 10 X 3CM P/ FIXACAO ESQUADRIAS OU RODAPE | UN | 0.53
S-00004420 | S-00004420 | PECA DE MADEIRA1A QUALIDADE 10 X 20 X 3CM P/ FIXACAO ESQUADRIAS OU RODAPE | UN | 1.05
S-00004421 | S-00004421 | PECA DE MADEIRA1A QUALIDADE 10 X 15 X 3CM P/ FIXACAO ESQUADRIAS OU RODAPE | UN | 0.77
S-00004425 | S-00004425 | PECA DE MADEIRA DE LEI 1A QUALIDADE 6 X 12CM NAO APARELHADA | M | 12.97
S-00004427 | S-00004427 | PECA DE MADEIRA (MASSARANDUBA) 7 X 12,5CM NAO APARELHADA | M | 17.52
S-00004429 | S-00004429 | PECA DE MADEIRA (MASSARANDUBA) 7,5 X 10CM NAO APARELHADA | M | 15
S-00004430 | S-00004430 | PECA DE MADEIRA DE LEI 1A QUALIDADE 5 X 6CM NAO APARELHADA | M | 5.39
S-00004431 | S-00004431 | PECA DE MADEIRA DE LEI 1A QUALIDADE 8 X 8CM NAO APARELHADA | M | 11.54
S-00004432 | S-00004432 | PECA DE MADEIRA DE LEI 1A QUALIDADE 1,5 X 10CM NAO APARELHADA | M | 2.6
S-00004433 | S-00004433 | PECA DE MADEIRA DE LEI 1A QUALIDADE 7,5 X 7,5CM NAO APARELHADA | M | 10.11
S-00004435 | S-00004435 | PECA DE MADEIRA ( PINHO) 1A QUALIDADE 3,75 X 22,5CM NAO APARELHADA | M | 10.13
S-00004436 | S-00004436 | PECA DE MADEIRA (PINHO),1A QUALIDADE 3,75 X 22,5CM (1.1/2" x 9") NAO APARELHADA | M | 13.5
S-00004437 | S-00004437 | PECA DE MADEIRA (PINHO) 1A QUALIDADE 7,5 X 22,5CM NAO APARELHADA | M | 20.24
S-00004438 | S-00004438 | PECA DE MADEIRA (PINHO) 1A QUALIDADE 3 X 15CM NAO APARELHADA | M | 5.41
S-00004439 | S-00004439 | PECA DE MADEIRA DE LEI 1A QUALIDADE 2,5 X 30CM NAO APARELHADA | M | 11.68
S-00004440 | S-00004440 | PECA DE MADEIRA DE LEI 1A QUALIDADE 3 X 16CM NAO APARELHADA | M | 8.64
S-00004442 | S-00004442 | PECA DE MADEIRA DE LEI 1A QUALIDADE 8 X 18CM NAO APARELHADA | M | 25.93
S-00004443 | S-00004443 | PECA DE MADEIRA DE LEI 1A QUALIDADE 5 X 13CM (2X5") NAO APARELHADA | M | 11.72
S-00004445 | S-00004445 | PECA DE MADEIRA DE LEI 1A QUALIDADE 2,5 X 16CM NAO | M | 4.3
S-00004448 | S-00004448 | PEÇA DE MADEIRA3A./4A QUALIDADE 7,5 X 12,50 CM (3X5") NÃO APARELHADA | M | 10.26
S-00004449 | S-00004449 | PECA DE MADEIRA DE LEI 1A QUALIDADE 4 X 8CM NAO APARELHADA | M | 5.75
S-00004453 | S-00004453 | PECA DE MADEIRA DE LEI 1A QUALIDADE 5 X 5CM NAO APARELHADA | M | 4.5
S-00004458 | S-00004458 | PECA DE MADEIRA1A QUALIDADE 1 X 2CM NAO APARELHADA | M | 0.35
S-00004460 | S-00004460 | PECA DE MADEIRA1A QUALIDADE 2,5 X 10CM (1 X 4") NAO APARELHADA | M | 4.32
S-00004462 | S-00004462 | PECA DE MADEIRA DE LEI 1A QUALIDADE 6 X 25CM NAO APARELHADA | M2 | 108
S-00004463 | S-00004463 | PECA DE MADEIRA DE LEI 1A QUALIDADE 4 X 30CM NAO APARELHADA | M3 | 1800
S-00004464 | S-00004464 | PECA DE MADEIRA DE LEI 1A QUALIDADE 3 X 6CM NAO APARELHADA | M | 3.25
S-00004465 | S-00004465 | PECA DE MADEIRA DE LEI 1A QUALIDADE 5 X 22,5CM (2X9") NAO APARELHADA | M | 20.27
S-00004466 | S-00004466 | PECA DE MADEIRA DE LEI 1A QUALIDADE 5 X 15CM NAO APARELHADA | M | 13.5
S-00004468 | S-00004468 | PECA DE MADEIRA DE LEI 1A QUALIDADE 4 X 30CM NAO APARELHADA | M2 | 72
S-00004470 | S-00004470 | PECA DE MADEIRA DE LEI 1A QUALIDADE 7,5 X 40CM (3X16") NAO APARELHADA | M | 54
S-00004471 | S-00004471 | PECA DE MADEIRA DE LEI 1A QUALIDADE 6 X 16CM NAO APARELHADA | M | 17.29
S-00004472 | S-00004472 | PECA DE MADEIRA (PEROBA) 1A QUALIDADE 6 X 16CM NAO APARELHADA | M | 18.84
S-00004473 | S-00004473 | PECA DE MADEIRA DE LEI 1A QUALIDADE 7,5 X 12,5CM (3 X 5") NAO APARELHADA | M | 16.89
S-00004477 | S-00004477 | PECA DE MADEIRA DE LEI 1A QUALIDADE 4 X 10CM NAO APARELHADA | M | 7.22
S-00004478 | S-00004478 | PECA DE MADEIRA DE LEI 1A QUALIDADE 7,5 X 15CM (3X6") NAO APARELHADA | M | 20.27
S-00004479 | S-00004479 | PECA DE MADEIRA DE LEI 1A QUALIDADE 8 X 12CM NAO APARELHADA | M | 17.29
S-00004481 | S-00004481 | PECA DE MADEIRA (MASSARANDUBA) 7,5 X 15CM (3 X 6") NAO APARELHADA | M | 22.48
S-00004485 | S-00004485 | PECA DE MADEIRA LEI 1A QUALIDADE 4 X 6CM (1 1/2'' X2.1//2'') NAO APARELHADA | M | 4.32
S-00004487 | S-00004487 | PECA DE MADEIRA DE LEI 1A QUALIDADE 5 X 10CM NAO APARELHADA | M | 6.28
S-00004490 | S-00004490 | PECA DE MADEIRA DE LEI 1A QUALIDADE 8 X 16CM NAO APARELHADA | M | 23.03
S-00004491 | S-00004491 | PECA DE MADEIRA 3A/4A QUALIDADE 7,5 X 7,5CM (3X3) NAO APARELHADA | M | 5.62
S-00004492 | S-00004492 | PECA DE MADEIRA 2A QUALIDADE 8 X 8CM NAO APARELHADA | M | 8.47
S-00004493 | S-00004493 | PECA DE MADEIRA2A QUALIDADE 7,5 X 7,5CM NAO APARELHADA | M | 5.21
S-00004496 | S-00004496 | PECA DE MADEIRA (PINHO) 2A QUALIDADE 5 X 5CM NAO APARELHADA | M | 2.16
S-00004497 | S-00004497 | PECA DE MADEIRA 3A QUALIDADE 10 X 10CM NAO APARELHADA | M | 7.8
S-00004500 | S-00004500 | PECA DE MADEIRA 3A/4A QUALIDADE 7,5 X 10CM NAO APARELHADA | M | 8.7
S-00004502 | S-00004502 | PECA DE MADEIRA2A QUALIDADE 2,5 X 5CM NAO APARELHADA | M | 1.98
S-00004504 | S-00004504 | PECA DE MADEIRA 3A QUALIDADE 1,4 X 7CM NAO APARELHADA | M | 1.91
S-00004505 | S-00004505 | PECA DE MADEIRA 3A/4A QUALIDADE 1 X 7CM NAO APARELHADA | M | 2.22
S-00004506 | S-00004506 | PECA DE MADEIRA2A QUALIDADE 2,5 X 10CM NAO APARELHADA | M | 3.49
S-00004509 | S-00004509 | PECA DE MADEIRA 3A QUALIDADE 2,5 X 10CM NAO APARELHADA | M | 2.89
S-00004510 | S-00004510 | PECA DE MADEIRA 3A QUALIDADE 1,5 X 4CM NAO APARELHADA | M | 1.55
S-00004512 | S-00004512 | PECA DE MADEIRA 3A/4A QUALIDADE 2,5 X 5CM NAO APARELHADA | M | 1.78
S-00004513 | S-00004513 | PECA DE MADEIRA (PINHO) 3A/4A QUALIDADE 5 X 5CM | M | 1.4
S-00004515 | S-00004515 | PECA DE MADEIRA2A QUALIDADE 7,5 X 10CM NÃO APARELHADA | M | 8.62
S-00004517 | S-00004517 | PECA DE MADEIRA (PINHO) 3A QUALIDADE 2,5 X 7CM | M | 0.97
S-00004704 | S-00004704 | PEDRA ARDOSIA CINZA 20 X 40CM E = 1CM | M2 | 23.93
S-00004705 | S-00004705 | PEDRA BASALTO CINZA IRREGULAR | M2 | 46.75
S-00004708 | S-00004708 | PEDRA PORTUGUESA PRETA | M2 | 30.25
S-00004709 | S-00004709 | PEDRA RACHAO P/ REVESTIMENTO | M2 | 129.25
S-00004710 | S-00004710 | PEDRA SAO TOME 20 X 40CM | M2 | 97.63
S-00004712 | S-00004712 | PEDRA C/SUPERF LISA NAO TRABALHADA P/ REVESTIMENTO | M2 | 60.5
S-00004714 | S-00004714 | PEDRA SABAO | M2 | 110
S-00004715 | S-00004715 | PEDRA ARDOSIA CINZA IRREGULAR | M2 | 18.7
S-00004716 | S-00004716 | MOSAICO PORTUGUES | M2 | 45.38
S-00004717 | S-00004717 | PEDRA PORTUGUESA BRANCA | M2 | 52.25
S-00004718 | S-00004718 | PEDRA BRITADA N. 2 OU 25 MM POSTO PEDREIRA (SEM FRETE) | M3 | 89.5
S-00004720 | S-00004720 | PEDRA BRITADA N. 0 PEDRISCO OU CASCALHINHO POSTO PEDREIRA (SEM FRETE) | M3 | 92.09
S-00004721 | S-00004721 | PEDRA BRITADA N. 1 OU 19 MM POSTO PEDREIRA (SEM FRETE) | M3 | 92.67
S-00004722 | S-00004722 | PEDRA BRITADA N. 3 OU 38 MM POSTO PEDREIRA (SEM FRETE) | M3 | 80.58
S-00004723 | S-00004723 | PEDRA BRITADA N. 4 OU 50 MM POSTO PEDREIRA (SEM FRETE) | M3 | 77.7
S-00004727 | S-00004727 | PEDRA BRITADA N. 05 OU 75 MM POSTO PEDREIRA (SEM FRETE) | M3 | 60.43
S-00004729 | S-00004729 | PEDRA BRITADA GRADUADA, CLASSIFICADA, POSTO PEDREIRA (SEM FRETE) | M3 | 92.09
S-00004730 | S-00004730 | PEDRA-DE-MÃO OU PEDRA RACHÃO P/ MURO ARRIMO/FUNDAÇÃO/ENROCAMENTO ETC | M3 | 72.52
S-00004734 | S-00004734 | SEIXO ROLADO PARA APLICAÇÃO EM CONCRETO | M3 | 126.61
S-00004741 | S-00004741 | PÓ-DE-PEDRA | M3 | 74.82
S-00004743 | S-00004743 | CASCALHO DE CAVA | M3 | 20.58
S-00004744 | S-00004744 | CASCALHO DE RIO | M3 | 16.83
S-00004745 | S-00004745 | CASCALHO LAVADO | M3 | 25.25
S-00004746 | S-00004746 | CASCALHO, PEDREGULHO OU PICARRA (MATERIAL DE JAZIDA PARA BASE DE PAVIMENTACAO, REVESTIMENTOPRIMARIO, BASES ASFALTICAS ETC - SEM TRANSPORTE) | M3 | 9.82
S-00004748 | S-00004748 | PEDRA BRITADA BICA CORRIDA (NÃO CLASSIFICADA) | M3 | 83.46
S-00004750 | S-00004750 | PEDREIRO | H | 8.89
S-00004751 | S-00004751 | PASTILHEIRO | H | 8.89
S-00004752 | S-00004752 | POCEIRO | H | 7.1
S-00004755 | S-00004755 | MARMORISTA/GRANITEIRO | H | 8.89
S-00004757 | S-00004757 | ASFALTADOR/PROFISSIONAL QUALIFICADO | H | 6.67
S-00004758 | S-00004758 | CALAFETADOR/CALAFATE | H | 8.89
S-00004759 | S-00004759 | CALCETEIRO (QUE TRABALHA C/PAVIMENTACAO DE BLOKRET) | H | 7.7
S-00004760 | S-00004760 | AZULEJISTA OU LADRILHISTA | H | 8.89
S-00004763 | S-00004763 | TAQUEADOR OU TAQUEIRO | H | 8.89
S-00004764 | S-00004764 | PERFIL ACO ESTRUTURAL "I" - 10" X 4 5/8" (QUALQUER ESPESSURA) | KG | 3.86
S-00004765 | S-00004765 | PERFIL ACO ESTRUTURAL "I" - 4" X 2 5/8" ESP=6,43 MM (12,65 KG/M) | M | 45.6
S-00004766 | S-00004766 | PERFIL ACO ESTRUTURAL "I" - 6" X 3 3/8" (QUALQUER ESPESSURA) | KG | 3.61
S-00004767 | S-00004767 | PERFIL ACO ESTRUTURAL "I" - 6" X 3 3/8" ESP=8,71 MM (21,95 KG/M) | M | 79.93
S-00004768 | S-00004768 | PERFIL ACO ESTRUTURAL "I" - 8" X 4" (QUALQUER ESPESSURA) | KG | 4.01
S-00004769 | S-00004769 | PERFIL ACO ESTRUTURAL "I" - 8" X 4" ESP=8,86 MM (30,50 KG/M) | M | 128.84
S-00004773 | S-00004773 | PERFIL ACO ESTRUTURAL "I" - 10" X 4 5/8" ESP=11,35 MM (44,65 KG/M) | M | 178.85
S-00004774 | S-00004774 | PERFIL ACO ESTRUTURAL "I" - 12" X 5 1/4" (QUALQUER ESPESSURA) | KG | 4.52
S-00004775 | S-00004775 | PERFIL ACO ESTRUTURAL "I" - 12" X 5 1/4" ESP=11,68 MM (60,71 KG/M) | M | 267.5
S-00004776 | S-00004776 | PERFIL ACO ESTRUTURAL "I" - 12" X 5 1/4" ESP=14,35 MM (66,97 KG/M) | M | 292.65
S-00004777 | S-00004777 | CANTONEIRA ACO ABAS IGUAIS (QUALQUER BITOLA) E = 1/4" | KG | 3.02
S-00004778 | S-00004778 | PERFURATRIZ PNEUMÁTICA PARA ROCHA, DE 17KG - (LOCAÇÃO) | H | 1.71
S-00004780 | S-00004780 | PERFURATRIZ PNEUMATICA P/ ROCHA TIPO ATLAS COPCO RH-658 - 24,0KG OU EQUIV | H | 1.86
S-00004783 | S-00004783 | PINTOR | H | 8.89
S-00004785 | S-00004785 | PINTOR PARA TINTA EPOXI | H | 8.89
S-00004786 | S-00004786 | PISO EM GRANILITE, MARMORITE OU GRANITINA - ESP = 8 MM | M2 | 29
S-00004787 | S-00004787 | GRANILHA DE MARMORE BRANCO | KG | 0.39
S-00004790 | S-00004790 | PISO VINILICO EM PLACAS 30 X 30CM, C/ FLASH, ESP = 2,0MM | M2 | 50
S-00004791 | S-00004791 | COLA CONTATO P/ CHAPA VINÍLICA/BORRACHA | KG | 27.53
S-00004792 | S-00004792 | PISO VINÍLICO EM PLACAS DE 30 X 30CM, C/ FLASH, ESP = 3,2MM | M2 | 85.2
S-00004794 | S-00004794 | PISO DE BORRACHA DE 500 X 500 X 14 MM SPORTGOMA P/ ARGAMASSA PRETO PLURIGOMA | M2 | 185.54
S-00004795 | S-00004795 | PISO DE BORRACHA 500 X 500 X 15 MM PASTILHADO P/ ARGAMASSA AI.15 PLURIGOMA PRETO | M2 | 258.42
S-00004796 | S-00004796 | PISO BORRACHA 500 X 500 X 7 MM FRISADO P/ ARGAMASSA A.45 PLURIGOMA PRETO | M2 | 148.28
S-00004797 | S-00004797 | PISO BORRACHA 500 X 500 X 7 MM PASTILHADO P/ ARGAMASSA A.15 PLURIGOMA PRETO | M2 | 147.67
S-00004798 | S-00004798 | PISO BORRACHA 500 X 500 X 7 MM CANELADO P/ ARGAMASSA A.25 PLURIGOMA PRETO | M2 | 148.28
S-00004799 | S-00004799 | PISO BORRACHA 500 X 500 X 15 MM CANELADO P/ ARGAMASSA AI.25 PLURIGOMA PRETO | M2 | 279.25
S-00004800 | S-00004800 | PISO BORRACHA 500 X 500 X 3,5 MM PASTILHADO P/ COLA G.15 PLURIGOMA PRETO | M2 | 34.08
S-00004801 | S-00004801 | PISO BORRACHA 500 X 500 X 3,5 MM CANELADO P/ COLA G.25 PLURIGOMA PRETO | M2 | 66.03
S-00004802 | S-00004802 | PISO BORRACHA 500 X 500 X 3,5 MM FRISADO P/ COLA G.45 PLURIGOMA PRETO | M2 | 66.03
S-00004803 | S-00004803 | RODAPE BORRACHA LISO H = 7CM P/ ARGAMASSA RCI.70 ESP = 2,0MM | M | 21.85
S-00004804 | S-00004804 | RODAPE VINILICO 5CM E = 1MM | M | 6.97
S-00004805 | S-00004805 | TESTEIRA BORRACHA LISA TDI P/ PISO 65 X 33MM ESP = 15MM P/ ARGAMASSA | M | 30.29
S-00004806 | S-00004806 | TESTEIRA VINILICA - PECA 5M | M | 15.15
S-00004807 | S-00004807 | TESTEIRA BORRACHA LISA TDCI P/ PISO 65X33MM ESP = 8,5MM P/ ARGAMASSA | M | 18.17
S-00004812 | S-00004812 | PLACA GESSO 60 X 60CM E=12MM P/FORRO | M2 | 5.3
S-00004813 | S-00004813 | PLACA DE OBRA (IDENTIFICACAO) PARA CONSTRUCAO CIVIL EM CHAPA GALVANIZADA NUM 22 (NAO INCLUICOLOCACAO) | M2 | 160
S-00004814 | S-00004814 | APARELHO SINALIZADOR DE SAIDA DE GARAGEM COMPLETO C/ CELULA FOTOELETRICA E BRACADEIRA | UN | 310.2
S-00004815 | S-00004815 | BALDE VERMELHO P/ SINALIZACAO | UN | 3.66
S-00004817 | S-00004817 | CONE DE SINALIZACAO MEDIO DE BORRACHA | UN | 16.48
S-00004818 | S-00004818 | PLACA DE MÁRMORE BRANCO CLÁSSICO POLIDO DE 30 X 30 CM, E= 2 CM PARA PISOS | M2 | 175
S-00004819 | S-00004819 | PLACA MARMORE BRANCO COMUM 15 X 30CM E = 3CM, POLIDO P/ REVESTIMENTO | M2 | 189.99
S-00004820 | S-00004820 | PLACA MARMORE BRANCO COMUM 15 X 30CM E = 2,5CM, POLIDO P/ REVESTIMENTO | M2 | 168.88
S-00004821 | S-00004821 | PLACA MARMORE BRANCO 30 X 30CM E = 3CM, P/ PISO, POLIDO | M2 | 259.74
S-00004822 | S-00004822 | PLACA MARMORE BRANCO 15 X 30CM E = 2CM, POLIDO PARA REVESTIMENTO | M2 | 185.77
S-00004823 | S-00004823 | COLA IBERE P/ MARMORE/GRANITO | KG | 21.87
S-00004824 | S-00004824 | GRANA DE MARMORE | KG | 0.59
S-00004825 | S-00004825 | PEITORIL MARMORE BRANCO L = 25CM ESP = 3CM, POLIDO | M | 90.77
S-00004826 | S-00004826 | PEITORIL MARMORE BRANCO L = 15CM ESP = 3CM, POLIDO | M | 66.92
S-00004827 | S-00004827 | SOLEIRA MARMORE BRANCO L = 25CM E = 3CM, POLIDO | M | 89.72
S-00004828 | S-00004828 | SOLEIRA MARMORE BRANCO L = 15CM E = 3CM, POLIDO | M | 25.45
S-00004829 | S-00004829 | RODAPE MARMORE BRANCO COMUM H = 7CM, ESP = 2CM, POLIDO | M | 29.55
S-00004830 | S-00004830 | RODAPE MARMORE BRANCO COMUM H = 5CM, ESP = 2CM, POLIDO | M | 21.11
S-00004888 | S-00004888 | PLUG OU BUJAO FERRO GALV 1/2" | UN | 1.16
S-00004889 | S-00004889 | PLUG OU BUJAO FERRO GALV 3/4" | UN | 1.82
S-00004890 | S-00004890 | PLUG OU BUJAO FERRO GALV 1" | UN | 2.6
S-00004891 | S-00004891 | PLUG OU BUJAO FERRO GALV 2" | UN | 7.7
S-00004892 | S-00004892 | PLUG OU BUJAO FERRO GALV 3" | UN | 19.91
S-00004893 | S-00004893 | PLUG OU BUJAO FERRO GALV 1 1/2" | UN | 5.07
S-00004894 | S-00004894 | PLUG OU BUJAO FERRO GALV 1 1/4" | UN | 3.91
S-00004895 | S-00004895 | PLUG PVC C/ROSCA P/ AGUA FRIA PREDIAL 1/2" | UN | 0.31
S-00004896 | S-00004896 | PLUG PVC C/ROSCA P/ AGUA FRIA PREDIAL 3/4" | UN | 0.47
S-00004897 | S-00004897 | PLUG PVC C/ROSCA P/ AGUA FRIA PREDIAL 1" | UN | 1.09
S-00004898 | S-00004898 | PLUG PVC C/ROSCA P/ AGUA FRIA PREDIAL 1.1/4" | UN | 0.99
S-00004899 | S-00004899 | PLUG PVC C/ROSCA P/ AGUA FRIA PREDIAL 2" | UN | 3.23
S-00004900 | S-00004900 | PLUG PVC C/ROSCA P/ AGUA FRIA PREDIAL 1.1/2" | UN | 2.85
S-00004902 | S-00004902 | PLUG PVC NBR 10569 P/ REDE COLET ESG JE DN 150MM | UN | 59.73
S-00004903 | S-00004903 | PLUG PVC NBR 10569 P/ REDE COLET ESG JE DN 350MM | UN | 433.84
S-00004904 | S-00004904 | PLUG PVC NBR 10569 P/ REDE COLET ESG JE DN 300MM | UN | 336.92
S-00004905 | S-00004905 | PLUG PVC NBR 10569 P/ REDE COLET ESG JE DN 400MM | UN | 561.64
S-00004906 | S-00004906 | PLUG PVC NBR 10569 P/ REDE COLET ESG JE DN 125MM | UN | 50.6
S-00004907 | S-00004907 | PLUG PVC NBR 10569 P/ REDE COLET ESG JE DN 100MM | UN | 43.06
S-00004908 | S-00004908 | PLUG PVC NBR 10569 P/ REDE COLET ESG JE DN 200MM | UN | 88.15
S-00004909 | S-00004909 | PLUG PVC NBR 10569 P/ REDE COLET ESG JE DN 250MM | UN | 150.27
S-00004910 | S-00004910 | PORTA ACO ENROLAR CHAPA 24 RAIADA LARGA - ACAB GALV NATURAL - 2,0 X 2,50M - MANUAL - COMPLETA -COLOCADA | M2 | 160
S-00004911 | S-00004911 | PORTA ACO ENROLAR CHAPA 22 RAIADA LARGA - ACAB GALV NATURAL - 2,0 X 2,50M - MANUAL - COMPLETA -COLOCADA | M2 | 166.4
S-00004912 | S-00004912 | CANTONEIRA ACO 3 X 3 X 1/4" | KG | 3.06
S-00004913 | S-00004913 | PORTA ACO ENROLAR CHAPA 24 ONDULADA/PERFIL MEIA CANA - ACAB GALV NATURAL - 2FLS DE 2,0 X 2,60M -MANUAL - COMPLETA - COLOCADA | UN | 828.8
S-00004914 | S-00004914 | PORTA ALUMINIO ABRIR, PERFIL SERIE 25, CHAPA CORRUGADA C/ GUARNICAO 87 X 210CM | M2 | 297.12
S-00004917 | S-00004917 | PORTA ALUMINIO ABRIR, PERFIL SERIE 25, TP VENEZIANA C/ GUARNICAO 87 X 210CM | M2 | 298.5
S-00004922 | S-00004922 | PORTA DE CORRER EM ALUMÍNIO SÉRIE 25, COM DUAS FOLHAS PARA VIDRO, 1,80 X 2,10 M (INCLUSO GUARNIÇÃOE VIDRO LISO INCOLOR) | M2 | 232.48
S-00004923 | S-00004923 | PORTA ALUMINIO CORRER, PERFIL SERIE 16, FOLHAS P/ VIDRO C/ GUARNICAO 160 X 210CM | M2 | 260.09
S-00004929 | S-00004929 | PORTA FERRO ABRIR TP CHAPA C/ GUARNICAO COMPLETA 87 X 210CM | M2 | 199.11
S-00004930 | S-00004930 | PORTA FERRO ABRIR TP BARRA CHATA C/ REQUADRO E GUARNICAO COMPLETA 87 X 210CM | M2 | 168.22
S-00004931 | S-00004931 | PORTA FERRO ABRIR TP CHAPA C/ GUARNICAO 70 X 210CM | UN | 179.81
S-00004936 | S-00004936 | PORTA FERRO ABRIR TP GRADE C/ CHAPA, C/ GUARNICAO 87 X 210CM | M2 | 160.69
S-00004937 | S-00004937 | PORTA FERRO ABRIR TP CHAPA C/ GUARNICAO 60 X 210CM | UN | 351.19
S-00004938 | S-00004938 | PORTA FERRO ABRIR TP CHAPA C/ GUARNICAO 80 X 210CM | UN | 360.68
S-00004939 | S-00004939 | PORTA FERRO ABRIR TP QUADRICULADA C/ GUARNICAO 87 X 210CM | M2 | 199.89
S-00004940 | S-00004940 | PORTA FERRO CORRER TP CHAPA C/ GUARNICAO 1FL P/ VIDRO COMPLETA 87 X 210CM | M2 | 202.23
S-00004941 | S-00004941 | PORTA FERRO CORRER TP CHAPA C/ GUARNICAO 2FLS COMPLETA 160 X 210CM | M2 | 180.23
S-00004943 | S-00004943 | PORTA ACO ENROLAR CHAPA 24 VAZADA TIJOLINHO OU EQUIV C/ RETANG OU CIRCULO - ACAB GALV NATURAL -2,0 X 2,50M - MANUAL - COMPLETA - COLOCADA | M2 | 276.8
S-00004944 | S-00004944 | PORTA ACO ENROLAR TIPO GRADE - FABRICADA C/ PERFIL "U" VIRADO/CHAPA 16 OU PERFIL ESTEIRA GRILLREFORCADA TIJOLINHO - ACAB GALV NATURAL - 2,0 X 2,50M - MANUAL - COMPLETA - COLOCADA" | M2 | 248
S-00004946 | S-00004946 | PORTAO FERRO ABRIR EM TELA 1 FOLHA 95 X 210CM | UN | 310.85
S-00004947 | S-00004947 | PORTAO FERRO ABRIR CHAPA GALVANIZADA NUM 18 | M2 | 189.83
S-00004948 | S-00004948 | PORTAO FERRO C/ VARA 1/2" C/REQUADRO | M2 | 132.88
S-00004950 | S-00004950 | PORTAO FERRO ABRIR EM TELA 2 FOLHAS 420 X 210CM | UN | 1233.91
S-00004952 | S-00004952 | PORTA MADEIRA SEMI-OCA ALMOFADADA REGIONAL 1A 70 X 210 X 3,5 CM | M2 | 163.4
S-00004953 | S-00004953 | PORTA MADEIRA SEMI-OCA ALMOFADADA REGIONAL 2A 80 X 210 X 3CM | M2 | 83.69
S-00004954 | S-00004954 | PORTA MADEIRA SEMI-OCA ALMOFADADA REGIONAL 1A 80 X 210 X 3CM | M2 | 100.43
S-00004958 | S-00004958 | PORTA MADEIRA SEMI-OCA ALMOFADADA REGIONAL 2A 80 X 210 X 3,5 | M2 | 131.23
S-00004962 | S-00004962 | PORTA MADEIRA SEMI-OCA ALMOFADADA REGIONAL 1A 70 X 210 X 3CM | UN | 126.5
S-00004964 | S-00004964 | PORTA MADEIRA SEMI-OCA ALMOFADADA REGIONAL 1A 80 X 210 X 3CM | UN | 168.73
S-00004967 | S-00004967 | PORTA MADEIRA REGIONAL 2A VENEZIANA 80 X 210 X 3,5CM | M2 | 145.95
S-00004968 | S-00004968 | PORTA MADEIRA REGIONAL 1A VENEZIANA 70 X 210 X 3,5CM | M2 | 122.76
S-00004969 | S-00004969 | PORTA MADEIRA REGIONAL 1A VENEZIANA 80 X 210 X 3CM | M2 | 162.11
S-00004977 | S-00004977 | PORTA MADEIRA REGIONAL 2A VENEZIANA 80 X 210 X 3CM | M2 | 133.49
S-00004981 | S-00004981 | PORTA MADEIRA COMPENSADA LISA PARA CERA OU VERNIZ 70 X 210 X 3,5 CM | UN | 95
S-00004982 | S-00004982 | PORTA MADEIRA COMPENSADA LISA PARA PINTURA 100 X 210 X 3,5 CM | UN | 94.84
S-00004987 | S-00004987 | PORTA MADEIRA COMPENSADA LISA PARA CERA OU VERNIZ 90 X 210 X 3,5CM | UN | 110.83
S-00004989 | S-00004989 | PORTA MADEIRA COMPENSADA LISA PARA CERA OU VERNIZ 100 X 210 X 3,5CM | UN | 118.83
S-00004992 | S-00004992 | PORTA MADEIRA COMPENSADA LISA PARA CERA OU VERNIZ 80 X 210 X 3,5CM | UN | 98.9
S-00004997 | S-00004997 | PORTA MADEIRA MACICA REGIONAL 1A MEXICANA E = 3 CM | M2 | 141.78
S-00004998 | S-00004998 | PORTA MADEIRA MACICA REGIONAL 1A MEXICANA 80 X 210 X 3,5CM | M2 | 166.76
S-00005000 | S-00005000 | PORTA MADEIRA MACICA REGIONAL 2A MEXICANA 80 X 210 X 3,5CM | M2 | 124.51
S-00005001 | S-00005001 | PORTA MADEIRA REGIONAL 1A CORRER P/ VIDRO E = 3CM | M2 | 253.09
S-00005002 | S-00005002 | PORTA MADEIRA REGIONAL 3A CORRER P/ VIDRO E = 3CM | M2 | 163.98
S-00005003 | S-00005003 | PORTA MADEIRA REGIONAL 3A CORRER P/ VIDRO E = 3,5CM | M2 | 167.26
S-00005004 | S-00005004 | PORTA MADEIRA REGIONAL 2A CORRER P/ VIDRO E = 3,5CM | M2 | 217.6
S-00005005 | S-00005005 | PORTA MADEIRA REGIONAL 2A CORRER P/ VIDRO E = 3CM | M2 | 217.6
S-00005016 | S-00005016 | PORTA MADEIRA MACICA REGIONAL MEXICANA 80 X 210 X 3CM | M2 | 122.76
S-00005020 | S-00005020 | PORTA MADEIRA COMPENSADA LISA PARA CERA OU VERNIZ 60 X 210 X 3,5CM | UN | 92.32
S-00005028 | S-00005028 | PORTA MADEIRA REGIONAL 1A CORRER P/ VIDRO E = 3,5CM | M2 | 267.82
S-00005031 | S-00005031 | PORTA EM VIDRO TEMPERADO INCOLOR DE ABRIR (FURO E RECORTE) 1 FOLHA E = 10MM (SEM FERRAGENS ESEM COLOCAÇÃO) | M2 | 180.36
S-00005032 | S-00005032 | PAINEL FIXO VIDRO TEMPERADO INCOLOR E = 10 MM, SEM COLOCAÇÃO | M2 | 167.14
S-00005033 | S-00005033 | POSTE DE CONCRETO DUPLO T, TIPO B , 300KG, H = 9M DE ACORDO COM NBR 8451 | UN | 389
S-00005034 | S-00005034 | POSTE DE CONCRETO CIRCULAR, 600KG, H = 10M DE ACORDO COM NBR 8451 | UN | 839.49
S-00005035 | S-00005035 | POSTE DE CONCRETO CIRCULAR, 400KG, H = 11M DE ACORDO COM NBR 8451 | UN | 712.14
S-00005036 | S-00005036 | POSTE DE CONCRETO CIRCULAR, 400KG, H = 14M DE ACORDO COM NBR 8451 | UN | 988.35
S-00005037 | S-00005037 | POSTE DE CONCRETO DUPLO T, TIPO D, 100KG, H = 7M DE ACORDO COM NBR 8451 | UN | 170.91
S-00005038 | S-00005038 | POSTE DE CONCRETO DUPLO T, TIPO D, 200KG, H = 9M DE ACORDO COM NBR 8451 | UN | 277.15
S-00005039 | S-00005039 | POSTE DE CONCRETO DUPLO T, TIPO D, 400KG, H = 9M DE ACORDO COM NBR 8451 | UN | 428.99
S-00005040 | S-00005040 | POSTE DE CONCRETO CIRCULAR, 100KG, H = 5M DE ACORDO COM NBR 8451 | UN | 146.51
S-00005041 | S-00005041 | POSTE DE CONCRETO CIRCULAR, 300KG, H = 5M DE ACORDO COM NBR 8451 | UN | 206.29
S-00005042 | S-00005042 | POSTE DE CONCRETO CIRCULAR, 200KG, H = 7M DE ACORDO COM NBR 8451 | UN | 260.17
S-00005043 | S-00005043 | POSTE DE CONCRETO CIRCULAR, 300KG, H = 7M DE ACORDO COM NBR 8451 | UN | 335.05
S-00005044 | S-00005044 | POSTE DE CONCRETO CIRCULAR, 200KG, H = 9M DE ACORDO COM NBR 8451 | UN | 370.46
S-00005045 | S-00005045 | POSTE DE CONCRETO CIRCULAR, 200KG, H = 11M DE ACORDO COM NBR 8451 | UN | 492.88
S-00005046 | S-00005046 | POSTE DE CONCRETO CIRCULAR, 400KG, H = 5M DE ACORDO COM NBR 8451 | UN | 227.79
S-00005047 | S-00005047 | CHAVE FUSIVEL DE DISTRIBUICAO 15,0KV/100A | UN | 109.85
S-00005048 | S-00005048 | CHAVE FUSIVEL DE DISTRIBUICAO 34,5KV/100A | UN | 147.99
S-00005049 | S-00005049 | POSTE DE CONCRETO DUPLO T, TIPO D, 150KG, H = 9M DE ACORDO COM NBR 8451 | UN | 252.14
S-00005050 | S-00005050 | POSTE FERRO GALV FLANGEADO RETO H = 2.50M | UN | 165.23
S-00005051 | S-00005051 | POSTE FERRO GALV FLANGEADO CURVO SIMPLES CONICO CONTINUO, C/ BASE H = 9,00M | UN | 622.35
S-00005052 | S-00005052 | POSTE FERRO GALV FLANGEADO CURVO SIMPLES CONICO CONTINUO, C/ BASE H = 7,00M | UN | 453.37
S-00005053 | S-00005053 | POSTE DE CONCRETO CIRCULAR, 300KG, H = 9M DE ACORDO COM NBR 8451 | UN | 470.76
S-00005054 | S-00005054 | POSTE DE CONCRETO CIRCULAR, 100KG, H = 7M DE ACORDO COM NBR 8451 | UN | 216.16
S-00005055 | S-00005055 | POSTE DE CONCRETO CIRCULAR, 300KG, H = 11M DE ACORDO COM NBR 8451 | UN | 605.26
S-00005056 | S-00005056 | POSTE DE CONCRETO DUPLO T ,TIPO B, 500KG, H = 9M DE ACORDO COM NBR 8451 | UN | 495.98
S-00005057 | S-00005057 | POSTE DE CONCRETO DUPLO T, TIPO B, 300KG, H = 10M DE ACORDO COM NBR 8451 | UN | 441.07
S-00005058 | S-00005058 | POSTE DE CONCRETO CIRCULAR, 400KG, H = 7M DE ACORDO COM NBR 8451 | UN | 355.47
S-00005059 | S-00005059 | POSTE DE CONCRETO CIRCULAR, 400KG, H = 9M DE ACORDO COM NBR 8451 | UN | 503.16
S-00005060 | S-00005060 | POSTE DE CONCRETO CIRCULAR, 200KG, H = 5M DE ACORDO COM NBR 8451 | UN | 160.92
S-00005061 | S-00005061 | PREGO DE ACO 18 X 27 | KG | 7.5
S-00005062 | S-00005062 | PREGO DE ACO 3 X 9 | KG | 8.58
S-00005063 | S-00005063 | PREGO DE ACO 1 1/2 X 14 | KG | 6.72
S-00005064 | S-00005064 | PREGO DE ACO 2 1/2 X 10 | KG | 7.5
S-00005065 | S-00005065 | PREGO DE ACO 10 X 10 | KG | 11.71
S-00005066 | S-00005066 | PREGO DE ACO 12 X 12 | KG | 9.36
S-00005067 | S-00005067 | PREGO DE ACO 16 X 24 | KG | 7.72
S-00005068 | S-00005068 | PREGO DE ACO 17 X 21 | KG | 7.37
S-00005069 | S-00005069 | PREGO DE ACO 17 X 27 | KG | 6.94
S-00005070 | S-00005070 | PREGO DE ACO 17 X 30 | KG | 6.68
S-00005071 | S-00005071 | PREGO DE ACO 18 X 24 | KG | 6.94
S-00005072 | S-00005072 | PREGO DE ACO 1" X 17" | KG | 13.87
S-00005073 | S-00005073 | PREGO DE ACO 17 X 24 | KG | 7.02
S-00005074 | S-00005074 | PREGO DE ACO 1 1/2" X 13" | KG | 9.1
S-00005075 | S-00005075 | PREGO DE ACO 18 X 30 | KG | 6.98
S-00005076 | S-00005076 | GRAMPO DE ACO P/ FIXACAO CERCA DE ARAME FARPADO | KG | 9.1
S-00005077 | S-00005077 | GRAMPO DE ACO P/ FIXACAO CERCA DE ARAME GALVANIZADO | KG | 8.5
S-00005078 | S-00005078 | PREGO DE ACO 2 1/2" X 12" | KG | 8.02
S-00005080 | S-00005080 | PUXADOR ZAMAK CENTRAL P/ ESQUADRIA ALUMINIO | UN | 8.28
S-00005081 | S-00005081 | BORBOLETA LATAO FUNDIDO CROMADO P/ JANELA MADEIRA TP GUILHOTINA | PAR | 25.01
S-00005082 | S-00005082 | BORBOLETA FERRO CROMADO P/ JANELA MADEIRA TP GUILHOTINA | PAR | 9.46
S-00005085 | S-00005085 | CADEADO LATAO CROMADO H = 35MM / 5 PINOS / HASTE CROMADA H = 30MM | UN | 14.31
S-00005086 | S-00005086 | CORRENTE DE FERRO E = 1/2'' | KG | 12.42
S-00005088 | S-00005088 | PORTA CADEADO ZINCADO OXIDADO PRETO | UN | 4.29
S-00005089 | S-00005089 | CADEADO ACO GRAFITADO OXIDADO ENVERNIZADO 45MM | UN | 19.67
S-00005090 | S-00005090 | CADEADO LATAO CROMADO H = 25MM | UN | 9.5
S-00005091 | S-00005091 | CARRANCA FERRO CROMADO 40MM | UN | 12.05
S-00005092 | S-00005092 | GONZO FERRO CROMADO EMBUTIR 1/2" P/ JANELA PIVOTANTE (CAPELINHA) | PAR | 7.64
S-00005093 | S-00005093 | LEVANTADOR LATAO FUNDIDO CROMADO PESO MINIMO 35G P/ JAN GUILHOTINA | PAR | 17.81
S-00005095 | S-00005095 | QUADRO DE DISTRIBUICAO DE EMBUTIR SEM BARRAMENTO, SEM PORTA, P/4 DISJUNTORES UNIPOLARES EMCHAPA DE ACO GALV | UN | 23.07
S-00005097 | S-00005097 | QUADRO DE DISTRIBUICAO DE EMBUTIR C/ BARRAMENTO TRIFASICO P/ 40 DISJUNTORES UNIPOLARES EM CHAPADE FERRO GALV | UN | 487.62
S-00005101 | S-00005101 | QUADRO DE DISTRIBUICAO DE EMBUTIR C/ BARRAMENTO TRIFASICO P/ 30 DISJUNTORES UNIPOLARES EM CHAPADE FERRO GALV | UN | 296.57
S-00005102 | S-00005102 | RALO SECO PVC QUADRADO 100 X 100 X 53 MM SAIDA 40MM C/GRELHA BRANCA | UN | 5.69
S-00005103 | S-00005103 | CAIXA SIFONADA PVC 100 X 100 X 50MM C/ GRELHA REDONDA BRANCA | UN | 9.19
S-00005104 | S-00005104 | REBITE DE ALUMINIO VAZADO DE REPUXO, 3,2 X 8MM - (1KG=1025UNID) | KG | 46.77
S-00005318 | S-00005318 | SOLVENTE DILUENTE A BASE DE AGUARRAS | L | 9.25
S-00005320 | S-00005320 | REMOVEDOR DE TINTA OLEO/ESMALTE VERNIZ | L | 28.32
S-00005327 | S-00005327 | PIGMENTO TP PO XADREZ | KG | 33.98
S-00005328 | S-00005328 | PIGMENTO CONCENTRADO PARA TINTA PVA BISNAGA 60ML | UN | 4.53
S-00005329 | S-00005329 | PIGMENTO CONCENTRADO PARA TINTA TIPO CORALCOR BISNAGA 28CM3 | UN | 5.47
S-00005330 | S-00005330 | DILUENTE EPOXI | L | 31.18
S-00005333 | S-00005333 | OLEO DE LINHACA | L | 14.91
S-00006005 | S-00006005 | REGISTRO GAVETA 3/4" REF 1509-C - C/ CANOPLA ACAB CROMADO SIMPLES | UN | 39.66
S-00006006 | S-00006006 | REGISTRO GAVETA 1/2" REF 1509-C - C/ CANOPLA ACAB CROMADO SIMPLES | UN | 38.97
S-00006010 | S-00006010 | REGISTRO GAVETA 1.1/2" BRUTO LATAO REF 1502-B | UN | 41.21
S-00006011 | S-00006011 | REGISTRO GAVETA 2.1/2" BRUTO LATAO REF 1502-B | UN | 155.29
S-00006012 | S-00006012 | REGISTRO GAVETA 3" BRUTO LATAO REF 1502-B | UN | 235.83
S-00006013 | S-00006013 | REGISTRO GAVETA 1" REF 1509-C - C/ CANOPLA ACAB CROMADO SIMPLES | UN | 47.44
S-00006014 | S-00006014 | REGISTRO GAVETA 1.1/4" REF 1509-C - C/ CANOPLA ACAB CROMADO SIMPLES | UN | 72.15
S-00006015 | S-00006015 | REGISTRO GAVETA 1.1/2" REF 1509-C - C/ CANOPLA ACAB CROMADO SIMPLES | UN | 77.46
S-00006016 | S-00006016 | REGISTRO GAVETA 3/4" BRUTO LATAO REF 1502-B | UN | 17.03
S-00006017 | S-00006017 | REGISTRO GAVETA 1.1/4" BRUTO LATAO REF 1502-B | UN | 32.74
S-00006019 | S-00006019 | REGISTRO GAVETA 1" BRUTO LATAO REF 1502-B | UN | 24.05
S-00006020 | S-00006020 | REGISTRO GAVETA 1/2" BRUTO LATAO REF 1502-B | UN | 17.09
S-00006021 | S-00006021 | REGISTRO PRESSAO 1/2" REF 1416 - C/ CANOPLA ACAB CROMADO SIMPLES | UN | 35.82
S-00006024 | S-00006024 | REGISTRO PRESSAO 3/4" REF 1416 - C/ CANOPLA ACAB CROMADO SIMPLES | UN | 39.18
S-00006027 | S-00006027 | REGISTRO GAVETA 4" BRUTO LATAO REF 1502-B | UN | 401.88
S-00006028 | S-00006028 | REGISTRO GAVETA 2" BRUTO LATAO REF 1502-B | UN | 61.77
S-00006029 | S-00006029 | REGISTRO DE ESFERA PVC DE 1/2 CABEÇA QUADRADA, COM ROSCA - NB 5648 | UN | 9.9
S-00006031 | S-00006031 | REGISTRO PVC ESFERA BORB C/ROSCA REF 3/4" | UN | 9.78
S-00006032 | S-00006032 | REGISTRO PVC ESFERA VS ROSCAVEL DN 3/4" | UN | 12.39
S-00006033 | S-00006033 | REGISTRO PVC ESFERA CAB QUAD C/ROSCA REF 3/4" | UN | 13.03
S-00006034 | S-00006034 | REGISTRO PASSEIO PVC P/ POLIET PE-5 20 MM | UN | 6.1
S-00006036 | S-00006036 | REGISTRO PVC ESFERA BORB C/ROSCA REF 1/2" | UN | 8.31
S-00006037 | S-00006037 | REGISTRO PVC PRESSAO S-30 SOLDAVEL 20MM | UN | 13.1
S-00006038 | S-00006038 | REGISTRO PVC PRESSAO S-30 ROSCAVEL REF 1/2" | UN | 13.81
S-00006042 | S-00006042 | RETROESCAVADEIRA C/ CARREGADEIRA SOBRE PNEUS 76HP TRANSMISSAO MECANICA (INCLMANUTENCAO/OPERACAO E COMBUSTÍVEL ) | H | 89.1
S-00006043 | S-00006043 | RETROESCAVADEIRA SOBRE RODAS, TRAÇÃO 4X2, POTÊNCIA MÍN. 70HP, CAÇAMBA CAP. MÍN. 0,73M3, PESOOPERACIONAL MÍN. 6500KG, PROFUNDIDADE DE ESCAVAÇÃO SUPERIOR A 4,0M (INCLUSIVEMANUTENCAO/OPERACAO E COMBUSTÍVEL). | H | 99
S-00006044 | S-00006044 | RETROESCAVADEIRA C/ CARREGADEIRA SOBRE PNEUS 75HP C/CONVERSOR DE TORQUE (INCLMANUTENCAO/OPERACAO E COMBUSTÍVEL) | H | 110.88
S-00006046 | S-00006046 | RETROESCAVADEIRA SOBRE RODAS, TRAÇÃO 4X4, POTÊNCIA MÍN. 70HP, CAÇAMBA CAP. MIN. 0,7M3, PESOOPERACIONAL MIN. 6500 KG, PROFUNDIDADE DE ESCAVAÇÃO SUPERIOR A 4,00M. | UN | 244000
S-00006047 | S-00006047 | ROLO COMPACTADOR PE DE CARNEIRO VIBRATORIO REBOCAVEL, PESO 5T, FORCA IMPACTO 15,4T TIPODYNAPAC CH-44 OU EQUIV | H | 21.83
S-00006048 | S-00006048 | ROLO COMPACTADOR PE DE CARNEIRO VIBRATORIO REBOCAVEL PESO 6,7T, FORCA IMPACTO 20,7T TIPODYNAPAC CF B-66 OU EQUIV | H | 23.39
S-00006049 | S-00006049 | ROLO COMPACTADOR LISO VIBRATORIO REBOCAVEL PESO 6,7T, FORCA IMPACTO 20,7T TIPO DYNAPAC CFB-66OU EQUIV | H | 23.39
S-00006050 | S-00006050 | ROLO COMPACTADOR LISO VIBRATORIO REBOCAVEL PESO 5T, FORCA IMPACTO 15,4T TIPO DYNAPAC CH-44 OUEQUIV | H | 21.83
S-00006051 | S-00006051 | ROLO COMPACTADOR DE PNEUS, PRESSAO VARIAVEL, AUTOPROPELIDO 94HP, PESO VAZIO/C/ LASTRO 7,6/22 T P/SELAGEM ASFALTICA TIPO DYNAPAC CP - 22 OU EQUIV (INCL MANUTENCAO/OPERACAO) | H | 56.14
S-00006052 | S-00006052 | ROLO COMPACTADOR VIBRATORIO LISO AUTOPROPELIDO 65HP, FORCA IMPACTO 18T, TIPO MULLER VAP-70 L OUEQUIV (INCL MANUTENCAO/OPERACAO) | H | 56.14
S-00006054 | S-00006054 | ROLO COMPACTADOR ESTATICO LISO AUTOPROPELIDO 58,5HP, FORCA IMPACTO 6 A 9T, TIPO MULLER RT-82H OUEQUIV (INCL MANUTENCAO/OPERACAO) | H | 46.16
S-00006056 | S-00006056 | ROLO COMPACTADOR VIBRATORIO LISO AUTOPROPELIDO 76HP, FORCA IMPACTO 11T, TIPO MULLER VAP-SSA OUEQUIV (INCL MANUTENCAO/OPERACAO) | H | 53.33
S-00006058 | S-00006058 | ROLO COMPACTADOR VIBRATORIO LISO AUTOPROPELIDO 101HP P/ ASFALTO, PESO 7,5T, FORCA IMPACTO 13 A19,2 T TIPO DYNAPAC CA-15A OU EQUIV (INCL MANUTENCAO/OPERACAO) | H | 56.14
S-00006059 | S-00006059 | ROLO COMPACTADOR VIBRATORIO LISO AUTOPROPELIDO 83HP, FORCA IMPACTO 11T, TIPO MULLER VAP-SSL OUEQUIV (INCL MANUTENCAO/OPERACAO) | H | 55.51
S-00006060 | S-00006060 | ROLO COMPACTADOR VIBRATORIO PE DE CARNEIRO AUTOPROPELIDO 83HP, FORCA IMPACTO 19T, TIPO MULLERVAP-SSP OU EQUIV (INCL MANUTENCAO/OPERACAO) | H | 56.14
S-00006062 | S-00006062 | ROLO COMPACTADOR VIBRATORIO PE DE CARNEIRO AUTOPROPELIDO 125HP PESO 11,1T, FORCA IMPACTO 31,1TIPO DYNAPAC CA-25 PD OU EQUIV (INCL MANUTENCAO/OPERACAO) | H | 63
S-00006063 | S-00006063 | ROLO COMPACTADOR DE PNEUS, PRESSAO VARIAVEL, AUTOPROPELIDO 145HP, PESO VAZIO/C/ LASTRO 9,8/27 T,P/ SELAGEM ASFALTICA, TIPO DYNAPAC CP-27 OU EQUIV (INCL MANUTENCAO/OPERACAO) | H | 68.61
S-00006065 | S-00006065 | ROLO COMPACTADOR VIBRATORIO LISO AUTOPROPELIDO 101HP P/ SOLOS, PESO 6,58T, FORCA IMPACTO 18 T,TIPO DYNAPAC CA- 15 OU EQUIV (INCL MANUTENCAO/OPERACAO) | H | 56.14
S-00006066 | S-00006066 | ROLO COMPACTADOR DE PNEUS ESTÁTICO PARA ASFALTO, PRESSÃO VARIÁVEL, DYNAPAC, MODELO CP-221,POTÊNCIA 100HP - PESO SEM/COM LASTRO 11,8/21T | UN | 345010.33
S-00006067 | S-00006067 | ROLO COMPACTADOR VIBRATÓRIO TANDEM AÇO LISO, MULLER, MODELO RT-82H, POTÊNCIA 58CV - PESOSEM/COM LASTRO 6,5/9,4T | UN | 189490.61
S-00006068 | S-00006068 | ROLO COMPACTADOR VIBRATÓRIO DE UM CILINDRO AÇO LISO, DYNAPAC, MODELO CA-150A, POTÊNCIA 80HP -PESO OPERACIONAL 8,1T | UN | 255384.74
S-00006069 | S-00006069 | ROLO COMPACTADOR VIBRATÓRIO REBOCÁVEL AÇO LISO, CMV, MODELO CVR-15L, POTÊNCIA 65CV - PESO 3,8T -IMPACTO DINÂMICO 18,3T | UN | 73417.81
S-00006070 | S-00006070 | ROLO COMPACTADOR VIBRATÓRIO PÉ DE CARNEIRO (OPERADO POR CONTROLE REMOTO), DYNAPAC, MODELOLP-8500, POTÊNCIA 17HP - PESO OPERACIONAL 1,65 T | UN | 52832.83
S-00006071 | S-00006071 | LIMPADORA A VACUO CONSMAQ MOD. SF P/ LIMPEZA SANITARIA/INDUSTRIAL C/ EXAUSTOR-COMPRESSOR,TANQUE C/LINDRICO C/PORTA DE ABERTURA TOTAL, C/SISTEMA DE SEPARACAO LIQUIDOS, MONTADA SOBRECAMINHAO**CAIXA** | UN | 373870.97
S-00006075 | S-00006075 | EQUIPAMENTO P/ LIMPEZA/DESOBSTRUCAO DE GALERIAS DE AGUAS PLUVIAIS TIPO BUCKET MACHINE MONTADOEM CAMINHAO | UN | 373870.97
S-00006076 | S-00006076 | SAIBRO PARA ARGAMASSA ( COLETADO NO COMÉRCIO ) | M3 | 30
S-00006077 | S-00006077 | MATERIAL PARA ATERRO/REATERRO (BARRO, ARGILA) - RETIRADO NA JAZIDA - SEM TRANSPORTE | M3 | 6.52
S-00006079 | S-00006079 | ARGILA, ARGILA VERMELHA OU ARGILA ARENOSA - RETIRADA NA JAZIDA - SEM TRANSPORTE | M3 | 6.52
S-00006081 | S-00006081 | MATERIAL PARA ATERRO/ REATERRO (BARRO, ARGILA OU SAIBRO) - COM TRANSPORTE ATÉ 10 KM | M3 | 13.8
S-00006082 | S-00006082 | SALARIO MINIMO NACIONAL HORA (SEM ENCARGOS SOCIAS) | H | 2.84
S-00006083 | S-00006083 | SELADOR LATEX PVA | GL | 19.75
S-00006085 | S-00006085 | SELADOR ACRILICO | L | 4.71
S-00006086 | S-00006086 | FUNDO SINTETICO NIVELADOR BRANCO FOSCO PARA MADEIRA | GL | 34.62
S-00006087 | S-00006087 | SELADOR ACRILICO P/ PAREDES INTERIOR/EXTERIOR | GL | 21.88
S-00006089 | S-00006089 | FUNDO PREPARADOR DE PAREDES(ACRILICO) | GL | 28.84
S-00006090 | S-00006090 | SELADOR LATEX PVA | L | 5.49
S-00006091 | S-00006091 | LIQUIDO P/ BRILHO BASE PVA (INTERIORES/EXTERIORES) | L | 6.43
S-00006092 | S-00006092 | JUNTA PLASTICA DE VEDACAO - BISNAGA 250G | KG | 19.01
S-00006093 | S-00006093 | VEDANTE ACRILICO PARA TRINCAS - BISNAGA 90G | UN | 11.19
S-00006094 | S-00006094 | VEDANTE ACRILICO PARA TRINCAS | KG | 11.5
S-00006097 | S-00006097 | SELIM CERAMICO 90G DN 100X100MM | UN | 7.48
S-00006098 | S-00006098 | SELIM CERAMICO 90G DN 200X100MM | UN | 8.36
S-00006099 | S-00006099 | SELIM CERAMICO 90G DN 200X150MM | UN | 10.15
S-00006100 | S-00006100 | SELIM CERAMICO 90G DN 250X150MM | UN | 11.95
S-00006101 | S-00006101 | SELIM CERAMICO 90G DN 300X150MM | UN | 13.93
S-00006102 | S-00006102 | SELIM CERAMICO 90G DN 250X100MM | UN | 10.15
S-00006103 | S-00006103 | SELIM CERAMICO 90G DN 150X100MM | UN | 7.89
S-00006104 | S-00006104 | SELIM CERAMICO 90G DN 300X100MM | UN | 11.95
S-00006105 | S-00006105 | SELIM PVC 90G C/ TRAVAS NBR 10569 P/ REDE COLET ESG DN 125X100MM | UN | 25.9
S-00006106 | S-00006106 | SELIM PVC 90G C/ TRAVAS NBR 10569 P/ REDE COLET ESG DN 150X100MM | UN | 26.28
S-00006107 | S-00006107 | SELIM PVC 90G ELASTICO NBR 10569 P/ REDE COLET ESG DN 200X100MM | UN | 43.42
S-00006108 | S-00006108 | SELIM PVC 90G ELASTICO NBR 10569 P/ REDE COLET ESG DN 250X100MM | UN | 45.68
S-00006109 | S-00006109 | SELIM PVC 90G ELASTICO NBR 10569 P/ REDE COLET ESG DN 300X100MM | UN | 46.14
S-00006110 | S-00006110 | SERRALHEIRO | H | 8.89
S-00006111 | S-00006111 | SERVENTE | H | 6.31
S-00006113 | S-00006113 | AJUDANTE DE ELETRICISTA | H | 6.91
S-00006114 | S-00006114 | AJUDANTE DE ARMADOR | H | 6.84
S-00006115 | S-00006115 | AJUDANTE | H | 6.31
S-00006116 | S-00006116 | AJUDANTE DE ENCANADOR | H | 6.96
S-00006117 | S-00006117 | AJUDANTE DE CARPINTEIRO | H | 6.84
S-00006121 | S-00006121 | AUXILIAR | H | 6.19
S-00006122 | S-00006122 | APONTADOR OU APROPRIADOR | H | 8.94
S-00006124 | S-00006124 | LUBRIFICADOR | H | 7.23
S-00006127 | S-00006127 | AJUDANTE DE PEDREIRO | H | 6.84
S-00006128 | S-00006128 | AJUDANTE GERAL | H | 6.31
S-00006129 | S-00006129 | AJUDANTE INSTALADOR ELETRICO | H | 6.91
S-00006130 | S-00006130 | AJUDANTE INSTALADOR HIDRAULICO | H | 6.96
S-00006133 | S-00006133 | SERVENTE C/ INSALUBRIDADE | H | 7.27
S-00006136 | S-00006136 | SIFAO EM METAL CROMADO 1 1/2 X 1 1/2" | UN | 60
S-00006137 | S-00006137 | SIFAO EM METAL CROMADO 1 X 1 1/2" | UN | 59.31
S-00006138 | S-00006138 | VEDACAO PVC 100 MM P/SAIDA VASO SANITARIO TIPO EG-27 TIGRE OU SIMILAR | UN | 2.74
S-00006140 | S-00006140 | BOLSA DE LIGACAO EM PVC FLEXIVEL P/ VASO SANITARIO 1.1/2" (40MM) | UN | 1.53
S-00006141 | S-00006141 | ENGATE OU RABICHO FLEXIVEL PLASTICO (PVC OU ABS) BRANCO 1/2" X 30CM | UN | 1.99
S-00006142 | S-00006142 | CONJUNTO LIGACAO PLASTICA P/ VASO SANITARIO (ESPUDE + TUBO + CANOPLA) | UN | 10.05
S-00006145 | S-00006145 | SIFAO PLASTICO P/ LAVATORIO/PIA TIPO COPO 40 MM | UN | 6.14
S-00006146 | S-00006146 | SIFAO PLASTICO P/ LAVATORIO/PIA TIPO COPO 1 1/4" | UN | 6.44
S-00006147 | S-00006147 | SIFAO EM METAL CROMADO 1 X 1" | UN | 57.62
S-00006148 | S-00006148 | SIFAO PLASTICO FLEXIVEL P/ COLUNA 1 1/2" | UN | 5.73
S-00006149 | S-00006149 | SIFAO PLASTICO P/ LAVATORIO/PIA TIPO COPO 1" | UN | 6.51
S-00006150 | S-00006150 | SIFAO EM METAL CROMADO 1 1/2 X 2" | UN | 74.6
S-00006152 | S-00006152 | VALVULA EM PLASTICO BRANCO 1.1/4" X 1.1/2" C/SAIDA LISA 40MM P/ TANQUE | UN | 1.86
S-00006153 | S-00006153 | VALVULA EM PLASTICO BRANCO 1" S/ UNHO (P/ PIA, TANQUE OU LAVAT SEM LADRAO) | UN | 1.67
S-00006154 | S-00006154 | VALVULA EM PLASTICO CROMADO 1" S/UNHO C/LADRAO P/LAVATORIO | UN | 4.52
S-00006155 | S-00006155 | VALVULA PLASTICO CROMADO TIPO AMERICANA 3.1/2" X 1.1/2" SEM ADAPTADOR P/ PIA DE COZINHA | UN | 3.35
S-00006156 | S-00006156 | VALVULA EM PLASTICO BRANCO 1.1/4" X 1.1/2" P/ TANQUE | UN | 3.72
S-00006157 | S-00006157 | VALVULA EM METAL CROMADO TIPO AMERICANA 3.1/2" X 1.1/2" P/ PIA DE COZINHA | UN | 25.63
S-00006158 | S-00006158 | VALVULA EM PLASTICO BRANCO 1" SEM UNHO C/ LADRAO P/ LAVATORIO | UN | 1.86
S-00006160 | S-00006160 | SOLDADOR | H | 8.89
S-00006166 | S-00006166 | SOLDADOR A (P/ SOLDA A SER TESTADA C/RAIOS X) | H | 8.89
S-00006173 | S-00006173 | SONDADOR | H | 8.42
S-00006175 | S-00006175 | TECNICO DE SONDAGEM | H | 13.16
S-00006176 | S-00006176 | OPERADOR DE SONDAGEM | H | 8.42
S-00006178 | S-00006178 | TABUA MADEIRA LEI 1A QUALIDADE MACHO/FEMEA 10 X 2,0CM P/ PISO | M2 | 98.54
S-00006180 | S-00006180 | TABUA MADEIRA LEI 1A QUALIDADE MACHO/FEMEA 15 X 2,0CM P/ PISO | M2 | 90.35
S-00006182 | S-00006182 | TABUA MADEIRA LEI 1A QUALIDADE MACHO/FEMEA 20 X 2,0CM P/ PISO | M2 | 99.05
S-00006183 | S-00006183 | RODAPE MADEIRA LEI 1A QUALIDADE 7 X 2CM | M | 8.48
S-00006185 | S-00006185 | RODAPE MADEIRA LEI 1A QUALIDADE 5 X 2CM | M | 6.56
S-00006186 | S-00006186 | RODAPE MADEIRA LEI 1A QUALIDADE 7 X 1,5CM | M | 7.38
S-00006188 | S-00006188 | TABUA MADEIRA 3A QUALIDADE 2,5 X 30CM (1 X 12") NAO APARELHADA | M2 | 18.31
S-00006189 | S-00006189 | TABUA MADEIRA 2A QUALIDADE 2,5 X 30,0CM (1 X 12") NAO APARELHADA | M | 5.78
S-00006193 | S-00006193 | TABUA MADEIRA 2A QUALIDADE 2,5 X 20,0CM (1 X 8") NAO APARELHADA | M | 3.86
S-00006194 | S-00006194 | PECA DE MADEIRA2A QUALIDADE 2,5 X 15CM (1X6") NAO APARELHADA | M | 2.69
S-00006204 | S-00006204 | PECA DE MADEIRA1A QUALIDADE 2,5 X 15CM (1 X 6") NAO APARELHADA | M | 4.3
S-00006205 | S-00006205 | TABUA MADEIRA 1A QUALIDADE 2,5 X 30,0CM (1 X 12") NAO APARELHADA | M | 7.01
S-00006206 | S-00006206 | TABUA MADEIRA 1A QUALIDADE 2,5 X 30CM (1 X 12") NAO APARELHADA | M2 | 23.37
S-00006207 | S-00006207 | TABUA MADEIRA 1A QUALIDADE 2,5 X 20,0CM (1 X 8") NAO APARELHADA | M | 4.67
S-00006212 | S-00006212 | TABUA MADEIRA 3A QUALIDADE 2,5 X 30,0CM (1 X 12") NAO APARELHADA | M | 5.49
S-00006214 | S-00006214 | TACO DE IPE 7 X 21CM | M2 | 35
S-00006215 | S-00006215 | TACO DE PEROBA 7 X 21CM | M2 | 40.13
S-00006216 | S-00006216 | TACO PARQUET IPE CERNE | UN | 33.44
S-00006217 | S-00006217 | PARQUET PAULISTA TIPO MOSAICO 20 X 20 CM | M2 | 44.59
S-00006236 | S-00006236 | TAMPAO FOFO 80KG CARGA MAX 3900KG DIAM ABERT 528MM P/ POCO VISITA DE REDE AGUA PLUVIAL, ESGOTOETC EM VIA TRAFEGO MEDIO | UN | 149.26
S-00006240 | S-00006240 | TAMPAO FOFO 83KG CARGA MAX 30000KG DIAM ABERT 600MM P/ POCO VISITA DE REDE DE AGUA PLUVIAL,ESGOTO ETC | UN | 269.81
S-00006243 | S-00006243 | TAMPAO FOFO 83KG CARGA MAX 12500KG DIAM ABERT 600MM P/ POCO VISITA DE REDE DE AGUA PLUVIAL,ESGOTO ETC | UN | 468.44
S-00006249 | S-00006249 | TAMPAO PVC P/ TIL EB-644 P/ REDE COLET ESG DN 100MM | UN | 109.34
S-00006250 | S-00006250 | TAMPAO PVC P/ TIL EB-644 P/ REDE COLET ESG DN 125MM | UN | 145.52
S-00006251 | S-00006251 | TAMPAO PVC P/ TIL EB-644 P/ REDE COLET ESG DN 150MM | UN | 167.78
S-00006252 | S-00006252 | TAMPAO PVC P/ TIL EB-644 P/ REDE COLET ESG DN 200MM | UN | 214.1
S-00006253 | S-00006253 | TANQUE SIMPLES PRE-MOLDADO DE CONCRETO | UN | 44
S-00006254 | S-00006254 | TE CERAMICO90G ESG BBP DN100 X100 | UN | 8.36
S-00006255 | S-00006255 | TE CERAMICO90G ESG BBP DN150 X100 | UN | 8.36
S-00006256 | S-00006256 | TE CERAMICO90G ESG BBP DN200 X100 | UN | 13.72
S-00006257 | S-00006257 | TE CERAMICO90G ESG BBP DN200 X150 | UN | 18.03
S-00006258 | S-00006258 | TE CERAMICO90G ESG BBP DN200 X200 | UN | 23.41
S-00006259 | S-00006259 | TE CERAMICO90G ESG BBP DN250 X100 | UN | 22.24
S-00006260 | S-00006260 | TE CERAMICO90G ESG BBP DN250 X200 | UN | 37.56
S-00006261 | S-00006261 | TE CERAMICO90G ESG BBP DN300 X100 | UN | 34.58
S-00006262 | S-00006262 | TE CERAMICO90G ESG BBP DN300 X150 | UN | 40.5
S-00006263 | S-00006263 | TE CERAMICO90G ESG BBP DN300 X250 | UN | 66.33
S-00006264 | S-00006264 | TE CERAMICO90G ESG BBP DN300 X300 | UN | 71.75
S-00006265 | S-00006265 | TE CERAMICO90G ESG BBP DN350 X100 | UN | 60.5
S-00006266 | S-00006266 | TE CERAMICO90G ESG BBP DN350 X150 | UN | 74.58
S-00006267 | S-00006267 | TE CERAMICO90G ESG BBP DN350 X200 | UN | 106.26
S-00006268 | S-00006268 | TE CERAMICO90G ESG BBP DN350 X250 | UN | 124.37
S-00006269 | S-00006269 | TE CERAMICO90G ESG BBP DN350 X300 | UN | 129.35
S-00006270 | S-00006270 | TE CERAMICO90G ESG BBP DN350 X350 | UN | 134.7
S-00006271 | S-00006271 | TE CERAMICO90G ESG BBP DN375 X150 | UN | 78.02
S-00006272 | S-00006272 | TE CERAMICO90G ESG BBP DN375 X200 | UN | 111.16
S-00006273 | S-00006273 | TE CERAMICO90G ESG BBP DN375 X300 | UN | 132.67
S-00006274 | S-00006274 | TE CERAMICO90G ESG BBP DN375 X350 | UN | 137.64
S-00006275 | S-00006275 | TE CERAMICO90G ESG BBP DN375 X375 | UN | 140.89
S-00006276 | S-00006276 | TE CERAMICO90G ESG BBP DN400 X150 | UN | 98.15
S-00006277 | S-00006277 | TE CERAMICO90G ESG BBP DN400 X300 | UN | 165.83
S-00006278 | S-00006278 | TE CERAMICO90G ESG BBP DN400 X350 | UN | 172.47
S-00006279 | S-00006279 | TE CERAMICO90G ESG BBP DN400 X400 | UN | 177.25
S-00006280 | S-00006280 | TE CERAMICO90G ESG BBP DN250 X150 | UN | 27.41
S-00006281 | S-00006281 | TE CERAMICO90G ESG BBP DN150 X150 | UN | 10.1
S-00006282 | S-00006282 | TE CERAMICO90G ESG BBP DN375 X250 | UN | 126.03
S-00006283 | S-00006283 | TE CERAMICO90G ESG BBP DN375 X100 | UN | 63.29
S-00006284 | S-00006284 | TE CERAMICO90G ESG BBP DN300 X200 | UN | 56.58
S-00006285 | S-00006285 | TE CERAMICO90G ESG BBP DN250 X250 | UN | 48.56
S-00006286 | S-00006286 | TE CERAMICO90G ESG BBP DN450 X150 | UN | 144.78
S-00006287 | S-00006287 | TE CERAMICO90G ESG BBP DN450 X200 | UN | 206.23
S-00006288 | S-00006288 | TE CERAMICO90G ESG BBP DN450 X250 | UN | 223.87
S-00006289 | S-00006289 | TE CERAMICO90G ESG BBP DN450 X100 | UN | 117.42
S-00006290 | S-00006290 | TE CERAMICO90G ESG BBP DN400 X375 | UN | 174.12
S-00006291 | S-00006291 | TE CERAMICO90G ESG BBP DN400 X250 | UN | 157.54
S-00006292 | S-00006292 | TE CERAMICO90G ESG BBP DN400 X200 | UN | 139.82
S-00006294 | S-00006294 | TE FERRO GALVANIZADO 90G 1/2" | UN | 3.29
S-00006295 | S-00006295 | TE FERRO GALVANIZADO 90G 3/4" | UN | 4.98
S-00006296 | S-00006296 | TE FERRO GALVANIZADO 90G 1.1/4" | UN | 12.96
S-00006297 | S-00006297 | TE FERRO GALVANIZADO 90G 1.1/2" | UN | 14.78
S-00006298 | S-00006298 | TE FERRO GALVANIZADO 90G 2" | UN | 26.83
S-00006299 | S-00006299 | TE FERRO GALVANIZADO 90G 2.1/2" | UN | 47.24
S-00006300 | S-00006300 | TE FERRO GALVANIZADO 90G 4" | UN | 116.73
S-00006301 | S-00006301 | TE FERRO GALVANIZADO 90G 6" | UN | 314.33
S-00006302 | S-00006302 | TE REDUCAO FERRO GALV 90G ROSCA 3/4" X 1/2" | UN | 5.01
S-00006303 | S-00006303 | TE REDUCAO FERRO GALV 90G ROSCA 1" X 3/4" | UN | 8.36
S-00006304 | S-00006304 | TE REDUCAO FERRO GALV 90G ROSCA 1.1/2" X 3/4" | UN | 14.37
S-00006305 | S-00006305 | TE REDUCAO FERRO GALV 90G ROSCA 2" X 1" | UN | 25.95
S-00006306 | S-00006306 | TE REDUCAO FERRO GALV 90G ROSCA 2" X 1.1/4" | UN | 26.26
S-00006307 | S-00006307 | TE REDUCAO FERRO GALV 90G ROSCA 2.1/2" X 1" | UN | 47.24
S-00006308 | S-00006308 | TE REDUCAO FERRO GALV 90G ROSCA 2.1/2" X 1.1/2" | UN | 47.43
S-00006309 | S-00006309 | TE REDUCAO FERRO GALV 90G ROSCA 2.1/2" X 2" | UN | 47.24
S-00006310 | S-00006310 | TE REDUCAO FERRO GALV 90G ROSCA 3" X 1" | UN | 59.79
S-00006311 | S-00006311 | TE REDUCAO FERRO GALV 90G ROSCA 3" X 1.1/4" | UN | 60.54
S-00006312 | S-00006312 | TE REDUCAO FERRO GALV 90G ROSCA 3" X 1.1/2" | UN | 61.29
S-00006313 | S-00006313 | TE REDUCAO FERRO GALV 90G C/ ROSCA 3" X 2" | UN | 61.29
S-00006314 | S-00006314 | TE REDUCAO FERRO GALV 90G C/ ROSCA 3" X 2.1/2" | UN | 61.79
S-00006315 | S-00006315 | TE REDUCAO FERRO GALV 90G C/ ROSCA 4" X 2" | UN | 114.86
S-00006316 | S-00006316 | TE REDUCAO FERRO GALV 90G C/ ROSCA 4" X 3" | UN | 114.86
S-00006317 | S-00006317 | TE REDUCAO FERRO GALV 90G ROSCA 2.1/2" X 1.1/4" | UN | 46.86
S-00006318 | S-00006318 | TE REDUCAO FERRO GALV 90G ROSCA 2" X 1.1/2" | UN | 26.7
S-00006319 | S-00006319 | TE REDUCAO FERRO GALV 90G ROSCA 1.1/2" X 1" | UN | 14.71
S-00006320 | S-00006320 | TE REDUCAO FERRO GALV 90G ROSCA 1" X 1/2" | UN | 8.17
S-00006321 | S-00006321 | TE FERRO GALVANIZADO 90G 5" | UN | 219.47
S-00006322 | S-00006322 | TE FERRO GALVANIZADO 90G 3" | UN | 61.29
S-00006323 | S-00006323 | TE FERRO GALVANIZADO 90G 1" | UN | 8.39
S-00007048 | S-00007048 | TE PVC PBA NBR 10351 P/ REDE AGUA 90G BBB DN 50/ DE 60MM | UN | 15.87
S-00007049 | S-00007049 | TE PVC PBA NBR 10351 P/ REDE AGUA 90G BBB DN 100/ DE 110MM | UN | 73.87
S-00007060 | S-00007060 | TE PVC 90G NBR 10569 P/ REDE COLET ESG JE BBB DN 250MM | UN | 591.33
S-00007061 | S-00007061 | TE PVC 90G NBR 10569 P/ REDE COLET ESG JE BBB DN 300MM | UN | 907.41
S-00007065 | S-00007065 | TE PVC 90G NBR 10569 P/ REDE COLET ESG JE BBB DN 400MM | UN | 1003.37
S-00007066 | S-00007066 | TE REDUCAO PVC 90G NBR 10569 P/ REDE COLET ESG JE BBB DN 200 X 150MM | UN | 181.63
S-00007068 | S-00007068 | TE REDUCAO PVC 90G NBR 10569 P/ REDE COLET ESG JE BBB DN 250 X 150MM | UN | 321.06
S-00007069 | S-00007069 | TE PVC 90G NBR 10569 P/ REDE COLET ESG JE BBB DN 150MM | UN | 91.15
S-00007070 | S-00007070 | TE PVC 90G NBR 10569 P/ REDE COLET ESG JE BBB DN 200MM | UN | 154.97
S-00007082 | S-00007082 | TE PVC 90G NBR 10569 P/ REDE COLET ESG JE BBB DN 100MM | UN | 55.31
S-00007083 | S-00007083 | TE PVC 90G NBR 10569 P/ REDE COLET ESG JE BBB DN 125MM | UN | 96.43
S-00007088 | S-00007088 | TE PVC PBA NBR 10351 P/ REDE AGUA 90G BBB DN 75/ DE 85MM | UN | 39.78
S-00007091 | S-00007091 | TE SANITARIO PVC P/ ESG PREDIAL DN 100 X 100MM | UN | 8.84
S-00007094 | S-00007094 | TE PVC C/ROSCA 90G P/ AGUA FRIA PREDIAL 1" | UN | 4.36
S-00007097 | S-00007097 | TE SANITARIO PVC P/ ESG PREDIAL DN 50 X 50MM | UN | 3.48
S-00007098 | S-00007098 | TE PVC C/ROSCA 90G P/ AGUA FRIA PREDIAL 1/2" | UN | 1.29
S-00007103 | S-00007103 | TE PVC SOLD 90G C/ ROSCA NA BOLSA CENTRAL 32MM X 3/4" | UN | 5.4
S-00007104 | S-00007104 | TE REDUCAO PVC SOLD 90G P/ AGUA FRIA PREDIAL 25 MM X 20 MM | UN | 1.6
S-00007105 | S-00007105 | TE INSPECAO PVC P/ ESG PREDIAL 100 X 75MM | UN | 23.16
S-00007106 | S-00007106 | TE REDUCAO PVC SOLD 90G P/ AGUA FRIA PREDIAL 110 MM X 60 MM | UN | 56.12
S-00007108 | S-00007108 | TE REDUCAO PVC SOLD 90G P/ AGUA FRIA PREDIAL 50 MM X 20 MM | UN | 5.8
S-00007109 | S-00007109 | TE PVC SOLD 90G C/ ROSCA NA BOLSA CENTRAL 20MM X 1/2" | UN | 1.32
S-00007110 | S-00007110 | TE PVC C/ROSCA 90G P/ AGUA FRIA PREDIAL 2" | UN | 18.65
S-00007114 | S-00007114 | TE PVC SOLD 90G C/ BUCHA LATAO NA BOLSA CENTRAL 32MM X 3/4" | UN | 9.68
S-00007116 | S-00007116 | TE PVC SOLD 90G P/ ESG PREDIAL BBB DN 40MM | UN | 1.68
S-00007117 | S-00007117 | TE PVC C/ROSCA 90G P/ AGUA FRIA PREDIAL 1.1/4" | UN | 9.46
S-00007118 | S-00007118 | TE PVC C/ROSCA 90G P/ AGUA FRIA PREDIAL 1.1/2" | UN | 10.14
S-00007119 | S-00007119 | TE REDUCAO PVC C/ ROSCA 90G P/ AGUA FRIA PREDIAL 1 X 3/4" | UN | 3.6
S-00007120 | S-00007120 | TE REDUCAO PVC C/ ROSCA 90G P/ AGUA FRIA PREDIAL 3/4 X 1/2" | UN | 2.44
S-00007121 | S-00007121 | TE PVC SOLD 90G C/ BUCHA LATAO NA BOLSA CENTRAL 20MM X 1/2" | UN | 5.16
S-00007122 | S-00007122 | TE PVC SOLD 90G C/ BUCHA LATAO NA BOLSA CENTRAL 25MM X 3/4" | UN | 5.84
S-00007123 | S-00007123 | TE PVC C/ROSCA 90G P/ AGUA FRIA PREDIAL 3/4" | UN | 1.48
S-00007126 | S-00007126 | TE REDUCAO PVC C/ ROSCA 90G P/ AGUA FRIA PREDIAL 1.1/2" X 3/4" | UN | 8.36
S-00007128 | S-00007128 | TE REDUCAO PVC SOLD 90G P/ AGUA FRIA PREDIAL 40 MM X 32 MM | UN | 4.28
S-00007129 | S-00007129 | TE REDUCAO PVC SOLD 90G P/ AGUA FRIA PREDIAL 50 MM X 25 MM | UN | 4.88
S-00007130 | S-00007130 | TE REDUCAO PVC SOLD 90G P/ AGUA FRIA PREDIAL 50 MM X 32 MM | UN | 7.64
S-00007131 | S-00007131 | TE REDUCAO PVC SOLD 90G P/ AGUA FRIA PREDIAL 50 MM X 40 MM | UN | 9.52
S-00007132 | S-00007132 | TE REDUCAO PVC SOLD 90G P/ AGUA FRIA PREDIAL 75 MM X 50 MM | UN | 21.12
S-00007133 | S-00007133 | TE REDUCAO PVC SOLD 90G P/ AGUA FRIA PREDIAL 85 MM X 60 MM | UN | 45.32
S-00007135 | S-00007135 | TE PVC SOLD 90G C/ ROSCA NA BOLSA CENTRAL 25MM X 1/2" | UN | 2.08
S-00007136 | S-00007136 | TE REDUCAO PVC SOLD 90G P/ AGUA FRIA PREDIAL 32 MM X 25 MM | UN | 3.08
S-00007137 | S-00007137 | TE PVC SOLD 90G C/ BUCHA LATAO NA BOLSA CENTRAL 25MM X 1/2" | UN | 5.72
S-00007138 | S-00007138 | TE PVC SOLD 90G P/ AGUA FRIA PREDIAL 20MM | UN | 0.52
S-00007139 | S-00007139 | TE PVC SOLD 90G P/ AGUA FRIA PREDIAL 25MM | UN | 0.6
S-00007140 | S-00007140 | TE PVC SOLD 90G P/ AGUA FRIA PREDIAL 32MM | UN | 1.8
S-00007141 | S-00007141 | TE PVC SOLD 90G P/ AGUA FRIA PREDIAL 40MM | UN | 4.6
S-00007142 | S-00007142 | TE PVC SOLD 90G P/ AGUA FRIA PREDIAL 50MM | UN | 4.8
S-00007143 | S-00007143 | TE PVC SOLD 90G P/ AGUA FRIA PREDIAL 60MM | UN | 18.4
S-00007144 | S-00007144 | TE PVC SOLD 90G P/ AGUA FRIA PREDIAL 75MM | UN | 30.4
S-00007145 | S-00007145 | TE PVC SOLD 90G P/ AGUA FRIA PREDIAL 85MM | UN | 41.92
S-00007146 | S-00007146 | TE PVC SOLD 90G P/ AGUA FRIA PREDIAL 110MM | UN | 86.64
S-00007153 | S-00007153 | TECNICO DE LABORATORIO | H | 10.95
S-00007154 | S-00007154 | TELA ACO SOLDADA NERVURADA CA-60, Q-138, (2,20 KG/M2), DIÂMETRO DO FIO=4,2MM, LARGURA=2,45 X 120METROS DE COMPRIMENTO, ESPAÇAMENTO DA MALHA = 10 X 10 CM | KG | 4.22
S-00007155 | S-00007155 | TELA ACO SOLDADA NERVURADA CA-60, Q-138, (2,20KG/M2), DIÂMETRO DO FIO =4,2MM, LARGURA=2,45 X 120METROS DE COMPRIMENTO, ESPAÇAMENTO DA MALHA = 10 X 10 CM | M2 | 9.39
S-00007156 | S-00007156 | TELA ACO SOLDADA NERVURADA CA-60, Q-196, (3,11 KG/M2), DIÂMETRO DO FIO = 5,0 MM, LARGURA = 2,45 x 6,0METROS DE COMPRIMENTO, ESPAÇAMENTO DA MALHA = 10 X 10 CM | M2 | 12.11
S-00007158 | S-00007158 | TELA DE ARAME GALVANIZADO, DIÂMETRO DO FIO = 2,77 MM (12 BWG), ESPAÇAMENTO DA MALHA 5 X 5 CM, H=2MPARA ALAMBRADO | M2 | 13.26
S-00007161 | S-00007161 | TELA METAL EXPANDIDO DEPLOYE MALHA LOSANGO 3/4" CORDAO 0,9MM ESP 0,6MM | M2 | 1.39
S-00007162 | S-00007162 | TELA ARAME GALV FIO 10 BWG (3,4MM) MALHA 2" (5 X 5CM) QUADRADA OU LOSANGO H= 2,0M | M2 | 19.29
S-00007164 | S-00007164 | TELA ARAME GALV PRENSADO FIO 12 (2,77MM) MALHA 2" (5 X 5CM) | M2 | 18.08
S-00007167 | S-00007167 | TELA ARAME GALV FIO 14 BWG (2,11MM) MALHA 2" (5x5cm) QUADRADA OU LOSANGO H = 2,0M | M2 | 8.65
S-00007169 | S-00007169 | TELA DE ESTUQUE - TIPO STANDARD | M2 | 1.78
S-00007170 | S-00007170 | TELA DE NYLON OU PLÁSTICA COM MALHA DE 5 MM, TIPO FACHADEIRA, PARA PROTEÇÃO DE OBRAS EMEDIFÍCIOS | M2 | 2.39
S-00007172 | S-00007172 | TELHA CERAMICA TIPO CANAL COMP = 50CM - 26UN/M2 | UN | 0.4
S-00007173 | S-00007173 | TELHA CERAMICA TIPO COLONIAL COMP = 46,0 A 50,0CM - 25 A 27 UN/M2 | MIL | 435
S-00007175 | S-00007175 | TELHA CERAMICA TIPO ROMANA COMP = 41CM - 18UN/M2 | UN | 1.16
S-00007176 | S-00007176 | TELHA CERAMICA TIPO COLONIAL COMP = 46,0 A 50,0CM - 25 A 27 UN/M2 | UN | 0.44
S-00007177 | S-00007177 | TELHA CERAMICA TIPO CAPANAL - 17UN/M2 | UN | 0.42
S-00007178 | S-00007178 | TELHA CERAMICA TIPO PAULISTINHA (TRAPEZOIDAL) - 26UN/M2 | UN | 0.85
S-00007180 | S-00007180 | TELHA CERAMICA TIPO PAULISTA - 26UN/M2 | UN | 0.85
S-00007181 | S-00007181 | CUMEEIRA P/ TELHA CERAMICA | UN | 0.75
S-00007183 | S-00007183 | TELHA CERAMICA TIPO FRANCESA - 16UN/M2 | UN | 0.82
S-00007184 | S-00007184 | TELHA FIBRA VIDRO ONDULADA COLORIDA 2,44 X0,50M E = 0,6MM | M2 | 20.51
S-00007186 | S-00007186 | TELHA DE FIBROCIMENTO ONDULADA E=6MM, DE 1,83 X 1,10M (SEM AMIANTO) | UN | 33.9
S-00007188 | S-00007188 | TELHA FIBROCIMENTO ONDULADA 8MM 2,13 X 1,10M | UN | 48.53
S-00007189 | S-00007189 | TELHA FIBROCIMENTO ONDULADA 8MM 2,44 X 1,10M | UN | 57.52
S-00007190 | S-00007190 | TELHA FIBROCIMENTO ONDULADA VOGATEX 4MM 1,22 X 0,50M | UN | 5.3
S-00007191 | S-00007191 | TELHA FIBROCIMENTO ONDULADA VOGATEX 4MM 2,44 X 0,50M | UN | 10.41
S-00007192 | S-00007192 | TELHA FIBROCIMENTO ONDULADA 8MM 1,53 X 1,10M | UN | 36.83
S-00007193 | S-00007193 | TELHA FIBROCIMENTO ONDULADA 8MM 1,83 X 1,10M | UN | 39.45
S-00007194 | S-00007194 | TELHA FIBROCIMENTO ONDULADA 6MM - 2,44 X 1,10M | M2 | 16.29
S-00007195 | S-00007195 | TELHA FIBROCIMENTO ONDULADA 6MM 1,53 X 1,10M | UN | 27.88
S-00007196 | S-00007196 | TELHA FIBROCIMENTO ONDULADA 6MM 2,13 X 1,10M | UN | 38.31
S-00007197 | S-00007197 | TELHA FIBROCIMENTO ONDULADA 6MM - 3,66 X 1,10M | UN | 62.41
S-00007198 | S-00007198 | TELHA FIBROCIMENTO ONDULADA 8MM - 3,66 X 1,10M | M2 | 22
S-00007200 | S-00007200 | TELHA FIBROCIMENTO ONDULADA 8MM 1,22 X 1,10M | UN | 29.33
S-00007202 | S-00007202 | TELHA FIBROCIMENTO MAXIPLAC OU ETERMAX 8MM - 3,70 X 1,06M | M2 | 31.79
S-00007207 | S-00007207 | TELHA FIBROCIMENTO ONDULADA 6MM 2,44 X 1,10M | UN | 43.71
S-00007208 | S-00007208 | TELHA FIBROCIMENTO ONDULADA 6MM 1,22 X 1,10M | UN | 21.92
S-00007210 | S-00007210 | TELHA ESTRUTURAL FIBROCIMENTO CANALETE 49 OU KALHETA, 1 ABA C = 4,50M | UN | 115.67
S-00007211 | S-00007211 | TELHA ESTRUTURAL FIBROCIMENTO CANALETE 90 OU KALHETAO C = 3,70M | UN | 141.88
S-00007212 | S-00007212 | TELHA ESTRUTURAL FIBROCIMENTO CANALETE 49 OU KALHETA DELTA C = 7,20M | UN | 180.06
S-00007213 | S-00007213 | TELHA FIBROCIMENTO ONDULADA VOGATEX OU FIBROTEX 4MM 2,44 X 0,50M | M2 | 10.12
S-00007214 | S-00007214 | CUMEEIRA SHED P/ TELHA FIBROCIMENTO ONDULADA | UN | 28.22
S-00007215 | S-00007215 | CUMEEIRA NORMAL P/ TELHA FIBROCIMENTO CANALETE 49 OU KALHETA | UN | 18.45
S-00007216 | S-00007216 | CUMEEIRA NORMAL P/ TELHA FIBROCIMENTO CANALETE 90 OU KALHETAO | UN | 41.47
S-00007219 | S-00007219 | CUMEEIRA UNIVERSAL P/ TELHA FIBROCIMENTO ONDULADA (6MM - 110 X 21CM) | UN | 31.85
S-00007220 | S-00007220 | TELHA ESTRUTURAL FIBROCIMENTO CANALETE 90 OU KALHETAO C = 7,40M | UN | 278.99
S-00007221 | S-00007221 | TELHA ESTRUTURAL FIBROCIMENTO CANALETE 49 OU KALHETA, 1 ABA C = 4,5CM | M2 | 49.33
S-00007223 | S-00007223 | TELHA ESTRUTURAL FIBROCIMENTO CANALETE 49 OU KALHETA, 1 ABA C = 2,50M | UN | 68.56
S-00007224 | S-00007224 | TELHA ESTRUTURAL FIBROCIMENTO CANALETE 49 OU KALHETA, 1 ABA C = 4,00M | UN | 104.7
S-00007225 | S-00007225 | TELHA ESTRUTURAL FIBROCIMENTO CANALETE 49 OU KALHETA, 1 ABA C = 5,00M | UN | 127.4
S-00007226 | S-00007226 | TELHA ESTRUTURAL FIBROCIMENTO CANALETE 49 OU KALHETA, 1 ABA C = 5,50M | UN | 139.07
S-00007227 | S-00007227 | TELHA ESTRUTURAL FIBROCIMENTO CANALETE 49 OU KALHETA, 1 ABA C = 6,50M | UN | 159.88
S-00007228 | S-00007228 | TELHA ESTRUTURAL FIBROCIMENTO CANALETE 90 OU KALHETAO, C = 6,70M | M2 | 37.36
S-00007229 | S-00007229 | TELHA ESTRUTURAL FIBROCIMENTO CANALETE 90 OU KALHETAO C = 3,00M | UN | 116.17
S-00007230 | S-00007230 | TELHA ESTRUTURAL FIBROCIMENTO CANALETE 90 OU KALHETAO C = 4,60M | UN | 176.56
S-00007231 | S-00007231 | TELHA ESTRUTURAL FIBROCIMENTO CANALETE 90 OU KALHETAO C = 6,00M | UN | 217.24
S-00007232 | S-00007232 | TELHA ESTRUTURAL FIBROCIMENTO CANALETE 90 OU KALHETAO C = 6,70M | UN | 252.44
S-00007233 | S-00007233 | TELHA ESTRUTURAL FIBROCIMENTO CANALETE 90 OU KALHETAO C = 9,20M | UN | 355.02
S-00007234 | S-00007234 | TELHA ESTRUTURAL FIBROCIMENTO CANALETE 49 OU KALHETA, 1 ABA C = 3,60M | UN | 95.46
S-00007235 | S-00007235 | TELHA ESTRUTURAL FIBROCIMENTO CANALETE 49 OU KALHETA, 1 ABA C = 3,00M | UN | 79.31
S-00007236 | S-00007236 | TELHA ESTRUTURAL FIBROCIMENTO CANALETE 49 OU KALHETA, 1 ABA C = 6,00M | UN | 151.05
S-00007237 | S-00007237 | RUFO P/ TELHA FIBROCIMENTO ONDULADA | UN | 23.81
S-00007238 | S-00007238 | TELHA ALUMINIO ONDULADA E = 0,5MM | M2 | 34.5
S-00007239 | S-00007239 | TELHA ALUMINIO ONDULADA E = 0,6MM | M2 | 39.34
S-00007240 | S-00007240 | TELHA ALUMINIO ONDULADA E = 0,7MM | M2 | 48.38
S-00007241 | S-00007241 | CUMEEIRA ALUMINIO ONDULADA ESP = 0,8MM LARG = 1,12M | M2 | 50.82
S-00007243 | S-00007243 | TELHA ACO ZINCADO TRAPEZOIDAL ESP=0,5MM | M2 | 24.57
S-00007244 | S-00007244 | CHAPA ZINCADA P/ CALHA DE AGUAS PLUVIAIS - E = 0,5MM X L = 0,50M | M | 10.34
S-00007245 | S-00007245 | TELHA VIDRO TIPO FRANCESA (38 X 24CM) | UN | 19.41
S-00007246 | S-00007246 | TELHA VIDRO TIPO CANAL OU COLONIAL (C = 46 A 50,0CM) | UN | 24.82
S-00007247 | S-00007247 | TEODOLITO C/ PRECISAO +/- 6 SEGUNDOS, INCLUSIVE TRIPE TIPO WILD T-1 OU EQUIV | H | 3.16
S-00007250 | S-00007250 | TRENA EM FIBRA DE VIDRO L = 30M | H | 0.29
S-00007252 | S-00007252 | NIVEL OTICO C/ PRECISAO +/- 0,7MM TIPO WILD NA-2 OU EQUIV | H | 1.83
S-00007253 | S-00007253 | TERRA VEGETAL | M3 | 50.68
S-00007255 | S-00007255 | TIJOLO CERAMICO MACICO 5 X 10 X 20CM | MIL | 250
S-00007256 | S-00007256 | TIJOLO CERAMICO MACICO APARENTE 2 FUROS 6,5 X 10 X 20CM | UN | 0.36
S-00007258 | S-00007258 | TIJOLO CERAMICO MACICO 5 X 10 X 20CM | UN | 0.25
S-00007260 | S-00007260 | TIJOLO CERAMICO MACICO APARENTE 6 X 12 X 24CM | UN | 0.49
S-00007262 | S-00007262 | TIJOLO CERAMICO MACICO APARENTE 5,5 X 11X 23CM | MIL | 476.19
S-00007265 | S-00007265 | TIJOLO CERAMICO FURADO 8 FUROS 10 X 18 X 18CM | UN | 0.43
S-00007266 | S-00007266 | TIJOLO CERAMICO FURADO 10 X 20 X 20CM | MIL | 380
S-00007267 | S-00007267 | TIJOLO CERAMICO FURADO 6 FUROS 10 X 15 X 20CM | UN | 0.33
S-00007268 | S-00007268 | TIJOLO CERAMICO FURADO 8 FUROS 10 X 20 X 30CM | UN | 0.46
S-00007269 | S-00007269 | TIJOLO CERAMICO FURADO 6 FUROS 10 X 10 X 20CM | UN | 0.32
S-00007270 | S-00007270 | TIJOLO CERAMICO FURADO 4 FUROS 10 X 10 X 20CM | UN | 0.33
S-00007271 | S-00007271 | TIJOLO CERAMICO FURADO 8 FUROS 10 X 20 X 20CM | UN | 0.38
S-00007272 | S-00007272 | ELEMENTO VAZADO CERAMICO 9 X 20 X 20CM | UN | 1.52
S-00007273 | S-00007273 | ELEMENTO VAZADO CERAMICO 7 X 20 X 20CM | UN | 1.52
S-00007274 | S-00007274 | TIL PVC LIGACAO PREDIAL NBR 10569 P/REDE COLET ESG JE BBB DN 100 X 100MM | UN | 51.95
S-00007275 | S-00007275 | TIL PVC RADIAL NBR 10569 P/REDE COLET ESG JE BBB DN 150X200MM | UN | 494.12
S-00007276 | S-00007276 | TIL PVC PASSAGEM NBR 10569 P/REDE COLET ESG JE BBB DN 200X150MM | UN | 273.61
S-00007277 | S-00007277 | TIL PVC PASSAGEM NBR 10569 P/REDE COLET ESG JE BBB DN 250X150MM | UN | 325.19
S-00007278 | S-00007278 | TIL PVC PASSAGEM NBR 10569 P/REDE COLET ESG JE BBB DN 300X150MM | UN | 487.52
S-00007280 | S-00007280 | TIL PVC PASSAGEM NBR 10569 P/REDE COLET ESG JE BBB DN 100X100MM | UN | 189.41
S-00007281 | S-00007281 | TIL PVC PASSAGEM NBR 10569 P/REDE COLET ESG JE BBB DN 125X125MM | UN | 190.94
S-00007282 | S-00007282 | TIL PVC PASSAGEM NBR 10569 P/REDE COLET ESG JE BBB DN 150X150MM | UN | 192.56
S-00007283 | S-00007283 | TIL PVC RADIAL NBR 10569 P/REDE COLET ESG JE BBB DN 250X200MM | UN | 602.5
S-00007284 | S-00007284 | TIL PVC RADIAL NBR 10569 P/REDE COLET ESG JE BBB DN 300X200MM | UN | 681.96
S-00007285 | S-00007285 | TIL PVC RADIAL NBR 10569 P/REDE COLET ESG JE BBB DN 200X200MM | UN | 540.35
S-00007286 | S-00007286 | TIL PVC RADIAL NBR 10569 P/REDE COLET ESG JE BBB DN 125X200MM | UN | 266.94
S-00007287 | S-00007287 | TINTA A OLEO BRILHANTE | GL | 49
S-00007288 | S-00007288 | TINTA ESMALTE SINTETICO FOSCO | L | 21.3
S-00007290 | S-00007290 | TINTA ESMALTE SINTETICO ACETINADO | GL | 74.92
S-00007292 | S-00007292 | TINTA ESMALTE SINTETICO ALTO BRILHO | L | 19.63
S-00007293 | S-00007293 | TINTA GRAFITE ESMALTE PROTETORA DE SUPERFICIE METALICA | L | 20.23
S-00007294 | S-00007294 | TINTA ESMALTE SINTETICO ALTO BRILHO | GL | 70.67
S-00007295 | S-00007295 | TINTA PROTETORA SUPERFICIE METALICA GRAFITE | GL | 72.83
S-00007300 | S-00007300 | TINTA ALUMINIO ESMALTE PROTETORA SUPERFICIE METALICA | GL | 83.83
S-00007303 | S-00007303 | TINTA EPOXI | GL | 167.83
S-00007304 | S-00007304 | TINTA EPOXI | L | 46.62
S-00007306 | S-00007306 | TINTA PROTETORA SUPERFICIE METALICA ALUMINIO | L | 23.98
S-00007307 | S-00007307 | FUNDO ANTICORROSIVO TIPO ZARCAO OU EQUIV | L | 18.32
S-00007308 | S-00007308 | FUNDO ANTICORROSIVO TIPO ZARCAO OU EQUIV | GL | 65.93
S-00007311 | S-00007311 | TINTA ESMALTE SINTETICO ACETINADO | L | 20.81
S-00007312 | S-00007312 | TINTA ESMALTE SINTETICO FOSCO | GL | 76.66
S-00007313 | S-00007313 | TINTA BETUMINOSA P/ CONCRETO E ALVENARIA TP NEUTROL 45 OTTO BAUMGART OU MARCA EQUIVALENTE | L | 6.89
S-00007314 | S-00007314 | TINTA À BASE DE BORRACHA CLORADA - CORES | L | 33.63
S-00007315 | S-00007315 | REVESTIMENTO DE ALUMINIO LIQUIDO TP ALUMINATION OTTO BAUGART OU MARCA EQUIVALENTE | L | 21.87
S-00007316 | S-00007316 | HIDROFUGANTE INCOLOR P/ FACHADAS TP ACQUELLA OTTO BAUMGART OU MARCA EQUIVALENTE | L | 11.33
S-00007317 | S-00007317 | MASTIQUE BETUMINOSO P/ VEDACAO TP CARBOPLASTICO 3 OTTO BAUMGART OU MARCA EQUIVALENTE | KG | 7.31
S-00007318 | S-00007318 | TINTA BETUMINOSA BASE EMULSAO TP NEGROLIN OTTO BAUMGART OU MARCA EQUIVALENTE | KG | 4.42
S-00007319 | S-00007319 | TINTA ASFALTICA P/ CONCRETO E ARGAMASSA TIPO NEUTROLIN OTTO BAUMGART OU MARCA EQUIVALENTE | L | 5.33
S-00007320 | S-00007320 | TINTA ASFALTICA P/ CONCRETO E ARGAMASSA - GALAO 3,6L | L | 11.28
S-00007321 | S-00007321 | MASTIQUE ELASTICO BASE SILICONE TP SILIFLEX OTTO BAUMGART OU MARCA EQUIVALENTE | 310ML | 17.98
S-00007322 | S-00007322 | MEMBRANA LIQUIDA P/ IMPERM. DE COBERTURA TIPO VEDAPREN BRANCO, OTTO BAUMGART OU MARCAEQUIVALENTE. | KG | 11.39
S-00007323 | S-00007323 | MASSA BETUMINOSA P/ ISOLAMENTOS, TIPO ISOLIT OTTO BAUMGART OU MARCA EQUIVALENTE | KG | 3.5
S-00007324 | S-00007324 | RESINA BASE EPOXI COMPOUND OTTO BAUMGART OU MARCA EQUIVALENTE | KG | 28.57
S-00007325 | S-00007325 | IMPERMEABILIZANTE P/ CONCRETO E ARGAMASSA TP VEDACIT OTTO BAUMGART OU MARCA EQUIVALENTE | KG | 4.72
S-00007326 | S-00007326 | MASSA BETUMINOSA P/ CONSERTO DE TRINCAS E CALHAS METALICAS TP CARBOPLASTICO 2 OTTO BAUMGARTOU MARCA EQUIVALENTE | KG | 12.3
S-00007328 | S-00007328 | MASSA BETUMINOSA P/ IMPERMEABILIZACAO TP CARBOLASTICO NUM 1- OTTO BAUMGART OU MARCAEQUIVALENTE | KG | 12.91
S-00007331 | S-00007331 | EMULSAO ASFALTICA C/ ELASTOMERO VEDAPREN, PRETO, TIPO OTTO BAUMGART OU MARCA EQUIVALENTE | KG | 8.22
S-00007332 | S-00007332 | AGENTE DE DESFORMA P/ CONCRETO TP DESMOL CD - OTTO BAUMGART OU MARCA EQUIVALENTE | L | 6
S-00007333 | S-00007333 | ADESIVO ESTRUTURAL BASE EPOXI TP COMPOUND ADESIVO OTTO BAUMGART OU MARCA EQUIVALENTE. | KG | 26.25
S-00007334 | S-00007334 | ADESIVO P/ ARGAMASSAS E CHAPISCO - TP BIANCO OTTO BAUMGART OU MARCA EQUIVALENTE | L | 5.85
S-00007335 | S-00007335 | ADESIVO P/ TRINCA / FISSURA ESTRUTURA COMPOUND INJECAO - OTTO BAUMGART OU MARCA EQUIVALENTE | KG | 47.45
S-00007337 | S-00007337 | TINTA BASE RESINA EPOXI TP COBERIT EPOXY OTTO BAUMGART OU MARCA EQUIVALENTE | L | 29.84
S-00007338 | S-00007338 | TINTA A BASE EPOXI/ALCATRAO COMPOUND COALTAR - OTTO BAUMGART OU MARCA EQUIVALENTE | KG | 18.99
S-00007340 | S-00007340 | IMUNIZANTE P/MADEIRA TIPO PENTOX SUPER INCOLOR DA MONTANA OU MARCA EQUIVALENTE | L | 17.4
S-00007341 | S-00007341 | IMUNIZANTE INCOLOR PARA MADEIRAS APARELHADAS PENETROL OTTO BAUMGART OU EQUIVALENTE | L | 18.23
S-00007342 | S-00007342 | TINTA MINERAL IMPERMEAVEL PO - TIPO CIMENTOL OTTO BAUMGART OU MARCA EQUIVALENTE | KG | 2.89
S-00007343 | S-00007343 | TINTA PARA SINALIZAÇÃO HORIZONTAL À BASE DE RESINA ACRÍLICA , TIPO COBERIT TRAFEGO - OTTOBAUMGART (NBR 11862) | L | 21.86
S-00007344 | S-00007344 | TINTA LATEX PVA | GL | 40.9
S-00007345 | S-00007345 | TINTA LATEX PVA | L | 11
S-00007347 | S-00007347 | TINTA ACRILICA PARA PISO | GL | 34.29
S-00007348 | S-00007348 | TINTA ACRILICA PARA PISO | L | 9.53
S-00007350 | S-00007350 | TINTA ACRILICA P/CERAMICA | L | 20.57
S-00007352 | S-00007352 | RESINA ACRILICA | GL | 64.09
S-00007353 | S-00007353 | RESINA ACRILICA | L | 23.05
S-00007354 | S-00007354 | RESINA DE POLIESTER TIPO ALBA | KG | 40.81
S-00007355 | S-00007355 | TINTA LATEX ACRILICA | GL | 50.89
S-00007356 | S-00007356 | TINTA LATEX ACRILICA | L | 13.65
S-00007360 | S-00007360 | TINTA TEXTURIZADA ACRILICA P/ PINTURA INTERNA/EXTERNA | L | 10.57
S-00007362 | S-00007362 | TINTA MINERAL IMPERMEAVEL EM PO - SUPER CONSERVADO "P" SIKA | KG | 5.83
S-00007363 | S-00007363 | TINTA HIDRACOR | KG | 2.67
S-00007364 | S-00007364 | TINTA HIDRACOR | L | 0.67
S-00007370 | S-00007370 | GUINCHO MANUAL DE ARRASTE CAPACIDADE DE 2 T COM 20 M DE CABO DE AÇO - (LOCAÇÃO) | H | 0.92
S-00007373 | S-00007373 | GUINCHO MANUAL DE ARRASTE CAP. * 3T * C/ 20M DE CABO DE ACO, TIPO TIRFOR OU EQUIV | H | 0.98
S-00007524 | S-00007524 | TOMADA EMBUTIR 3P + T 30A/440V REF 56403 USO INDUSTRIAL SEM PLACA, PIAL OU EQUIV | UN | 14.38
S-00007525 | S-00007525 | TOMADA EMBUTIR 3P + T 30A/440V REF 56404 USO INDUSTRIAL C/ PLACA, PIAL OU EQUIV | UN | 18.42
S-00007526 | S-00007526 | TOMADA EMBUTIR P/ TELEFONE PADRAO TELEBRAS C/ PLACA, TIPO SILENTOQUE PIAL OU EQUIV | UN | 9.31
S-00007527 | S-00007527 | TOMADA TELEFONE 4P TELEBRAS S/PLACA PIAL OU SIMILAR | UN | 7.62
S-00007528 | S-00007528 | TOMADA EMBUTIR 2P UNIVERSAL REDONDA 10A/250V C/ PLACA, TIPO SILENTOQUE PIAL OU EQUIV | UN | 4.8
S-00007529 | S-00007529 | TOMADA EMBUTIR 2P + T 15A/250V C/PLACA, TIPO SILENTOQUE OU EQUIV | UN | 11.23
S-00007531 | S-00007531 | TOMADA EMBUTIR 3P 20A/250V C/PLACA, TIPO SILENTOQUE PIAL OU EQUIV | UN | 9.89
S-00007533 | S-00007533 | TOMADA EMBUTIR 2P UNIVERSAL 10A/250V S/PLACA, TIPO SILENTOQUE PIAL OU EQUIV | UN | 3.3
S-00007535 | S-00007535 | TOMADA DUPLA EMBUTIR 2 X 2P UNIVERSAL 10A/250V C/PLACA, TIPO SILENTOQUE PIAL OU EQUIV | UN | 8.2
S-00007536 | S-00007536 | TOMADA DUPLA EMBUTIR 2 X 2P UNIVERSAL 10A/250V S/PLACA, TIPO SILENTOQUE PIAL OU EQUIV | UN | 7.42
S-00007539 | S-00007539 | TAMPA S/ EQUIPAMENTO 2 TECLAS P/ CONDUTORES 1/2'' OU 3/4'', TIPO C11 MOFERCO OU EQUVALENTE | UN | 1.52
S-00007543 | S-00007543 | TAMPA CEGA EM PVC P/CONDULETE 4 X 2" | UN | 2.42
S-00007546 | S-00007546 | INTERRUPTOR EMBUTIR 4 POLOS USO INDUSTRIAL | UN | 391.42
S-00007547 | S-00007547 | CONJUNTO EMBUTIR 2 INTERRUPTORES SIMPLES 10A/250V S/ PLACA, TP SILENTOQUE PIAL OU EQUIV | UN | 6.63
S-00007549 | S-00007549 | ESPELHO EM PVC 4X2" | UN | 1.44
S-00007550 | S-00007550 | CONJUNTO EMBUTIR 1 INTERRUPTOR SIMPLES 1 INTERRUPTOR PARALELO 10A/250V C/ PLACA , TP SILENTOQUEPIAL OU EQUIV | UN | 8.88
S-00007551 | S-00007551 | ESPELHO EM PVC 4X4" | UN | 3.15
S-00007552 | S-00007552 | TAMPA CEGA EM LATAO POLIDO PARA CONDULETE EM LIGA DE ALUMINIO 4 X 4" | UN | 10.02
S-00007554 | S-00007554 | CONJUNTO EMBUTIR 2 INTERRUPTORES SIMPLES 1 TOMADA 2P UNIVERSAL 10A/250V S/ PLACA, TP SILENTOQUEPIAL OU EQUIV | UN | 9.6
S-00007555 | S-00007555 | INTERRUPTOR SIMPLES EMBUTIR 10A/250V C/PLACA, TIPO SILENTOQUE PIAL OU EQUIV | UN | 4.51
S-00007556 | S-00007556 | CONJUNTO EMBUTIR 1 INTERRUPTOR SIMPLES 1 TOMADA 2P UNIVERSAL 10A/250V C/ PLACA, TP SILENTOQUEPIAL OU EQUIV | UN | 8.61
S-00007557 | S-00007557 | INTERRUPTOR PARALELO EMBUTIR 10A/250V C/ PLACA, TIPO SILENTOQUE PIAL OU EQUIV | UN | 5.93
S-00007558 | S-00007558 | CONJUNTO EMBUTIR 2 INTERRUPTORES SIMPLES 1 TOMADA 2P UNIVERSAL 10A/250V C/ PLACA, TP SILENTOQUEPIAL OU EQUIV | UN | 11.39
S-00007559 | S-00007559 | CONJUNTO EMBUTIR 2 INTERRUPTORES SIMPLES 10A/250V C/ PLACA, TP SILENTOQUE PIAL OU EQUIV | UN | 7.77
S-00007560 | S-00007560 | CONJUNTO EMBUTIR 3 INTERRUPTORES SIMPLES 10A/250V C/ PLACA, TP SILENTOQUE PIAL OU EQUIV | UN | 10.71
S-00007561 | S-00007561 | CONJUNTO EMBUTIR 3 INTERRUPTORES SIMPLES 10A/250V S/ PLACA, TP SILENTOQUE PIAL OU EQUIV | UN | 9.08
S-00007562 | S-00007562 | CONJUNTO EMBUTIR 1 INTERRUPTOR SIMPLES 1 TOMADA 2P UNIVERSAL 10A/250V S/ PLACA, TP SILENTOQUEPIAL OU EQUIV | UN | 7.13
S-00007563 | S-00007563 | INTERRUPTOR PARALELO EMBUTIR 10A/250V S/ PLACA, TIPO SILENTOQUE PIAL OU EQUIV | UN | 4.53
S-00007564 | S-00007564 | INTERRUPTOR SIMPLES EMBUTIR 10A/250V S/PLACA, TIPO SILENTOQUE PIAL OU EQUIV | UN | 3.09
S-00007567 | S-00007567 | CONJUNTO EMBUTIR 2 INTERRUPTORES PARALELOS 10A/250V C/ PLACA, TP SILENTOQUE PIAL OU EQUIV | UN | 10.79
S-00007568 | S-00007568 | BUCHA NYLON S-10 C/ PARAFUSO ACO ZINC ROSCA SOBERBA CAB CHATA 5,5 X 65MM | UN | 0.47
S-00007569 | S-00007569 | HASTE ANCORA DE 16MM X 2,35MM (5/8" X 8") | UN | 17.63
S-00007571 | S-00007571 | TERMINAL AEREO EM ACO GALV DN 3/8'', COMPRIM= 300MM C/ BASE DE FIXACAO HORIZONTAL | UN | 7.2
S-00007572 | S-00007572 | SUPORTE ISOLADOR REFORCADO ROSCA SOBERBA EM FG C/ ISOLADOR | UN | 6.31
S-00007574 | S-00007574 | SECCIONADOR PRE-FORMADO P/ CERCA ARAME REF PLP SIMILAR | UN | 2.02
S-00007575 | S-00007575 | SECCIONADOR 3P SOB CARG ICF 630A 600V C/BASE UNIELETRO | UN | 1647.77
S-00007576 | S-00007576 | SUPORTE DT 185 X 95MM X 5/16" P/TRANSFORMADOR | UN | 41.9
S-00007581 | S-00007581 | SAPATILHA EM ACO GALV P/ CABOS DN ATE 5/8" | UN | 1.01
S-00007583 | S-00007583 | BUCHA NYLON S-8 C/ PARAFUSO ACO ZINC CAB CHATA ROSCA SOBERBA 4,8 X 50MM | UN | 0.23
S-00007584 | S-00007584 | BUCHA NYLON S-12 C/ PARAFUSO ACO ZINC CAB SEXTAVADA ROSCA SOBERBA 5/16" X 65MM | UN | 0.7
S-00007588 | S-00007588 | AUTOMATICO DE BOIA SUPERIOR 10A/250V | UN | 29.24
S-00007592 | S-00007592 | TOPOGRAFO | H | 21.15
S-00007595 | S-00007595 | NIVELADOR | H | 9.66
S-00007600 | S-00007600 | APARELHO MISTURADOR CROMADO P/ BIDE C/ DUCHA | CJ | 263.48
S-00007602 | S-00007602 | TORNEIRA METAL AMARELO 3/4" CURTA REF 1128 P/ JARDIM | UN | 14.17
S-00007603 | S-00007603 | TORNEIRA METAL AMARELO 1/2" OU 3/4" CURTA REF 1120 P/ TANQUE | UN | 12.33
S-00007604 | S-00007604 | TORNEIRA CROMADA 1/2" OU 3/4" REF 1126 P/ TANQUE - PADRAO POPULAR | UN | 16.11
S-00007606 | S-00007606 | TORNEIRA DE BOIA REAL 3/4" C/ BALAO METALICO | UN | 34.85
S-00007607 | S-00007607 | CHUVEIRO ELETRICO PLASTICO/PVC CROMADO TIPO DUCHA 110/220V | UN | 33.6
S-00007608 | S-00007608 | CHUVEIRO PLASTICO BRANCO SIMPLES | UN | 5.72
S-00007610 | S-00007610 | TRANSFORMADOR TRIFASICO 13,8KV/220-127V; 30 KVA IMERSO EM OLEO MINERAL" | UN | 3610.32
S-00007611 | S-00007611 | TRANSFORMADOR TRIFASICO 13,8KV/220-127V; 75KVA IMERSO EM OLEO MINERAL" | UN | 5390.93
S-00007612 | S-00007612 | TRANSFORMADOR TRIFASICO 13,8KV/220-127V; 750KVA IMERSO EM OLEO MINERAL" | UN | 37915.23
S-00007613 | S-00007613 | TRANSFORMADOR TRIFASICO 13,8KV/220-127V; 1000KVA IMERSO EM OLEO MINERAL" | UN | 56032.15
S-00007614 | S-00007614 | TRANSFORMADOR TRIFASICO 13,8KV/220-127V; 150KVA IMERSO EM OLEO MINERAL" | UN | 8078.78
S-00007615 | S-00007615 | TRANSFORMADOR TRIFASICO 13,8KV/220-127V; 300KVA IMERSO EM OLEO MINERAL" | UN | 14310.29
S-00007616 | S-00007616 | TRANSFORMADOR TRIFASICO 13,8KV/220-127V; 500KVA IMERSO EM OLEO MINERAL" | UN | 21424.49
S-00007617 | S-00007617 | TRANSFORMADOR TRIFASICO 13,8KV/220-127V; 45 KVA IMERSO EM OLEO MINERAL" | UN | 4207.08
S-00007618 | S-00007618 | TRANSFORMADOR TRIFASICO 13,8KV/220-127V; 1500KVA IMERSO EM OLEO MINERAL" | UN | 86743.67
S-00007619 | S-00007619 | TRANSFORMADOR TRIFASICO 13,8KV/220-127V; 112,5KVA IMERSO EM OLEO MINERAL" | UN | 6961.74
S-00007620 | S-00007620 | TRANSFORMADOR TRIFASICO 13,8KV/220-127V; 225KVA IMERSO EM OLEO MINERAL" | UN | 11624.2
S-00007622 | S-00007622 | TRATOR DE ESTEIRAS CATERPILLAR D5G -POT.99HP, PESO OPERACIONAL 8,5T **CAIXA** | UN | 363376.2
S-00007623 | S-00007623 | TRATOR DE ESTEIRAS CATERPILLAR D8R COM LAMINA - POTENCIA 305 HP - PESO OPERACIONAL 37 T**CAIXA** | UN | 1673034
S-00007624 | S-00007624 | TRATOR DE ESTEIRAS CATERPILLAR D6M 153HP PESO OPERACIONAL 15T, C/ RODA MOTRIZ ELEVADA | UN | 660000
S-00007625 | S-00007625 | TRATOR DE ESTEIRAS KOMATSU,NACIONAL , MOD D61-EX-12, POT 165 HP, PESO OPERACIONAL 17,1T, CACAMBA5,2 M³**CAIXA** | UN | 643361.4
S-00007626 | S-00007626 | TRATOR DE ESTEIRAS ATE 90HP C/ LAMINA PESO OPERACIONAL * 9T * (INCL MANUT/OPERACAO) | H | 81
S-00007628 | S-00007628 | TRATOR DE ESTEIRAS 110 A 160HP C/ LAMINA PESO OPERACIONAL * 13T * (INCL MANUT/OPERACAO) | H | 96.56
S-00007629 | S-00007629 | TRATOR DE ESTEIRAS 160 A 300HP C/ LAMINA PESO OPERACIONAL * 16T * (INCL MANUT/OPERACAO) | H | 122.3
S-00007640 | S-00007640 | TRATOR DE PNEUS MASSEY FERGUSSON MF-290, 82CV, TRACAO 4 X 2, PESO C/ LASTRO 4,32T | UN | 98014.29
S-00007641 | S-00007641 | TRATOR DE PNEUS ACIMA DE 75HP (INCL MANUT/OPERACAO) | H | 38.57
S-00007642 | S-00007642 | TRATOR DE PNEUS ATE 75HP (INCL MANUT/OPERACAO) | H | 23.14
S-00007660 | S-00007660 | TUBO CHAPA PRETA E = 1/4" - 30" - 175KG | M | 933.38
S-00007661 | S-00007661 | TUBO ACO PRETO SEM COSTURA SCHEDULE 40/NBR 5590 DN INT 8" E = 8,18MM - 42,55KG/M | M | 300.68
S-00007664 | S-00007664 | TUBO ACO PRETO SEM COSTURA SCHEDULE 20 DN INT 12" E = 6,35MM - 49,57KG/M | M | 349.22
S-00007665 | S-00007665 | TUBO ACO PRETO SEM COSTURA SCHEDULE 20 DN INT 10" E = 6,35MM - 41,74KG/M | M | 272.72
S-00007666 | S-00007666 | TUBO CHAPA PRETA E = 3/16" - 22" - 88KG | M | 469.36
S-00007667 | S-00007667 | TUBO CHAPA PRETA E = 3/16" - 26" - 147KG | M | 784.04
S-00007668 | S-00007668 | TUBO CHAPA PRETA E = 3/16" - 20" - 71KG | M | 378.68
S-00007670 | S-00007670 | TUBO CHAPA PRETA E = 3/16" - 18" - 53KG | M | 282.68
S-00007671 | S-00007671 | TUBO CHAPA PRETA E = 3/16" - 16" - 47KG | M | 250.68
S-00007672 | S-00007672 | TUBO ACO PRETO SEM COSTURA SCHEDULE 40/NBR 5590 DN INT 6" E = 7,11MM - 28,26KG/M | M | 163.3
S-00007676 | S-00007676 | TUBO CHAPA PRETA E = 3/8" - 30" -177KG | M | 944.05
S-00007681 | S-00007681 | TUBO CHAPA PRETA E = 3/16" - 12" - 36KG | M | 192.01
S-00007682 | S-00007682 | TUBO CHAPA PRETA E = 3/16" - 14" - 42KG | M | 224.01
S-00007685 | S-00007685 | TUBO CHAPA PRETA E = 3/8" - 20" -117 KG | M | 624.03
S-00007686 | S-00007686 | TUBO CHAPA PRETA E = 3/8" - 26" -153 KG | M | 816.04
S-00007689 | S-00007689 | TUBO ACO PRETO SEM COSTURA SCHEDULE 40/NBR 5590 DN INT 10" E = 9,27MM - 60,31KG/M | M | 428.95
S-00007690 | S-00007690 | TUBO ACO PRETO SEM COSTURA SCHEDULE 20 DN INT 8" E = 6,35MM - 33,27KG/M | M | 199.65
S-00007691 | S-00007691 | TUBO ACO GALV C/ COSTURA DIN 2440/NBR 5580 CLASSE MEDIA DN 1/2" (15MM) E = 2,65MM - 1,22KG/M | M | 8.22
S-00007692 | S-00007692 | TUBO ACO GALV C/ COSTURA DIN 2440/NBR 5580 CLASSE MEDIA DN 5" (125MM) E=5,40MM - 17,80KG/M | M | 113.21
S-00007693 | S-00007693 | TUBO ACO GALV C/ COSTURA DIN 2440/NBR 5580 CLASSE MEDIA DN 4" (100MM) E = 4,50MM - 12,10KG/M | M | 82.13
S-00007694 | S-00007694 | TUBO ACO GALV C/ COSTURA DIN 2440/NBR 5580 CLASSE MEDIA DN 3" (80MM) E = 4,05MM - 8,47KG/M | M | 50.78
S-00007695 | S-00007695 | TUBO ACO GALV C/ COSTURA DIN 2440/NBR 5580 CLASSE MEDIA DN 6" (150MM) E=4,85MM - 19,20KG/M | M | 127.25
S-00007696 | S-00007696 | TUBO ACO GALV C/ COSTURA DIN 2440/NBR 5580 CLASSE MEDIA DN 2" (50MM) E=3,65MM - 5,10KG/M | M | 33.87
S-00007697 | S-00007697 | TUBO ACO GALV C/ COSTURA DIN 2440/NBR 5580 CLASSE MEDIA DN 1.1/2" (40MM) E=3,25MM - 3,61KG/M | M | 24.25
S-00007698 | S-00007698 | TUBO ACO GALV C/ COSTURA DIN 2440/NBR 5580 CLASSE MEDIA DN 1.1/4" (32MM) E=3,25MM - 3,14KG/M | M | 21.96
S-00007700 | S-00007700 | TUBO ACO GALV C/ COSTURA DIN 2440/NBR 5580 CLASSE MEDIA DN 3/4" (20MM) E = 2,65MM - 1,58KG/M | M | 11.21
S-00007701 | S-00007701 | TUBO ACO GALV C/ COSTURA DIN 2440/NBR 5580 CLASSE MEDIA DN 2.1/2" (65MM) E=3,65MM - 6,51KG/M | M | 44.81
S-00007702 | S-00007702 | TUBO CERAMICA ESG EB-5 PB DN 75 | M | 4.89
S-00007703 | S-00007703 | TUBO CERAMICA ESG EB-5 PB DN 150 | M | 6.99
S-00007704 | S-00007704 | TUBO CERAMICA ESG EB-5 PB DN 250 | M | 20.13
S-00007705 | S-00007705 | TUBO CERAMICA ESG EB-5 PB DN 300 | M | 30.44
S-00007706 | S-00007706 | TUBO CERAMICA ESG EB-5 PB DN 100 | M | 5.04
S-00007707 | S-00007707 | TUBO CERAMICA ESG EB-5 PB DN 350 | M | 41.46
S-00007708 | S-00007708 | TUBO CERAMICA ESG EB-5 PB DN 200 | M | 11.71
S-00007709 | S-00007709 | TUBO CERAMICA ESG EB-5 PB DN 450 | M | 76.28
S-00007711 | S-00007711 | TUBO CERAMICA ESG EB-5 PB DN 400 | M | 54.11
S-00007712 | S-00007712 | TUBO CERAMICA ESG EB-5 PB DN 375 | M | 45.65
S-00007714 | S-00007714 | TUBO CONCRETO ARMADO CLASSE PA-1 PB NBR-8890/2007 DN 500MM PARA ÁGUAS PLUVIAIS | M | 61.94
S-00007718 | S-00007718 | TUBO CONCRETO ARMADO CLASSE EA-2 PB JE NBR-8890/2007 DN 2000MM P/ ESG SANITARIO | M | 1421.96
S-00007720 | S-00007720 | TUBO CONCRETO ARMADO CLASSE EA-2 PB JE NBR-8890/2007 DN 1000MM P/ ESG SANITARIO | M | 323.57
S-00007722 | S-00007722 | TUBO CONCRETO ARMADO CLASSE PA-2 PB NBR-8890/2007 DN 700 MM PARA ÁGUAS PLUVIAIS | M | 125.95
S-00007723 | S-00007723 | TUBO CONCRETO ARMADO CLASSE EA-2 PB JE NBR-8890/2007 DN 1500MM P/ ESG SANITARIO | M | 793.05
S-00007725 | S-00007725 | TUBO CONCRETO ARMADO CLASSE PA-1 PB NBR-8890/2007 DN 600MM PARA ÁGUAS PLUVIAIS | M | 73.14
S-00007727 | S-00007727 | TUBO CONCRETO ARMADO CLASSE PA-2 PB NBR-8890/2007 DN 2000 MM PARA ÁGUAS PLUVIAIS | M | 1094.48
S-00007729 | S-00007729 | TUBO CONCRETO ARMADO CLASSE EA-3 PB JE NBR-8890/2007 DN 1200MM P/ ESG SANITARIO | M | 592.65
S-00007730 | S-00007730 | TUBO CONCRETO ARMADO CLASSE EA-3 PB JE NBR-8890/2007 DN 1500MM P/ ESG SANITARIO | M | 934.85
S-00007731 | S-00007731 | TUBO CONCRETO ARMADO CLASSE EA-3 PB JE NBR-8890/2007 DN 2000MM P/ ESG SANITARIO | M | 1710.33
S-00007733 | S-00007733 | TUBO CONCRETO ARMADO CLASSE EA-3 PB JE NBR-8890/2007 DN 700MM P/ ESG SANITARIO | M | 244.82
S-00007734 | S-00007734 | TUBO CONCRETO ARMADO CLASSE EA-3 PB JE NBR-8890/2007 DN 900MM P/ ESG SANITARIO | M | 360.36
S-00007735 | S-00007735 | TUBO CONCRETO ARMADO CLASSE EA-3 PB JE NBR-8890/2007 DN 1000MM P/ ESG SANITARIO | M | 415.52
S-00007740 | S-00007740 | TUBO CONCRETO ARMADO CLASSE EA-2 PB JE NBR-8890/2007 DN 400MM P/ ESG SANITARIO | M | 86.5
S-00007741 | S-00007741 | TUBO CONCRETO ARMADO CLASSE EA-2 PB JE NBR-8890/2007 DN 500MM P/ ESG SANITARIO | M | 118.93
S-00007742 | S-00007742 | TUBO CONCRETO ARMADO CLASSE PA-1 PB NBR-8890/2007 DN 700MM PARA ÁGUAS PLUVIAIS | M | 119.33
S-00007743 | S-00007743 | TUBO CONCRETO ARMADO CLASSE EA-3 PB JE NBR-8890/2007 DN 600MM P/ ESG SANITARIO | M | 202.93
S-00007744 | S-00007744 | TUBO CONCRETO ARMADO CLASSE EA-2 PB JE NBR-8890/2007 DN 700MM P/ ESG SANITARIO | M | 190.92
S-00007745 | S-00007745 | TUBO CONCRETO ARMADO CLASSE PA-1 PB NBR-8890/2007 DN 400MM PARA ÁGUAS PLUVIAIS | M | 49.98
S-00007749 | S-00007749 | TUBO CONCRETO ARMADO CLASSE EA-2 PB JE NBR-8890/2007 DN 1200MM P/ ESG SANITARIO | M | 500.64
S-00007750 | S-00007750 | TUBO CONCRETO ARMADO CLASSE PA-1 PB NBR-8890/2007 DN 800MM PARA ÁGUAS PLUVIAIS | M | 125.95
S-00007752 | S-00007752 | TUBO CONCRETO ARMADO CLASSE PA-2 PB NBR-8890/2007 DN 500 MM PARA ÁGUAS PLUVIAIS | M | 70.27
S-00007753 | S-00007753 | TUBO CONCRETO ARMADO CLASSE PA-1 PB NBR-8890/2007 DN 1000MM PARA ÁGUAS PLUVIAIS | M | 192.76
S-00007754 | S-00007754 | TUBO CONCRETO ARMADO CLASSE EA-2 PB JE NBR-8890/2007 DN 900MM P/ ESG SANITARIO | M | 302.29
S-00007755 | S-00007755 | TUBO CONCRETO ARMADO CLASSE EA-3 PB JE NBR-8890/2007 DN 400MM P/ ESG SANITARIO | M | 115.68
S-00007756 | S-00007756 | TUBO CONCRETO ARMADO CLASSE PA-1 PB NBR-8890/2007 DN 900MM PARA ÁGUAS PLUVIAIS | M | 189.6
S-00007757 | S-00007757 | TUBO CONCRETO ARMADO CLASSE PA-1 PB NBR-8890/2007 DN 1200MM PARA ÁGUAS PLUVIAIS | M | 226.48
S-00007758 | S-00007758 | TUBO CONCRETO ARMADO CLASSE PA-1 PB NBR-8890/2007 DN 1500MM PARA ÁGUAS PLUVIAIS | M | 405.71
S-00007759 | S-00007759 | TUBO CONCRETO ARMADO CLASSE PA-1 PB NBR-8890/2007 DN 2000MM PARA ÁGUAS PLUVIAIS | M | 1004.99
S-00007760 | S-00007760 | TUBO CONCRETO ARMADO CLASSE PA-2 PB NBR-8890/2007 DN 300 MM PARA ÁGUAS PLUVIAIS | M | 43.75
S-00007761 | S-00007761 | TUBO CONCRETO ARMADO CLASSE PA-2 PB NBR-8890/2007 DN 400 MM PARA ÁGUAS PLUVIAIS | M | 50.38
S-00007762 | S-00007762 | TUBO CONCRETO ARMADO CLASSE PA-2 PB NBR-8890/2007 DN 600 MM PARA ÁGUAS PLUVIAIS | M | 87.11
S-00007763 | S-00007763 | TUBO CONCRETO ARMADO CLASSE PA-2 PB NBR-8890/2007 DN 800 MM PARA ÁGUAS PLUVIAIS | M | 132.58
S-00007764 | S-00007764 | TUBO CONCRETO ARMADO CLASSE PA-2 PB NBR-8890/2007 DN 900 MM PARA ÁGUAS PLUVIAIS | M | 206.17
S-00007765 | S-00007765 | TUBO CONCRETO ARMADO CLASSE PA-2 PB NBR-8890/2007 DN 1000 MM PARA ÁGUAS PLUVIAIS | M | 222.21
S-00007766 | S-00007766 | TUBO CONCRETO ARMADO CLASSE PA-2 PB NBR-8890/2007 DN 1200MM PARA ÁGUAS PLUVIAIS | M | 320.75
S-00007767 | S-00007767 | TUBO CONCRETO ARMADO CLASSE PA-2 PB NBR-8890/2007 DN 1500 MM PARA ÁGUAS PLUVIAIS | M | 434.28
S-00007773 | S-00007773 | TUBO CONCRETO ARMADO CLASSE EA-2 PB JE NBR-8890/2007 DN 800MM P/ ESG SANITARIO | M | 220.62
S-00007774 | S-00007774 | TUBO CONCRETO ARMADO CLASSE EA-2 PB JE NBR-8890/2007 DN 600MM P/ ESG SANITARIO | M | 136.16
S-00007775 | S-00007775 | TUBO CONCRETO ARMADO CLASSE EA-3 PB JE NBR-8890/2007 DN 800MM P/ ESG SANITARIO | M | 282.17
S-00007776 | S-00007776 | TUBO CONCRETO ARMADO CLASSE EA-3 PB JE NBR-8890/2007 DN 500MM P/ ESG SANITARIO | M | 151.34
S-00007778 | S-00007778 | TUBO CONCRETO SIMPLES CLASSE- PS1, PB NBR-8890 DN 200MM P/AGUAS PLUVIAIS | M | 17.69
S-00007781 | S-00007781 | TUBO CONCRETO SIMPLES CLASSE -PS1 PB NBR-8890 DN 400 MM P/AGUAS PLUVIAIS | M | 31.26
S-00007783 | S-00007783 | TUBO CONCRETO SIMPLES CLASSE -PS2 PB NBR-8890 DN 200MM P/AGUAS PLUVIAIS | M | 19.74
S-00007785 | S-00007785 | TUBO CONCRETO SIMPLES CLASSE - PS2 PB NBR-8890 DN 400MM P/AGUAS PLUVIAIS | M | 34.03
S-00007790 | S-00007790 | TUBO CONCRETO SIMPLES CLASSE - PS2 PB NBR-8890 DN 300MM P/AGUAS PLUVIAIS | M | 25.86
S-00007791 | S-00007791 | TUBO CONCRETO SIMPLES CLASSE - PS1 PB NBR-8890 DN 600MM P/AGUAS PLUVIAIS | M | 54.44
S-00007792 | S-00007792 | TUBO CONCRETO SIMPLES CLASSE - PS2 PB NBR-8890 DN 500MM P/AGUAS PLUVIAIS | M | 50.36
S-00007793 | S-00007793 | TUBO CONCRETO SIMPLES CLASSE - PS2 PB NBR-8890 DN 600MM P/AGUAS PLUVIAIS | M | 65.33
S-00007795 | S-00007795 | TUBO CONCRETO SIMPLES CLASSE - PS1, PB NBR-8890 DN 500MM P/AGUAS PLUVIAIS | M | 47.64
S-00007796 | S-00007796 | TUBO CONCRETO SIMPLES CLASSE PS1, PB NBR-8890 DN 300MM P/AGUAS PLUVIAIS | M | 24.5
S-00009813 | S-00009813 | TUBO DE POLIETILENO DE ALTA DENSIDADE, PEAD, PE-80, NBR-8417, DIAMETRO EXT. 20 MM X 2,3 MM DE PAREDE,P/ LIGACAO PREDIAL DE AGUA | M | 4.02
S-00009815 | S-00009815 | TUBO DE POLIETILENO DE ALTA DENSIDADE, PEAD, PE-80, NBR-8417 32 MM, DIÂMETRO EXTERNO 32 X 3,0 MM DEPAREDE, P/LIGAÇÃO PREDIAL DE AGUA | M | 8.41
S-00009817 | S-00009817 | TUBO PVC EB-644 P/ REDE COLET ESG JE DN 100MM | M | 9.73
S-00009818 | S-00009818 | TUBO PVC EB-644 P/ REDE COLET ESG JE DN 150MM | M | 20.4
S-00009819 | S-00009819 | TUBO PVC EB 644 P/ REDE COLET ESG JE DN 200MM | M | 31.54
S-00009820 | S-00009820 | TUBO PVC EB-644 P/ REDE COLET ESG JE DN 250MM | M | 53.77
S-00009821 | S-00009821 | TUBO PVC EB-644 P/ REDE COLET ESG JE DN 300MM | M | 84.32
S-00009822 | S-00009822 | TUBO PVC EB-644 P/ REDE COLET ESG JE DN 350MM | M | 108.28
S-00009823 | S-00009823 | TUBO PVC EB-644 P/ REDE COLET ESG JE DN 400MM | M | 138.18
S-00009824 | S-00009824 | TUBO PVC EB-644 P/ REDE COLET ESG JE DN 125MM | M | 12.43
S-00009825 | S-00009825 | TUBO PVC DEFOFO EB-1208 P/ REDE AGUA JE 1 MPA DN 100MM | M | 22.36
S-00009826 | S-00009826 | TUBO PVC DEFOFO EB-1208 P/ REDE AGUA JE 1 MPA DN 250MM | M | 117.57
S-00009827 | S-00009827 | TUBO PVC DEFOFO EB-1208 P/ REDE AGUA JE 1 MPA DN 300MM | M | 166.3
S-00009828 | S-00009828 | TUBO PVC DEFOFO EB-1208 P/ REDE AGUA JE 1 MPA DN 150MM | M | 45.4
S-00009829 | S-00009829 | TUBO PVC DEFOFO EB-1208 P/ REDE AGUA JE 1 MPA DN 200MM | M | 77.27
S-00009830 | S-00009830 | TUBO PVC DRENAGEM CORRUGADO FLEXIVEL PERFURADO DN 65 | M | 3.85
S-00009833 | S-00009833 | TUBO PVC DRENAGEM CORRUGADO FLEXIVEL PERFURADO DN 100 OU 110 | M | 13.14
S-00009834 | S-00009834 | TUBO PVC DRENAGEM CORRUGADO RIGIDO PERFURADO DN 150 | M | 27.5
S-00009835 | S-00009835 | TUBO PVC SERIE NORMAL - ESGOTO PREDIAL DN 40MM - NBR 5688 | M | 2.23
S-00009836 | S-00009836 | TUBO PVC SERIE NORMAL - ESGOTO PREDIAL DN 100MM - NBR 5688 | M | 6.45
S-00009837 | S-00009837 | TUBO PVC SERIE NORMAL - ESGOTO PREDIAL DN 75MM - NBR 5688 | M | 5.33
S-00009838 | S-00009838 | TUBO PVC SERIE NORMAL - ESGOTO PREDIAL DN 50MM - NBR 5688 | M | 4.22
S-00009839 | S-00009839 | TUBO PVC PBV SERIE R P/ ESG OU AGUAS PLUVIAIS PREDIAL DN 75MM | M | 9.33
S-00009840 | S-00009840 | TUBO PVC PBV SERIE R P/ ESG OU AGUAS PLUVIAIS PREDIAL DN 150MM | M | 31.61
S-00009841 | S-00009841 | TUBO PVC PBV SERIE R P/ ESG OU AGUAS PLUVIAIS PREDIAL DN 100MM | M | 13.28
S-00009844 | S-00009844 | TUBO PVC PBA 12 JE NBR 5647 P/REDE AGUA DN 50/DE 60 MM | M | 5.02
S-00009845 | S-00009845 | TUBO PVC PBA 12 JE NBR 5647 P/REDE AGUA DN 65/DE 75 MM | M | 7.9
S-00009846 | S-00009846 | TUBO PVC PBA 12 JE NBR 5647 P/REDE AGUA DN 75/DE 85 MM | M | 10.25
S-00009847 | S-00009847 | TUBO PVC PBA 12 JE NBR 5647 P/REDE AGUA DN 100/DE 110 MM | M | 16.55
S-00009850 | S-00009850 | TUBO PVC DE REVESTIMENTO GEOMECANICO NERVURADO REFORCADO DN 150MM - COMPRIM= 2 M | M | 181.28
S-00009851 | S-00009851 | TUBO PVC DE REVESTIMENTO GEOMECANICO NERVURADO STANDARD DN 206MM - COMPRIM= 2 M | M | 261.89
S-00009853 | S-00009853 | TUBO PVC DE REVESTIMENTO GEOMECANICO NERVURADO REFORCADO DN 200MM - COMPRIM= 2 M | M | 323.31
S-00009854 | S-00009854 | TUBO PVC DE REVESTIMENTO GEOMECANICO NERVURADO STANDARD DN 154MM - COMPRIM= 2 M | M | 162.64
S-00009855 | S-00009855 | TUBO PVC DE REVESTIMENTO GEOMECANICO NERVURADO STANDARD DN 250MM - COMPRIM= 2 M | M | 471.38
S-00009856 | S-00009856 | TUBO PVC ROSCAVEL EB-892 P/ AGUA FRIA PREDIAL 1/2" | M | 2.94
S-00009857 | S-00009857 | TUBO PVC ROSCAVEL EB-892 P/ AGUA FRIA PREDIAL 3" | M | 46.7
S-00009858 | S-00009858 | TUBO PVC ROSCAVEL EB-892 P/ AGUA FRIA PREDIAL 6" | M | 85.45
S-00009859 | S-00009859 | TUBO PVC ROSCAVEL EB-892 P/ AGUA FRIA PREDIAL 3/4" | M | 3.61
S-00009860 | S-00009860 | TUBO PVC ROSCAVEL EB-892 P/ AGUA FRIA PREDIAL 2" | M | 18
S-00009861 | S-00009861 | TUBO PVC ROSCAVEL EB-892 P/ AGUA FRIA PREDIAL 1 1/4" | M | 9.92
S-00009862 | S-00009862 | TUBO PVC ROSCAVEL EB-892 P/ AGUA FRIA PREDIAL 1 1/2" | M | 11.95
S-00009863 | S-00009863 | TUBO PVC ROSCAVEL EB-892 P/ AGUA FRIA PREDIAL 2 1/2" | M | 36.03
S-00009864 | S-00009864 | TUBO PVC ROSCAVEL EB-892 P/ AGUA FRIA PREDIAL 4" | M | 55.15
S-00009865 | S-00009865 | TUBO PVC ROSCAVEL EB-892 P/ AGUA FRIA PREDIAL 5" | M | 78.57
S-00009866 | S-00009866 | TUBO PVC ROSCAVEL EB-892 P/ AGUA FRIA PREDIAL 1" | M | 7.77
S-00009867 | S-00009867 | TUBO PVC SOLDAVEL EB-892 P/AGUA FRIA PREDIAL DN 20MM | M | 1.27
S-00009868 | S-00009868 | TUBO PVC SOLDAVEL EB-892 P/AGUA FRIA PREDIAL DN 25MM | M | 1.73
S-00009869 | S-00009869 | TUBO PVC SOLDAVEL EB-892 P/AGUA FRIA PREDIAL DN 32MM | M | 3.93
S-00009870 | S-00009870 | TUBO PVC SOLDAVEL EB-892 P/AGUA FRIA PREDIAL DN 110MM | M | 36.77
S-00009871 | S-00009871 | TUBO PVC SOLDAVEL EB-892 P/AGUA FRIA PREDIAL DN 75MM | M | 17.91
S-00009872 | S-00009872 | TUBO PVC SOLDAVEL EB-892 P/AGUA FRIA PREDIAL DN 85MM | M | 24.12
S-00009873 | S-00009873 | TUBO PVC SOLDAVEL EB-892 P/AGUA FRIA PREDIAL DN 60MM | M | 11.69
S-00009874 | S-00009874 | TUBO PVC SOLDAVEL EB-892 P/AGUA FRIA PREDIAL DN 40MM | M | 5.36
S-00009875 | S-00009875 | TUBO PVC SOLDAVEL EB-892 P/AGUA FRIA PREDIAL DN 50MM | M | 6.29
S-00009876 | S-00009876 | TUBO DE PVC , TIPO LEVE, DN = 125 MM PARA VENTILAÇÃO / EXAUSTÃO | M | 16.7
S-00009877 | S-00009877 | TUBO PVC TIPO LEVE PBL DN 250MM PARA VENTILAÇÃO / EXAUSTÃO | M | 40.21
S-00009878 | S-00009878 | TUBO PVC TIPO LEVE PBL DN 300MM PARA VENTILAÇÃO / EXAUSTÃO | M | 50.33
S-00009879 | S-00009879 | TUBO PVC TIPO LEVE PBL DN 400MM PARA VENTILAÇÃO / EXAUSTÃO | M | 124.3
S-00009880 | S-00009880 | TUBO PVC TIPO LEVE PBL DN 200MM | M | 25.31
S-00009881 | S-00009881 | TUBO PVC TIPO LEVE PBL DN 150MM | M | 20.22
S-00009882 | S-00009882 | TUBO PVC TIPO LEVE PBL DN 450MM PARA VENTILAÇÃO / EXAUSTÃO | M | 210.72
S-00009883 | S-00009883 | UNIAO FERRO GALV ROSCA 1/2" | UN | 10.3
S-00009884 | S-00009884 | UNIAO FERRO GALV ROSCA 1 1/2" | UN | 28.8
S-00009885 | S-00009885 | UNIAO FERRO GALV ROSCA 3/4" | UN | 14.37
S-00009886 | S-00009886 | UNIAO FERRO GALV ROSCA 1" | UN | 16.12
S-00009887 | S-00009887 | UNIAO FERRO GALV ROSCA 2" | UN | 44.01
S-00009888 | S-00009888 | UNIAO FERRO GALV ROSCA 1 1/4" | UN | 24.76
S-00009889 | S-00009889 | UNIAO FERRO GALV ROSCA 2 1/2" | UN | 68.09
S-00009890 | S-00009890 | UNIAO FERRO GALV ROSCA 3" | UN | 100.33
S-00009891 | S-00009891 | UNIAO FERRO GALV ROSCA 4" | UN | 134.51
S-00009892 | S-00009892 | UNIAO PVC C/ROSCA P/AGUA FRIA PREDIAL 1/2" | UN | 3.3
S-00009893 | S-00009893 | UNIAO PVC C/ROSCA P/AGUA FRIA PREDIAL 2" | UN | 32.78
S-00009894 | S-00009894 | UNIAO PVC SOLD P/AGUA FRIA PREDIAL 40MM | UN | 14.72
S-00009895 | S-00009895 | UNIAO PVC SOLD P/AGUA FRIA PREDIAL 32MM | UN | 7.47
S-00009896 | S-00009896 | UNIAO PVC C/ROSCA P/AGUA FRIA PREDIAL 1 1/4" | UN | 17.4
S-00009897 | S-00009897 | UNIAO PVC SOLD P/AGUA FRIA PREDIAL 50MM | UN | 16.41
S-00009898 | S-00009898 | UNIAO PVC C/ROSCA P/AGUA FRIA PREDIAL 2 1/2" | UN | 35.82
S-00009899 | S-00009899 | UNIAO PVC C/ROSCA P/AGUA FRIA PREDIAL 3/4" | UN | 4.52
S-00009900 | S-00009900 | UNIAO PVC C/ROSCA P/AGUA FRIA PREDIAL 1" | UN | 7.73
S-00009901 | S-00009901 | UNIAO PVC C/ROSCA P/AGUA FRIA PREDIAL 1 1/2" | UN | 14.43
S-00009902 | S-00009902 | UNIAO PVC C/ROSCA P/AGUA FRIA PREDIAL 3" | UN | 54.39
S-00009905 | S-00009905 | UNIAO PVC SOLD P/AGUA FRIA PREDIAL 20MM | UN | 3.52
S-00009906 | S-00009906 | UNIAO PVC SOLD P/AGUA FRIA PREDIAL 25MM | UN | 3.6
S-00009907 | S-00009907 | UNIAO PVC SOLD P/AGUA FRIA PREDIAL 85MM | UN | 167.52
S-00009908 | S-00009908 | UNIAO PVC SOLD P/AGUA FRIA PREDIAL 110MM | UN | 266.69
S-00009909 | S-00009909 | UNIAO PVC SOLD P/AGUA FRIA PREDIAL 75MM | UN | 112.85
S-00009910 | S-00009910 | UNIAO PVC SOLD P/AGUA FRIA PREDIAL 60MM | UN | 36.21
S-00009911 | S-00009911 | UNIAO PVC C/ROSCA P/AGUA FRIA PREDIAL 4" | UN | 84.52
S-00009912 | S-00009912 | USINA DE ASFALTO A QUENTE FIXA CONTINUA TIPO CONTRA-FLUXO CIBER MOD. UACF-12, CAP. 40 A 80T/H | UN | 1484870
S-00009914 | S-00009914 | USINA DE CONCRETO FIXA CAP 90 A 120M3/H, CIBI , MODELO ASTRA S/H1 , SEM SILO | UN | 309942
S-00009921 | S-00009921 | USINA MISTURADORA DE SOLOS CIBER USC-50 P, DOSADORES TRIPLOS, CALHA VIBRATORIA CAP. 200/500 T -201 HP **CAIXA** | UN | 881066.92
S-00010228 | S-00010228 | VÁLVULA DE DESCARGA DE *1 1/2"* COM REGISTRO E ACABAMENTO EM METAL CROMADO | UN | 149.5
S-00010229 | S-00010229 | VALVULA PE C/ CRIVO BRONZE 3/4" | UN | 29.01
S-00010230 | S-00010230 | VALVULA PE C/ CRIVO BRONZE 4" | UN | 309.03
S-00010231 | S-00010231 | VALVULA PE C/ CRIVO BRONZE 2 1/2" | UN | 141.06
S-00010232 | S-00010232 | VALVULA PE C/ CRIVO BRONZE 2" | UN | 78.54
S-00010233 | S-00010233 | VALVULA PE C/ CRIVO BRONZE 1 1/4" | UN | 49.35
S-00010234 | S-00010234 | VALVULA PE C/ CRIVO BRONZE 1" | UN | 33.26
S-00010235 | S-00010235 | VALVULA PE C/ CRIVO BRONZE 3" | UN | 185.93
S-00010236 | S-00010236 | VALVULA PE C/ CRIVO BRONZE 1 1/2" | UN | 56.72
S-00010404 | S-00010404 | VÁLVULA DE RETENÇÃO HORIZONTAL, DE BRONZE (PN-25) 1/2", 400 PSI, TAMPA E PORCA DE UNIÃO,EXTREMIDADES COM ROSCA | UN | 91.51
S-00010405 | S-00010405 | VALVULA RETENCAO HORIZONTAL BRONZE (PN-25) 2 1/2" 400PSI TAMPA C/ PORCA DE UNIAO - EXTREMIDADES C/ROSCA" | UN | 411.84
S-00010406 | S-00010406 | VALVULA RETENCAO HORIZONTAL BRONZE (PN-25) 3" 400PSI TAMPA C/ PORCA DE UNIAO - EXTREMIDADES C/ROSCA" | UN | 483.4
S-00010407 | S-00010407 | VALVULA RETENCAO HORIZONTAL BRONZE (PN-25) 4" 400PSI TAMPA C/ PORCA DE UNIAO - EXTREMIDADES C/ROSCA" | UN | 939.03
S-00010408 | S-00010408 | VALVULA RETENCAO HORIZONTAL BRONZE (PN-25) 2" 400PSI TAMPA C/ PORCA DE UNIAO - EXTREMIDADES C/ROSCA" | UN | 311.1
S-00010409 | S-00010409 | VALVULA RETENCAO HORIZONTAL BRONZE (PN-25) 1 1/2" 400PSI TAMPA C/ PORCA DE UNIAO - EXTREMIDADES C/ROSCA" | UN | 211.93
S-00010410 | S-00010410 | VALVULA RETENCAO HORIZONTAL BRONZE (PN-25) 1" 400PSI TAMPA C/ PORCA DE UNIAO - EXTREMIDADES C/ROSCA" | UN | 125.83
S-00010411 | S-00010411 | VALVULA RETENCAO HORIZONTAL BRONZE (PN-25) 1 1/4" 400PSI TAMPA C/ PORCA DE UNIAO - EXTREMIDADES C/ROSCA" | UN | 182.06
S-00010412 | S-00010412 | VALVULA RETENCAO HORIZONTAL BRONZE (PN-25) 3/4" 400PSI TAMPA C/ PORCA DE UNIAO - EXTREMIDADES C/ROSCA" | UN | 92.71
S-00010413 | S-00010413 | VALVULA RETENCAO VERTICAL BRONZE (PN-16) 3/4" 200PSI - EXTREMIDADES C/ ROSCA" | UN | 66
S-00010414 | S-00010414 | VALVULA RETENCAO VERTICAL BRONZE (PN-16) 3" 200PSI - EXTREMIDADES C/ ROSCA" | UN | 361.4
S-00010415 | S-00010415 | VALVULA RETENCAO VERTICAL BRONZE (PN-16) 4" 200PSI - EXTREMIDADES C/ ROSCA" | UN | 699.25
S-00010416 | S-00010416 | VALVULA RETENCAO VERTICAL BRONZE (PN-16) 1 1/2" 200PSI - EXTREMIDADES C/ ROSCA" | UN | 124.01
S-00010417 | S-00010417 | VALVULA RETENCAO VERTICAL BRONZE (PN-16) 2" 200PSI - EXTREMIDADES C/ ROSCA" | UN | 163.59
S-00010418 | S-00010418 | VALVULA RETENCAO VERTICAL BRONZE (PN-16) 1" 200PSI - EXTREMIDADES C/ ROSCA" | UN | 76.58
S-00010419 | S-00010419 | VALVULA RETENCAO VERTICAL BRONZE (PN-16) 1 1/4" 200PSI - EXTREMIDADES C/ ROSCA" | UN | 99.26
S-00010420 | S-00010420 | VASO SANITARIO SIFONADO LOUCA BRANCA - PADRAO POPULAR | UN | 52.66
S-00010421 | S-00010421 | VASO SANITARIO SIFONADO LOUCA COR - PADRAO MEDIO | UN | 56.84
S-00010422 | S-00010422 | VASO SANITARIO SIFONADO C/CAIXA ACOPLADA LOUCA BRANCA - PADRAO MEDIO | UN | 132.36
S-00010423 | S-00010423 | TANQUE LOUCA BRANCA SUSPENSO - 18L OU EQUIV | UN | 81.59
S-00010424 | S-00010424 | TANQUE LOUCA BRANCA C/COLUNA - 22L OU EQUIV | UN | 96.1
S-00010425 | S-00010425 | LAVATORIO LOUCA BRANCA SUSPENSO 29,5 X 39,0CM OU EQUIV-PADRAO POPULAR | UN | 23.64
S-00010426 | S-00010426 | LAVATORIO LOUCA BRANCA C/ COLUNA MEDINDO 45 X 55CM OU EQUIV - PADRAO MEDIO | UN | 50.99
S-00010427 | S-00010427 | LAVATORIO/CUBA DE SOBREPOR OVAL LOUCA BRANCA 50 X 55CM OU EQUIV - C/ LADRAO - PADRAO ALTO | UN | 30.38
S-00010428 | S-00010428 | LAVATORIO/CUBA DE SOBREPOR OVAL LOUCA COR 50 X 55CM OU EQUIV - C/ LADRAO - PADRAO ALTO | UN | 31.38
S-00010429 | S-00010429 | LAVATORIO LOUCA COR SUSPENSO 29,5 X 39CM OU EQUIV - PADRAO POPULAR | UN | 25.5
S-00010430 | S-00010430 | MICTORIO SIFONADO LOUCA COR C/PERTENCES | UN | 79.28
S-00010431 | S-00010431 | LAVATORIO LOUCA COR C/ COLUNA MEDINDO 45 X 55CM OU EQUIV - PADRAO MEDIO | UN | 53.44
S-00010432 | S-00010432 | MICTORIO SIFONADO LOUCA BRANCA C/PERTENCES | UN | 77.93
S-00010433 | S-00010433 | VASSOURA MECANICA REBOCAVEL C/ ESCOVA CILINDRICA LARGURA VARRIMENTO = 2,44M CONSMAQ VUULIANA**CAIXA** | UN | 17395.69
S-00010435 | S-00010435 | VASSOURA MECANICA REBOCAVEL C/ LARGURA DE VARRIMENTO 2,66M TIPO FERLEX VM - 7 OU EQUIV | H | 7.88
S-00010438 | S-00010438 | VENTOSA SIMPLES FOFO C/ FLANGES PN-10/16/25 DN 50 | UN | 303.5
S-00010439 | S-00010439 | VENTOSA SIMPLES FOFO C/ROSCA PN-25 DN 2 | UN | 303.5
S-00010441 | S-00010441 | VENTOSA SIMPLES FOFO C/ROSCA PN-25 DN 1 1/2 | UN | 308.93
S-00010442 | S-00010442 | VENTOSA SIMPLES FOFO C/ROSCA PN-25 DN 3/4 | UN | 308.93
S-00010443 | S-00010443 | VENTOSA SIMPLES FOFO C/ROSCA PN-25 DN 1 | UN | 308.93
S-00010444 | S-00010444 | VENTOSA SIMPLES FOFO C/ROSCA PN-25 DN 1 1/4 | UN | 308.93
S-00010447 | S-00010447 | VENTOSA TRIPLICE FUNCAO FOFO C/ FLANGES PN-10/16/25 DN 50 | UN | 1109.24
S-00010448 | S-00010448 | VENTOSA TRIPLICE FUNCAO FOFO C/ FLANGES PN-25 DN 100 | UN | 1850.89
S-00010451 | S-00010451 | VENTOSA TRIPLICE FUNCAO FOFO C/ FLANGES PN-10/16 DN 150 | UN | 2652.07
S-00010458 | S-00010458 | VENTOSA TRIPLICE FUNCAO FOFO C/ FLANGES PN-10/16 DN 100 | UN | 1850.89
S-00010459 | S-00010459 | VENTOSA TRIPLICE FUNCAO FOFO C/ FLANGES PN-10 DN 200 | UN | 4044.97
S-00010462 | S-00010462 | VENTOSA TRIPLICE FUNCAO FOFO C/ FLANGES PN-16 DN 200 | UN | 4044.97
S-00010464 | S-00010464 | VENTOSA TRIPLICE FUNCAO FOFO C/ FLANGES PN-25 DN 150 | UN | 2652.07
S-00010465 | S-00010465 | VENTOSA TRIPLICE FUNCAO FOFO C/ FLANGES PN-25 DN 200 | UN | 4044.97
S-00010471 | S-00010471 | VERNIZ POLIURETANO BRILHANTE INCOLOR | GL | 47.05
S-00010472 | S-00010472 | VERNIZ SINTETICO BRILHANTE | GL | 45.39
S-00010473 | S-00010473 | VERNIZ SINTETICO FOSCO | GL | 54.74
S-00010474 | S-00010474 | GOMALACA | KG | 13.19
S-00010475 | S-00010475 | VERNIZ COPAL | L | 12.59
S-00010476 | S-00010476 | VERNIZ COPAL | GL | 39.58
S-00010477 | S-00010477 | SYNTEKO C/ CATALIZADOR | L | 16.13
S-00010478 | S-00010478 | VERNIZ POLIURETANO BRILHANTE | L | 15.66
S-00010479 | S-00010479 | VERNIZ POLIURETANO FOSCO | GL | 54.94
S-00010480 | S-00010480 | VERNIZ POLIURETANO FOSCO | L | 17.75
S-00010481 | S-00010481 | VERNIZ SINTETICO BRILHANTE | L | 14.99
S-00010482 | S-00010482 | VERNIZ SINTETICO FOSCO | L | 17.99
S-00010483 | S-00010483 | SOLUÇÃO DE SILICONE HIDRORREPELENE PARA APLICAÇÃO EM TIJOLOS E CONCRETOS APARENTES | L | 15.97
S-00010484 | S-00010484 | SOLUÇÃO DE SILICONE HIDRORREPELENTE PARA SER APLICADO EM CONCRETOS E TIJOLOS APARENTES | GL | 57.5
S-00010485 | S-00010485 | VIBRADOR DE IMERSAO C/ MOTOR ELETRICO 2HP MONOFASICO QUALQUER DIAM C/ MANGOTE | H | 0.83
S-00010486 | S-00010486 | VIBRADOR DE IMERSAO C/ MOTOR DIESEL 4,5HP DIAM 48MM C/ MANGOTE | H | 1.65
S-00010487 | S-00010487 | VIBRADOR DE IMERSAO C/ MOTOR ELETRICO TRIFASICO ACIMA DE 2HP QUALQUER DIAM C/ MANGOTE | H | 0.73
S-00010488 | S-00010488 | VIBROACABADORA DE ASFALTO SOBRE ESTEIRAS, CIBER, MOD. AF 5000, (LARGURA DE PAVIMENTACAO = 1,9 A5,3 M, POTÊNCIA = 78/105 KW/CV; CAPACIDADE = 450 T/H) | UN | 883662
S-00010489 | S-00010489 | VIDRACEIRO | H | 8.89
S-00010490 | S-00010490 | VIDRO LISO INCOLOR 3MM - SEM COLOCACAO | M2 | 45
S-00010491 | S-00010491 | VIDRO LISO INCOLOR 6MM - SEM COLOCACAO | M2 | 119.25
S-00010492 | S-00010492 | VIDRO LISO INCOLOR 4MM - SEM COLOCACAO | M2 | 60
S-00010493 | S-00010493 | VIDRO LISO INCOLOR 5MM - SEM COLOCACAO | M2 | 79.5
S-00010494 | S-00010494 | VIDRO LISO INCOLOR 2MM - SEM COLOCACAO | M2 | 33
S-00010496 | S-00010496 | VIDRO COMUM LAMINADO LISO INCOLOR DUPLO, ESPESSURA TOTAL 6MM (cada camada de 3MM) - COLOCADO | M2 | 221.76
S-00010497 | S-00010497 | VIDRO COMUM LAMINADO LISO INCOLOR TRIPLO, ESPESSURA TOTAL 12MM (cada camada de 4MM) - COLOCADO | M2 | 367.5
S-00010498 | S-00010498 | MASSA PARA VIDRO | KG | 3
S-00010499 | S-00010499 | VIDRO MARTELADO 4 MM - SEM COLOCACAO | M2 | 45
S-00010500 | S-00010500 | VIDRO CANELADO 4 MM - SEM COLOCACAO | M2 | 45
S-00010501 | S-00010501 | VIDRO TEMPERADO VERDE E= 6MM, SEM COLOCAÇÃO | M2 | 118.52
S-00010502 | S-00010502 | VIDRO TEMPERADO VERDE E=10MM, SEM COLOCAÇÃO | M2 | 182.33
S-00010503 | S-00010503 | VIDRO TEMPERADO VERDE E=8MM, SEM COLOCAÇÃO | M2 | 151.19
S-00010504 | S-00010504 | VIDRO COMUM LAMINADO LISO INCOLOR TRIPLO, ESPESSURA TOTAL 15MM (cada camada de 5MM) - COLOCADO | M2 | 480
S-00010505 | S-00010505 | VIDRO TEMPERADO INCOLOR E=6MM, SEM COLOCAÇÃO | M2 | 106.36
S-00010506 | S-00010506 | VIDRO TEMPERADO INCOLOR E=8MM, SEM COLOCAÇÃO | M2 | 127.8
S-00010507 | S-00010507 | VIDRO TEMPERADO INCOLOR E=10MM, SEM COLOCAÇÃO | M2 | 151.95
S-00010508 | S-00010508 | VIGIA NOTURNO | H | 7.18
S-00010510 | S-00010510 | CRUZETA DE MADEIRA DE LEI, COMPRIM= 2,4M SECAO TRANSVERSAL 90 X 115MM | UN | 95.57
S-00010511 | S-00010511 | CIMENTO PORTLAND COMUM CP I-32 | 50KG | 24.98
S-00010512 | S-00010512 | MOTORISTA DE CAMINHAO - PISO MENSAL (ENCARGO SOCIAL MENSALISTA) | MES | 3197.44
S-00010513 | S-00010513 | SERVENTE - PISO MENSAL (ENCARGO SOCIAL MENSALISTA) | MES | 1129.89
S-00010515 | S-00010515 | CERAMICA ESMALTADA EXTRA OU 1A QUALID P/ PAREDE 20 X 20CM PEI-4 - LINHA PADRAO ALTO | M2 | 19.29
S-00010516 | S-00010516 | CERAMICA ESMALTADA EXTRA OU 1A QUALID P/ PAREDE 20 X 20CM PEI-4 - LINHA POPULAR | M2 | 17.59
S-00010518 | S-00010518 | RETARDO PARA CORDEL DETONANTE | UN | 25.33
S-00010519 | S-00010519 | CERAMICA TP GRES EXTRA OU 1A QUALIDADE P/ PISO PEI-4 | M2 | 19
S-00010520 | S-00010520 | CERAMICA TP GRES COMERCIAL OU 2A QUALIDADE P/ PISO PEI-3 | M2 | 16.35
S-00010521 | S-00010521 | CAIXA DE INCENDIO/ABRIGO DE MANGUEIRAS EM CHAPA SAE 1020 LAMINADA A FRIO, PORTA C/ VENTILACAO EVISOR SUPORTE 1/2 LUA P/ MANG, DE EMBUTIR, INSCR. INCENDIO 75 X 45 X 17CM | UN | 221.52
S-00010522 | S-00010522 | CERAMICA TP GRES EXTRA OU 1A QUALIDADE 20 X 20CM P/ PAREDE PEI-4 | M2 | 19.44
S-00010526 | S-00010526 | ANDAIME SUSPENSO PLATAFORMA C/ 1,50M DE LARGURA CAP. CARGA ATE 500 KG CABO 45M | MES | 205.86
S-00010527 | S-00010527 | ANDAIME METALICO TUBULAR DE ENCAIXE TIPO TORRE, C/ LARGURA ATE 2M, ALTURA 1,00M | M/MES | 4
S-00010528 | S-00010528 | ANDAIME METALICO TUBULAR DE ENCAIXE TIPO TORRE, C/ LARGURA ATE 2M, ALTURA 1,00M | M2/MES | 3.43
S-00010529 | S-00010529 | ANDAIME METALICO TUBULAR DE ENCAIXE TIPO TORRE, C/ LARGURA ATE 2M, ALTURA 1,00M | KG/MES | 0.13
S-00010531 | S-00010531 | BETONEIRA 320L ELETRICA TRIFASICA 3HP C/ CARREGADOR MECANICO | H | 2.1
S-00010532 | S-00010532 | BETONEIRA 320L ELETRICA TRIFASICA 3HP S/ CARREGADOR MECANICO | H | 0.9
S-00010533 | S-00010533 | BETONEIRA 580L ELETRICA TRIFASICA 7,5HP C/ CARREGADOR MECANICO | H | 3
S-00010534 | S-00010534 | BETONEIRA 320 LITROS, COM CARREGADOR, MOTOR ELÉTRICO TRIFÁSICA DE 3 HP | UN | 3998.39
S-00010535 | S-00010535 | BETONEIRA 320 A 400 LITROS, SEM CARREGADOR, MOTOR ELÉTRICO TRIFÁSICO DE 3 HP | UN | 3604.52
S-00010536 | S-00010536 | BETONEIRA 580 LITROS, SEM CARREGADOR, MOTOR ELÉTRICO TRIFÁSICO DE 7,5 HP | UN | 12818.72
S-00010537 | S-00010537 | BETONEIRA 320 LITROS, SEM CARREGADOR, MOTOR A DIESEL DE 5,5 HP | UN | 7098.21
S-00010539 | S-00010539 | BETONEIRA 580 LITROS, COM CARREGADOR, MOTOR A DIESEL DE 7,5 HP | UN | 24101.18
S-00010540 | S-00010540 | ASFALTO DILUIDO A GRANEL CR-250 P/ PAVIMENTACAO ASFALTICA | KG | 1.88
S-00010541 | S-00010541 | CALHA CONCRETO SIMPLES D = 30 CM PARA ÁGUA PLUVIAL | M | 14.29
S-00010542 | S-00010542 | CALHA CONCRETO SIMPLES D = 40 CM PARA ÁGUA PLUVIAL | M | 19.06
S-00010543 | S-00010543 | CALHA CONCRETO SIMPLES D = 50 CM PARA ÁGUA PLUVIAL | M | 28.04
S-00010544 | S-00010544 | CALHA CONCRETO SIMPLES D = 60 CM PARA ÁGUA PLUVIAL | M | 36.61
S-00010545 | S-00010545 | CALHA CONCRETO SIMPLES D = 80 CM PARA ÁGUA PLUVIAL | M | 67.38
S-00010553 | S-00010553 | PORTA MADEIRA COMPENSADA LISA PARA PINTURA 60 X 210 X 3,5CM | UN | 57.74
S-00010554 | S-00010554 | PORTA MADEIRA COMPENSADA LISA PARA PINTURA 70 X 210 X 3,5CM | UN | 58.44
S-00010555 | S-00010555 | PORTA MADEIRA COMPENSADA LISA PARA PINTURA 80 X 210 X 3,5CM | UN | 59.41
S-00010556 | S-00010556 | PORTA MADEIRA COMPENSADA LISA PARA PINTURA 90 X 210 X 3,5CM | UN | 74.45
S-00010559 | S-00010559 | ROCADEIRA COSTAL MARCA SHINDAIWA MOD BP-35 OU SIMILAR C/ MOTOR A GASOLINA | UN | 2414.62
S-00010560 | S-00010560 | ANTRACITO | M3 | 2059.41
S-00010561 | S-00010561 | HEXAMETAFOSFATO DE SODIO | KG | 2.36
S-00010564 | S-00010564 | MADEIRA LEI 2A QUALIDADE SERRADA APARELHADA | M3 | 1557.75
S-00010565 | S-00010565 | MADEIRA LEI 3A QUALIDADE SERRADA APARELHADA | M3 | 1232.25
S-00010566 | S-00010566 | TABUA MADEIRA 1A QUALIDADE 2,5 X 23,0CM (1 X 9") NAO APARELHADA | M | 5.59
S-00010567 | S-00010567 | TABUA MADEIRA 3A QUALIDADE 2,5 X 23,0CM (1 X 9") NAO APARELHADA | M | 3.93
S-00010568 | S-00010568 | TABUA MADEIRA 3A QUALIDADE 2,5 X 15,0CM (1 X 6") NAO APARELHADA | M | 2.69
S-00010569 | S-00010569 | CAIXA DE PASSAGEM OCTOGONAL 4" X 4" FUNDO MOVEL, EM CHAPA GALVANIZADA" | UN | 2.35
S-00010571 | S-00010571 | DIVISORIA (N3) PAINEL/VIDRO/PAINEL VERMICULITA E=35MM - MONTANTE/RODAPE DUPLO ALUMINIO ANODNATURAL - COLOCADA | M2 | 182.29
S-00010572 | S-00010572 | ELEMENTO VAZADO CERAMICO 10 X 10 X 10CM | UN | 1.17
S-00010575 | S-00010575 | BOMBA AUTO-ASPIRANTE C/ MOTOR ELETRICO MONOFASICO 1/4 CV BOCAIS 3/4" X 3/4" SCHNEIDER MOD. ASP-56**CAIXA**" | UN | 464.55
S-00010577 | S-00010577 | ELEMENTO VAZADO CONCRETO 50 X 50 X 5 CM C/ FUROS QUADRADOS | UN | 14.49
S-00010578 | S-00010578 | ELEMENTO VAZADO NEO-REX 22-B - 33 X 33 X 10 CM | UN | 10.85
S-00010579 | S-00010579 | ELEMENTO VAZADO NEO-REX 17-G - 39 X 29 X 10 CM | UN | 6.35
S-00010580 | S-00010580 | ELEMENTO VAZADO NEO-REX 22-C - 29 X 29 X 06 CM | UN | 6.09
S-00010582 | S-00010582 | ELEMENTO VAZADO NEO-REX 59 - 40 X 10 X 10 CM | UN | 4.74
S-00010583 | S-00010583 | ELEMENTO VAZADO NEO-REX 72-A - 39 X 22 X 15 CM | UN | 7.26
S-00010587 | S-00010587 | BOMBA SUBMERSA 4" P/ POCO PROFUNDO ELETRICA MONOFASICA 1/2CV SAIDA 1 1/2'' MARCA DANCOR SERIESSP MOD.1.1S-13 | UN | 2135.46
S-00010588 | S-00010588 | BOMBA SUBMERSIVEL P/ DRENAGEM ELETRICA TRIFASICA 1CV SAIDA 2'' C/ 5M CABO ELETRICO DANCOR SERIESDE MOD. 2063 **CAIXA** | UN | 1386.17
S-00010589 | S-00010589 | BOMBA SUBMERSIVEL P/ DRENAGEM ELETRICA TRIFASICA 2CV SAIDA 2'' C/ 5M CABO ELETRICO DANCOR SERIESDE MOD. 2213 **CAIXA** | UN | 1466.86
S-00010591 | S-00010591 | BOMBA SUBMERSIVEL P/ DRENAGEM SCHNEIDER BCS-220, 1CV TRIFÁSICA, SAIDA2", C/ 1,5M DE CABO ELETR.,AMT=8MCA Q=21,6M³/H A AMT=14MCA Q=7M³/H | UN | 1643.73
S-00010592 | S-00010592 | BOMBA SUBMERSIVEL SCHNEIDER BCS-220 1CV TRIFASICA, SAIDA 2", C/1,5M DE CABO ELETR. AMT=8MCA, Q=29,4M³/H A AMT=18MCA, Q=11M³/H,P/DRENAGEM | UN | 1659.95
S-00010597 | S-00010597 | MOTONIVELADORA CARTEPILLAR 140-H 185HP PESO OPERACIONAL 14,7 T**CAIXA** | UN | 801049.5
S-00010598 | S-00010598 | TRATOR DE PNEUS MASSEY FERGUSSON MF-25OX STANDARD 51HP**CAIXA** | UN | 63372.12
S-00010601 | S-00010601 | USINA DE ASFALTO À QUENTE FIXA, TIPO "CONTRA FLUXO" TEREX, MOD. MAGNUM 140, CAPACIDADE 100 A 140T/H, POT. 280 KW., COM MISTURADOR EXTERNO ROTATIVO | UN | 2529796.18
S-00010603 | S-00010603 | ELEMENTO VAZADO NEO-REX 2-A - 26 X 14 X 8 CM | UN | 5.52
S-00010604 | S-00010604 | ELEMENTO VAZADO CONCRETO 20 X 10 X 7CM | UN | 2.97
S-00010605 | S-00010605 | ELEMENTO VAZADO CONCRETO 10 X 10 X 10CM | UN | 1.76
S-00010607 | S-00010607 | ELEMENTO VAZADO CONCRETO 33 X 11CM - E = 10CM | UN | 3.1
S-00010608 | S-00010608 | MESA VIBRATORIA MVM - 2,0 X 1,0M MOTOR ELETRICO 3CV - 2POLOS MARCA MENEGOTTI OU EQUIV | UN | 3732.65
S-00010609 | S-00010609 | CAVALO MECANICO SCANIA LA4X2NA STANDART - POT MAX =360HP - CABINE CP14 - CX MUDANCAS GR900 - PBTMAX = 80T | UN | 327182.59
S-00010610 | S-00010610 | BLOCO ESTRUTURAL CERAMICO - 14 X 19 X 29 CM - FBK > OU = 4,5MPA - NBR 15270 | UN | 1.1
S-00010613 | S-00010613 | TIJOLO CERAMICO FURADO 3 FUROS 10 X 15 X 30CM | UN | 0.22
S-00010615 | S-00010615 | VOLKSWAGEN GOL 1.0 MOTOR A GASOLINA**CAIXA** | UN | 36951
S-00010617 | S-00010617 | TIJOLO CERAMICO REFRATARIO 6,3 X 11,4 X 22,9CM | UN | 2.37
S-00010619 | S-00010619 | CAMINHAO BASCULANTE 4,0M3 TOCO FORD F-12000 S270 MOTOR CUMMINS 162CV PBT=11800KG - CARGA UTILMAX C/ EQUIP=7640KG - DIST ENTRE EIXOS 4470MM - INCL CACAMBA | UN | 129189.26
S-00010621 | S-00010621 | CAMINHÃO TOCO VOLKSWAGEN 13 180 E, 180 CV, PBT=13000 KG - CARGA UTIL + CARROCERIA = 8315 KG, DIST.ENTRE EIXOS 5207 MM - INCLUI CARROCERIA FIXA ABERTA DE MADEIRA P/ TRANSP. GERAL DE CARGA SECA -DIMENSÕES A | UN | 143427.41
S-00010623 | S-00010623 | CAMINHÃO TOCO FORD F-4000, POTENCIA 120 CV, PBT = 6800 KG, CARGA UTIL + CARROCERIA = 3980 KG, DISTENTRE EIXOS 4181 MM - INCL CARROCERIA FIXA ABERTA DE MADEIRA P/ TRANSP GERAL DE CARGA SECA -DIMENSOES AP | UN | 85422.81
S-00010625 | S-00010625 | CAMINHAO PIPA TRUCADO 14.000L (C/ TERCEIRO EIXO) VOLKSWAGEN 17.210 - MOTOR CUMMINS 214CV - PBT =23000KG - DIST ENTRE EIXOS 4800MM - INCL TANQUE DE ACO P/ TRANSP DE AGUA - CAPACIDADE 14,0M3 | UN | 162708.88
S-00010627 | S-00010627 | CAMINHAO PIPA 3.000L TOCO MERCEDES BENZ 712 C - POTENCIA 122CV - PBT = 7700KG - CARGA UTIL MAX C/EQUIP =4694KG - DIST ENTRE EIXOS 3700MM - TANQUE DE ACO P/ TRANSP DE AGUA | UN | 111234.92
S-00010628 | S-00010628 | MARMORE ACINZENTADO POLIDO P/ DIVISORIA E = 3CM | M2 | 472.86
S-00010629 | S-00010629 | MARMORE BRANCO POLIDO P/ DIVISORIAS E = 3CM | M2 | 460.19
S-00010630 | S-00010630 | CAVALO MECANICO SCANIA GA4X2NZ STANDART - POT MAX =322HP - CABINE CP14 - CX MUDANCAS GR801 - PBTMAX = 40T | UN | 317224.93
S-00010631 | S-00010631 | CAMINHÃO TOCO FORD CARGO 815 E, 150 CV, PBT= 8250 KG , CARGA UTIL MAX C/ EQUIP = 5200 KG , DIST.ENTRE EIXOS 4300 MM - NÃO INCLUI CARROCERIA. | UN | 98187.13
S-00010634 | S-00010634 | EMPILHADEIRA C/ TORRE TRIPLEX 4,80M 189 DE ELEVACAO C/ DESLOCADOR LATERAL DOS GARFOS, MOTO 40HP,GASOLINA/GLP, CAP MAX 2,5T P/ TERRENO IRREGULAR CLARK MOD CGP-25 PNEUS INFLAVEIS | UN | 81560
S-00010635 | S-00010635 | EMPILHADEIRA C/ TORRE TRIPLEX 4,80M 189" DE ELEVACAO C/ DESLOCADOR LATERAL DOS GARFOS, 40HPGASOLINA/GLP CAP 3T, P/ TERRENO IRREGULAR HYSTER H-55XM SIMPLEX PNEUS INFLAVEIS **CAIXA**" | UN | 80515.22
S-00010636 | S-00010636 | EMPILHADEIRA C/ TORRE TRIPLEX 4,80M 189" DE ELEVACAO C/ DESLOCADOR LATERAL DOS GARFOS A GASOLINA/GLP CAP MAX 4T P/ TERRENO IRREGULAR CLARK CGP 40 PNEUS INFLAVEIS **CAIXA**" | UN | 130565.33
S-00010637 | S-00010637 | EMPILHADEIRA C/ TORRE TRIPLEX 4,80M 189" DE ELEVACAO C/ DESLOCADOR LATERAL DOS GARFOS,GASOLINA/GLP CAP MAX 5T, P/ TERRENO IRREGULAR CLARK CGP55/CGP50 PNEUS INFLAVEIS **CAIXA**" | UN | 147234.56
S-00010638 | S-00010638 | EMPILHADEIRA C/ TORRE TRIPLEX 4,80M 189" DE ELEVACAO C/ DESLOCADOR LATERAL DOS GARFOS,GASOLINA/GLP CAP MAX 6T P/ TERRENO IRREGULAR HYSTER H135XL2 PNEUS INFLAVEIS **CAIXA**" | UN | 195522.16
S-00010639 | S-00010639 | EMPILHADEIRA C/ TORRE TRIPLEX 4,80M 189" DE ELEVACAO C/ DESLOCADOR LATERAL DOS BRACOS, DIESEL, P/TERRENO IRREGULAR HYSTER 130-J**CAIXA**" | UN | 202376.46
S-00010640 | S-00010640 | REGUA VIBRATORIA DE CONCRETO TRELISSADA EQUIPADA COM MOTOR A GASOLINA DE 11 HP**CAIXA** | UN | 13619.39
S-00010642 | S-00010642 | ROLO COMPACTADOR DE PNEUS ESTÁTICO, PRESSÃO VARIÁVEL, POTÊNCIA 111HP - PESO SEM/COM LASTRO9,5/22,4T. | UN | 336490
S-00010645 | S-00010645 | ROLO COMPACTADOR VIBRATÓRIO DE UM CILINDRO LISO DE AÇO PARA SOLOS, DYNAPAC, MODELO CA-150A,POTÊNCIA 80HP - PESO MÁXIMO OPERACIONAL 8,1T | UN | 255384.74
S-00010646 | S-00010646 | ROLO COMPACTADOR VIBRATÓRIO DE UM CILINDRO AÇO LISO, MULLER, MODELO VAP-55L, POTÊNCIA 83CV -PESO OPERACIONAL 6,6T - IMPACTO DINÂMICO 18,5/11,5T | UN | 222730.64
S-00010652 | S-00010652 | HIDRO-JATEADORA CONSMAQ MOD JT P/ DESOBSTRUCAO GALERIAS AGUAS PLUVIAIS C/ TANQUE 7M3, MONTADASOBRE CAMINHAO EQUIPADO C/ BOMBA TRIPLEX, VALVULA SEGURANCA, C/ MANGUEIRA DE 1"**CAIXA**" | UN | 563076.83
S-00010653 | S-00010653 | LIMPADORA DE SUCCAO C/ ASPIRADORA MECANICA USIMECA MOD US-8600, CAP 8,6 M3, P/ LIMPEZAGALERIAS/ESGS**CAIXA** | UN | 373870.97
S-00010655 | S-00010655 | EQUIPAMENTO P/ LIMPEZA DE FOSSAS C/ USO DE VACUO TIPO SEWER JET-PROMINAS MODELO SLV-040 | UN | 152593.72
S-00010658 | S-00010658 | ALISADORA DE CONCRETO WACKER MOD CT 36/ADT C/ MOTOR A GASOLINA 5,5HP | UN | 9546.31
S-00010664 | S-00010664 | ROCADEIRA REBOCAVEL LAVRALE MOD RDU 130/540**CAIXA** | UN | 5154.95
S-00010667 | S-00010667 | CONTAINER 220 X 620CM PADRAO SIMPLES (S/ DIVISORIAS) TIPO CANTEIRO MOD.1401 OU SIMILAR | UN | 7667.36
S-00010683 | S-00010683 | ESCAVADEIRA HIDRAULICA SOBRE ESTEIRA FIAT ALLIS MOD. FX-215LC IMPORTADA CACAMBA= 0,78M³A1,50M³, PESO OPERACIONAL= 20,5T A 21,6T, POT.LIQ.NO VOLANTE= 152HP= 113KV. | UN | 637155.65
S-00010684 | S-00010684 | ESCAVADEIRA HIDRAULICA SOBRE ESTEIRA KOMATSU MOD. PC-200-6 C/ CACAMBA CLAMSHELL, CAP. 0,96M3,PESO OPERACIONAL 19,65T | UN | 580161.68
S-00010685 | S-00010685 | ESCAVADEIRA HIDRAULICA SOBRE ESTEIRA KOMATSU MOD. PC 150 SE-5 105HP, PESO OPERACIONAL 17T, CAP.0,8M3 INCL LANCA/CACAMBA | UN | 502061.06
S-00010691 | S-00010691 | SOLVENTE P/ COLA FORMICA EMB 1/4 GL | UN | 6.22
S-00010696 | S-00010696 | RETROESCAVADEIRA C/ CARREGADEIRA SOBRE RODAS MAXION MOD 750-4WD, TRACAO 4 X 4, 86CV, CAP.0,23/0,79M3**CAIXA** | UN | 231800
S-00010697 | S-00010697 | RETROESCAVADEIRA C/ CARREGADEIRA SOBRE RODAS MAXION MOD. 750 - 2WD, 79HP, CAP. 0,21/0,76M3**CAIXA** | UN | 213968.48
S-00010698 | S-00010698 | PLACA PRE-MOLDADA DE GRANILITE, MARMORITE OU GRANITINA ESP = 3CM P/ PAREDE | M2 | 60.92
S-00010700 | S-00010700 | ARADO REVERSIVEL MARCA LAVRALE MOD. AR - 3 X 2" / TM, REBOCAVEL**CAIXA**" | UN | 7586.49
S-00010701 | S-00010701 | GRADE DE DISCO MARCA MARCHESAN (TATU) MOD. GA - 20X24" C/ 20 DISCOS, DIAM. 24" | UN | 16575.65
S-00010702 | S-00010702 | GRADE DE DISCO MECANICA MARCA MARCHESAN (TATU), MOD.GAM 24X24", REBOCAVELL, C/ 24 DISCOS DIAM 24",A OLEO C/ PNEUS P/TRANSPORTE. | UN | 20619.88
S-00010705 | S-00010705 | GUINCHO ELETRICO DE COLUNA * 2,5 HP * C/ EMBREAGEM, TRIFASICO * CAP . 300KG *, MARCA VELOX**CAIXA** | UN | 5020.23
S-00010708 | S-00010708 | CARPETE DE NYLON E = 4,5MM DURAFELTI COLOCADO | M2 | 59.22
S-00010709 | S-00010709 | CARPETE DE NYLON E = 10MM COLOCADO | M2 | 106.06
S-00010710 | S-00010710 | CARPETE DE NYLON E = 6MM COLOCADO | M2 | 70
S-00010711 | S-00010711 | CACO CERAMICO | M2 | 5.41
S-00010712 | S-00010712 | GUINDAUTO HIDRAULICO MADAL MD-6501, CARGA MAX 3,25T (A 2M) E 1,62T (A 4M), ALTURA MAX = 6,6M, P/MONTAGEM SOBRE CHASSIS DE CAMINHAO**CAIXA** | UN | 23875.8
S-00010713 | S-00010713 | GUINDASTE HIDRAULICO VEICULAR, C/LANÇA TELESCÓPICA DE ACIONAMENTO HIDRÁULICO E LANÇAS MANUAIS,MOMENTO MÁXIMO DE ELEVAÇÃO 23.000 KG, COM PBT A PARTIR DE 18.000 KG, MADAL - PKK 23.000, MONTADO | UN | 313151.18
S-00010715 | S-00010715 | TABUA DE EUCALIPTO 1A QUALIDADE LARG. 30 X 300 CM | UN | 11.5
S-00010717 | S-00010717 | TABUA DE PINUS 1A QUALIDADE 10 X 300CM | UN | 3.86
S-00010718 | S-00010718 | TABUA DE PINUS 1A QUALIDADE 20 X 300CM | UN | 7.71
S-00010719 | S-00010719 | TABUA DE PINUS 1A QUALIDADE 30 X 300CM | UN | 13.67
S-00010720 | S-00010720 | TABUA MADEIRA LEI 1A QUALIDADE 1,5 X 20,0CM (1/2 X 8") APARELHADA | M | 6.98
S-00010721 | S-00010721 | CACO DE MARMORE PARA PISO | M2 | 10.55
S-00010722 | S-00010722 | MARMORE ACINZENTADO POLIDO P/ PISO 20 X 30CM E = 2CM | M2 | 189.99
S-00010723 | S-00010723 | MARMORE BRANCO POLIDO P/ PISO 20 X 30CM E = 2CM | M2 | 185.77
S-00010730 | S-00010730 | PEDRA ARDOSIA CINZA 30 X 30 X 1CM | M2 | 22
S-00010731 | S-00010731 | PEDRA ARDOSIA CINZA 40 X 40 X 1CM | M2 | 22
S-00010732 | S-00010732 | PEDRA GRANITICA ALMOFADADA ESP = 5 A 6CM P/ REVESTIMENTO | M2 | 74.25
S-00010733 | S-00010733 | PEDRA GRANITICA RACHINHA ESP=2 A 3CM IRREGULAR P/ REVESTIMENTO | M2 | 66
S-00010734 | S-00010734 | PEDRA GRANITICA RACHINHA ESP=2 A 3CM SERRADA P/ REVESTIMENTO | M2 | 100.38
S-00010735 | S-00010735 | PEDRA ITACOLOMI DO NORTE NATURAL | M2 | 75.63
S-00010736 | S-00010736 | PEDRA ITACOLOMI DO NORTE SERRADA | M2 | 84.43
S-00010737 | S-00010737 | PEDRA MIRACEMA | M2 | 55
S-00010738 | S-00010738 | PEDRA PIRENOPOLIS C/ CORTE MANUAL - RETALHO COR AVERMELHADA | M2 | 53.9
S-00010740 | S-00010740 | TALHA ELETRICA 3T | UN | 10108.86
S-00010741 | S-00010741 | GUINCHO DE ARRASTE MANUAL TIRFOR TUL-30, CAP. 3T, C/ 20M DE CABO DE ACO**CAIXA** | UN | 9137.69
S-00010742 | S-00010742 | TALHA MANUAL 2T | UN | 898.27
S-00010743 | S-00010743 | TROLEY MANUAL CAP. 1T | UN | 532.9
S-00010744 | S-00010744 | CARRETA P/ PERFURACAO SOBRE ESTEIRA, A AR COMPRIMIDO ATLAS COPCO ROC 442, DIAM DO FURO 3 /1/2,PESO OPERACIONAL 5,5 T | UN | 403600
S-00010747 | S-00010747 | MARTELO PERFURADOR PNEUMÁTICO MANUAL, MARCA ATLAS COPCO, MODELO RH 658 | UN | 6716.34
S-00010748 | S-00010748 | ESCORA METALICA C/ ALTURA REGULAVEL=1,80 a 2,80M CAP CARGA = 1300KGF INCL TRIPE E FORCADO | KG/MES | 0.14
S-00010749 | S-00010749 | ESCORA METALICA C/ ALTURA REGULAVEL=1,80 a 2,80M CAP CARGA = 1300KGF INCL TRIPE E FORCADO | M/MES | 0.57
S-00010753 | S-00010753 | BOMBA PRESSURIZADORA ELETRICA ATE 2HP, 1 1/2" | H | 0.63
S-00010754 | S-00010754 | MAQUINA JATO AREIA PNEUMATICA, 270 KG | H | 4.27
S-00010758 | S-00010758 | ROLO COMPACTADOR VIBRATORIO LISO TANDEM AUTOPROPELIDO 11 CV, PESO 1,9T FORCA IMPACTO 4,2 T TIPODYNAPAC CG -11 OU EQUIV (INCL MANUTENCAO/OPERACAO) | H | 43.66
S-00010761 | S-00010761 | ESMERILHADEIRA ELETRICA INDUSTRIAL PORTATIL | H | 0.47
S-00010763 | S-00010763 | MOTOSSERRA A GASOLINA PORTATIL TIPO HUSQVARNA MOD. 61 OU SIMILAR | H | 2.36
S-00010764 | S-00010764 | MAQUINA ELETRICA P/ POLIMENTO DE PISO | H | 2.89
S-00010765 | S-00010765 | CURVA PVC LONGA 45G P/ ESG PREDIAL DN 50MM | UN | 10.07
S-00010767 | S-00010767 | CURVA PVC LONGA 45G P/ ESG PREDIAL DN 75MM | UN | 22.25
S-00010775 | S-00010775 | CONTAINER 220 X 620CM P/ ESCRITORIO C/ 1 WCB COMPLETO TIPO CANTEIRO MOD. 1402 OU SIMILAR | MES | 446.3
S-00010776 | S-00010776 | CONTAINER 220 X 620CM P/ ESCRITORIO S/ DIVISORIAS TIPO CANTEIRO MOD. 1401 OU SIMILAR | MES | 422.39
S-00010777 | S-00010777 | CONTAINER 220 X 620CM P/ SANITARIO/VESTIARIO C/ 2 BACIAS, 1 LAVATORIO, 1 MICTORIO E 4 CHUVEIROS | MES | 620.04
S-00010778 | S-00010778 | CONTAINER 220 X 620CM P/ SANITARIO/VESTIARIO C/ 4 BACIAS, 1 LAVATORIO, 1 MICTORIO E 4 CHUVEIROS | MES | 653.51
S-00010779 | S-00010779 | CONTAINER 220 X 620CM P/ SANITARIO/VESTIARIO C/ 7 BACIAS, 1 LAVATORIO, 1 MICTORIO E 4 CHUVEIROS | MES | 669.45
S-00010780 | S-00010780 | EXTREMIDADE P/ HIDROMETRO PVC C/ BUCHA LATAO CURTA 1/2" | UN | 12.26
S-00010781 | S-00010781 | EXTREMIDADE P/ HIDROMETRO PVC C/ BUCHA LATAO CURTA 3/4" | UN | 16.4
S-00010790 | S-00010790 | BANCADA P/ DISCO SERRA C/ MOTOR ELETRICO TRIFASICO 3 A 5HP C/ CHAVE E COIFA PROT. P/ CARPINTARIA | H | 0.9
S-00010798 | S-00010798 | GRADE DE DISCO 20 X 24" | H | 11.45
S-00010800 | S-00010800 | ESCAVADEIRA HIDRAULICA SOBRE ESTEIRA 146 A 169HP CAP. 2M3 TIPO KOMATSU PC 300- SERIE C OU EQUIV(INCL MANUTENCAO/OPERACAO) | H | 198.99
S-00010807 | S-00010807 | GUINDASTE AUTO-PROPELIDO, SOBRE PNEUS, C/ LANCA TELESCOPICA CAP * 35T * (INCLMANUTENCAO/OPERACAO) | H | 109.69
S-00010809 | S-00010809 | TALHA ELETRICA 3 T | H | 0.41
S-00010811 | S-00010811 | TALHA MANUAL PARA ELEVAÇÃO DE CARGAS DE 2 T - (LOCAÇÃO) | H | 0.54
S-00010814 | S-00010814 | FORMICIDA GRANULADA | KG | 12
S-00010815 | S-00010815 | HERBICIDA ROUND UP | L | 22
S-00010816 | S-00010816 | HERBICIDA SELETIVO TORDON 2,4D DOWAGROSCIENCES | L | 45
S-00010817 | S-00010817 | INSETICIDA RESIDUAL DIMECRON 500 DA CIBA | L | 19
S-00010818 | S-00010818 | CAPIM BRAQUEARA DECUMBENS OU BRAQUIARINHA - VALOR CULTURAL (VC) = 30 | KG | 8.19
S-00010826 | S-00010826 | ARBUSTO REGIONAL DE 50 A 100CM DE ALTURA | UN | 24
S-00010833 | S-00010833 | DEGRAU BORRACHA SINTETICA 50 X 32 CM X 4,5MM, PASTILHADO PLURIGOMA | M | 30.29
S-00010835 | S-00010835 | JOELHO PVC C/ BOLSA E ANEL P/ ESG PREDIAL 90G DN 40MM X 1.1/2" | UN | 1.53
S-00010836 | S-00010836 | JOELHO PVC C/ VISITA P/ ESG PREDIAL 90G DN 100 X 50MM | UN | 8.14
S-00010840 | S-00010840 | GRANITO AMENDOA E = 2 CM ,POLIDO E LUSTRADO, PARA PISO | M2 | 285
S-00010841 | S-00010841 | GRANITO CINZA POLIDO PARA PISO E = 2 CM | M2 | 233.36
S-00010842 | S-00010842 | GRANITO PRETO TIJUCA E = 2 CM PARA PISO | M2 | 326.91
S-00010848 | S-00010848 | PLACA DE INAUGURACAO DURALUMINIO 40 X 60CM | UN | 287.54
S-00010849 | S-00010849 | PLACA DE INAUGURACAO EM BRONZE 35 X 50CM | UN | 1483.52
S-00010850 | S-00010850 | PLACA DE NUMERACAO DE CHAPA GALVANIZADA NUM 18 12 X 18CM | UN | 35.84
S-00010851 | S-00010851 | PLACA ACRILICO P/IDENTIFICACAO 25 X 8CM E=4MM | UN | 56.53
S-00010852 | S-00010852 | RODAPE BORRACHA SINTETICA 7CM X 1MM SUPERFICIE LISA | M | 14.77
S-00010853 | S-00010853 | LETRA ACO INOX H = 20 CM CHAPA 22 | UN | 61.93
S-00010854 | S-00010854 | RODAPE MADEIRA LEI 1A QUALIDADE 10 X 2CM CANTO BOLEADO | M | 11.06
S-00010855 | S-00010855 | PEITORIL PRE-MOLDADO DE GRANILITE, MARMORITE OU GRANITINA L = 15CM | M | 24.37
S-00010856 | S-00010856 | SOLEIRA PREMOLDADA DE GRANILITE, MARMORITE OU GRANITINA - LARG = 15 CM | M | 24.37
S-00010857 | S-00010857 | RODAPE ARDOSIA CINZA 10 X 1CM | M | 5.5
S-00010865 | S-00010865 | JUNCAO PVC PBA NBR 10251 P/ REDE AGUA BBB DN 50/DE 60 MM | UN | 16.1
S-00010885 | S-00010885 | CAIXA DE INCENDIO/ABRIGO DE MANGUEIRAS EM CHAPA SAE 1020 LAMINADA A FRIO, PORTA C/ VENTILACAO EVISOR SUPORTE 1/2 LUA P/ MANG, DE EMBUTIR, INSCR. INCENDIO 90 X 60 X 17CM | UN | 286.53
S-00010886 | S-00010886 | EXTINTOR DE INCENDIO C/ CARGA DE AGUA PRESSURIZADA AP 10L | UN | 136.43
S-00010888 | S-00010888 | EXTINTOR DE INCENDIO C/ CARGA GAS CARBONICO CO2 4KG | UN | 394.14
S-00010889 | S-00010889 | EXTINTOR DE INCENDIO C/ CARGA GAS CARBONICO CO2 6KG | UN | 482.4
S-00010890 | S-00010890 | EXTINTOR DE INCENDIO C/ CARGA DE PO QUIMICO SECO PQS 12KG | UN | 206.17
S-00010891 | S-00010891 | EXTINTOR DE INCENDIO C/ CARGA DE PO QUIMICO SECO PQS 4KG | UN | 118.91
S-00010892 | S-00010892 | EXTINTOR DE INCENDIO C/ CARGA DE PO QUIMICO SECO PQS 6KG | UN | 147.5
S-00010899 | S-00010899 | ADAPTADOR EM LATAO P/ INSTALACAO PREDIAL DE COMBATE A INCENDIO ENGATE RAPIDO 2 1/2" X ROSCAINTERNA 5 FIOS 2 1/2" | UN | 47.55
S-00010900 | S-00010900 | ADAPTADOR EM LATAO P/ INSTALACAO PREDIAL DE COMBATE A INCENDIO ENGATE RAPIDO 1 1/2" X ROSCAINTERNA 5 FIOS 2 1/2" | UN | 27.93
S-00010902 | S-00010902 | ESGUICHO EM LATAO JATO SOLIDO P/ INSTALACAO PREDIAL COMBATE A INCENDIO ENGATE RAPIDO 1 1/2" X13MM | UN | 35.35
S-00010903 | S-00010903 | ESGUICHO EM LATAO JATO SOLIDO P/ INSTALACAO PREDIAL COMBATE A INCENDIO ENGATE RAPIDO 2 1/2" X13MM | UN | 88.37
S-00010904 | S-00010904 | REGISTRO OU VÁLVULA GLOBO ANGULAR DE LATÃO, 45 GRAUS, D = 2 1/2", PARA HIDRANTES EM INSTALAÇÃOPREDIAL DE INCÊNDIO | UN | 135
S-00010905 | S-00010905 | TAMPAO LATAO C/ CORRENTE P/ INSTALACAO PREDIAL COMBATE A INCENDIO ENGATE RAPIDO 2 1/2" | UN | 59.17
S-00010908 | S-00010908 | JUNCAO INVERTIDA PVC SOLD P/ ESG PREDIAL REDUCAO 100 X 50MM | UN | 7.6
S-00010909 | S-00010909 | JUNCAO INVERTIDA PVC SOLD P/ ESG PREDIAL REDUCAO 100 X 75MM | UN | 12.54
S-00010911 | S-00010911 | JUNCAO INVERTIDA PVC SOLD P/ ESG PREDIAL 75MM | UN | 16.98
S-00010914 | S-00010914 | TELA ACO SOLDADA L-92 15X30CM CA-60 FIO 4,2X3,4MM 0,99KG/M2 LARG=2,45M | KG | 11.09
S-00010915 | S-00010915 | TELA ACO SOLDADA NERVURADA CA - 60, Q-61, (0,97 KG/M2), DIÂMETRO DO FIO = 3,4 MM, LARGURA = 2,45 X 120METROS DE COMPRIMENTO, ESPAÇAMENTO DA MALHA = 15X15CM | KG | 4.19
S-00010916 | S-00010916 | TELA ACO SOLDADA NERVURADA CA - 60, Q-92 (1,48 KG/M2), DIÂMETRO DO FIO = 4,2 MM, LARGURA = 2,45 X 60METROS DE COMPRIMENTO, ESPAÇAMENTO DA MALHA = 15X15CM | KG | 4.16
S-00010917 | S-00010917 | TELA ACO SOLDADA NERVURADA CA-60, Q-61, (0,97 KG/M2), DIÂMETRO DO FIO = 3,4 MM, LARGURA = 2,45 X 120METROS DE COMPRIMENTO, ESPAÇAMENTO DA MALHA = 15X15CM | M2 | 4.07
S-00010919 | S-00010919 | TELA ACO SOLDADA Q-47 15X15CM FIO 3,0 X 3,0MM 0,75KG/M2 | M2 | 12.58
S-00010920 | S-00010920 | TELA SOLDADA ARAME GALVANIZADO 12 BWG (2,77MM) MALHA 15 X 5CM | M2 | 7.36
S-00010921 | S-00010921 | HIDRANTE COLUNA FOFO COMPLETO DN 100 C/REGISTRO CUNHA DE BORRACHA / CURVA / EXTREMIDADE /TAMPA | UN | 2783.5
S-00010922 | S-00010922 | HIDRANTE COLUNA FOFO COMPLETO DN 80 C/REGISTRO CUNHA DE BORRACHA / CURVA / EXTREMIDADE /TAMPA | UN | 2476.01
S-00010923 | S-00010923 | HIDRANTE SUBTERRANEO FERRO FUNDIDO C/ CURVA CURTA E CAIXA DN 75 MM | UN | 2389.83
S-00010924 | S-00010924 | HIDRANTE SUBTERRANEO FERRO FUNDIDO C/ CURVA LONGA E CAIXA DN 75 MM | UN | 2569.37
S-00010925 | S-00010925 | TELA ARAME GALV FIO 10 BWG (3,4MM) MALHA 8 X 8CM QUADRADA OU LOSANGO H=2,0M | M2 | 13.56
S-00010926 | S-00010926 | TELA ARAME GALV FIO 12 BWG (2,77MM) MALHA 1.1/2" (4 X 4CM) QUADRADA OU LOSANGO H=2,0M | M2 | 16.58
S-00010927 | S-00010927 | TELA ARAME GALV FIO 12 BWG (2,77MM) MALHA 8 X 8CM QUADRADA OU LOSANGO H = 2,0M | M2 | 8.74
S-00010928 | S-00010928 | TELA ARAME GALV FIO 14 BWG (2,11MM) MALHA 8 X 8CM QUADRADA OU LOSANGO H=2,0M | M2 | 7.47
S-00010929 | S-00010929 | TELA ARAME GALV FIO 18 BWG (1,24MM) MALHA 2 X 2CM QUADRADA OU LOSANGO | M2 | 14.47
S-00010931 | S-00010931 | TELA ARAME GALV FIO 24 BWG MALHA 1/2" P/ VIVEIROS | M2 | 7.44
S-00010932 | S-00010932 | TELA ARAME GALV FIO 8 BWG (4,19MM) MALHA 2" (5X5CM) QUADRADA OU LOSANGO H=2,0M | M2 | 36.16
S-00010933 | S-00010933 | TELA ARAME GALV FIO 12 BWG (2,77MM) MALHA 4" (10 X 10CM) QUADRADA OU LOSANGO H=2,0M | M2 | 10.28
S-00010935 | S-00010935 | TELA ARAME GALV REVESTIDO C/ PVC FIO 12 BWG (2,77MM) MALHA 3" (7,5 X 7,5CM) | M2 | 14.71
S-00010936 | S-00010936 | TELA METAL REFORCADA FIO 12 BWG (2,77MM) MALHA QUADRADA 3 X 3CM | M2 | 28.6
S-00010937 | S-00010937 | TELA ARAME GALV REVESTIDO C/ PVC FIO 14 BWG (2,11MM) MALHA 2" (5 X 5CM) | M2 | 13.68
S-00010938 | S-00010938 | MEIO PORTICO CONCRETO ARMADO PRE-MOLDADO TP PLR L=15M, H = 6M P/ GALPOES | UN | 1873.42
S-00010939 | S-00010939 | PORTICO CONCRETO ARMADO PRE-MOLDADO TP PAY L=15M, H = 6M P/ GALPOES | UN | 3746.85
S-00010940 | S-00010940 | PORTICO CONCRETO ARMADO PRE-MOLDADO TP PAY L=24M, H = 9M P/ GALPOES | UN | 9559.27
S-00010951 | S-00010951 | CANTONEIRA ACO ABAS DESIGUAIS (QUALQUER BITOLA) E = 3/16" | KG | 3.31
S-00010952 | S-00010952 | CANTONEIRA ACO ABAS IGUAIS (QUALQUER BITOLA) E = 1/8" | KG | 3.31
S-00010953 | S-00010953 | CANTONEIRA ACO ABAS IGUAIS (QUALQUER BITOLA) E = 3/16" | KG | 3.35
S-00010956 | S-00010956 | BASE P/ MASTRO DE PARA-RAIOS - 2" | UN | 54.71
S-00010957 | S-00010957 | CHAPA ACO GROSSA PRETA 3/4"(19,05MM) 149,39KG/M2' | KG | 2.38
S-00010962 | S-00010962 | PERFIL ACO ESTRUTURAL "H" - 6" X 6" (QUALQUER ESPESSURA) | KG | 4.73
S-00010963 | S-00010963 | PERFIL ACO ESTRUTURAL "I" - 8" X 4" ESP=11,20 MM (34,22 KG/M) | M | 148.29
S-00010964 | S-00010964 | PERFIL ACO ESTRUTURAL "U" - 15" X 3 3/8" (QUALQUER ESPESSURA) | KG | 4.73
S-00010965 | S-00010965 | PERFIL ACO ESTRUTURAL "U" - 4" X 1 5/8" ESP=6,27 MM (9,30 KG/M) | M | 33.19
S-00010966 | S-00010966 | PERFIL ACO ESTRUTURAL "U" - 6" X 2" (QUALQUER ESPESSURA) | KG | 3.71
S-00010997 | S-00010997 | ELETRODO AWS E-7018 (OK 48.04; WI 718) D=4MM (SOLDA ELETRICA) | KG | 13.85
S-00010998 | S-00010998 | ELETRODO AWS E-6010 (0K 22.50; WI 610) D = 4MM ( SOLDA ELETRICA ) | KG | 14.32
S-00010999 | S-00010999 | ELETRODO AWS E-6013 (OK 46.00; WI 613) D = 4MM ( SOLDA ELETRICA ) | KG | 12.57
S-00011002 | S-00011002 | ELETRODO AWS E-6013 (OK 46.00; WI 613) D = 2,5MM ( SOLDA ELETRICA ) | KG | 14.58
S-00011013 | S-00011013 | CUMEEIRA ARTICULADA P/ TELHA FIBROC. CANALETE 49 OU KALHETA - ABA EXTERNA (SUPERIOR) | UN | 20.59
S-00011014 | S-00011014 | CUMEEIRA ARTICULADA P/ TELHA FIBROC. CANALETE 49 OU KALHETA - ABA INTERNA (INFERIOR) | UN | 18.92
S-00011015 | S-00011015 | CUMEEIRA NORMAL DE EXTREMIDADE OU TERMINAL P/ TELHA FIBROCIMENTO CANALETE 90 OU KALHETAO | UN | 49.64
S-00011016 | S-00011016 | CUMEEIRA NORMAL P/ TELHA FIBROCIMENTO MAXIPLAC OU ETERMAX | UN | 31.31
S-00011017 | S-00011017 | CUMEEIRA ARTICULADA SUPERIOR P/ TELHA FIBROCIMENTO 4MM TIPO FIBROTEX OU VOGATEX | UN | 5.46
S-00011026 | S-00011026 | CHAPA GALV PLANA 14GSG 1,994MM 16,020KG/M2 | KG | 3.7
S-00011027 | S-00011027 | CHAPA GALV PLANA 16GSG 1,613MM 12,969KG/M2 | KG | 3.78
S-00011029 | S-00011029 | HASTE RETA P/ GANCHO FG C/ ROSCA - 1/4" X 30CM - P/ FIXACAO TELHA METALICA - INCL PORCA E ARRUELAS DEVEDACAO | CJ | 0.73
S-00011032 | S-00011032 | GRAMPO U DE 5/8" N8 EM FG" | UN | 9.3
S-00011033 | S-00011033 | SUPORTE PARA CALHA DE 150 MM EM FG | UN | 12.91
S-00011045 | S-00011045 | LUVA SIMPLES PVC PBA JE NBR 10351 P/ REDE AGUA DN 75/DE 85 MM | UN | 15.28
S-00011046 | S-00011046 | CHAPA GALV PLANA 18GSG 1,311MM 10,528KG/M2 | KG | 3.78
S-00011047 | S-00011047 | CHAPA GALV PLANA 19GSG 1,158MM 9,307KG/M2 | KG | 3.7
S-00011049 | S-00011049 | CHAPA GALV PLANA 22GSG 0,853MM 6,866KG/M2 | KG | 3.7
S-00011051 | S-00011051 | CHAPA GALV PLANA 26GSG 0,551MM 4,425KG/M2 | KG | 4.06
S-00011054 | S-00011054 | PARAFUSO ROSCA SOBERBA ZINCADO CAB CHATA FENDA SIMPLES 3,2 X 20MM (3/4") " | UN | 0.11
S-00011055 | S-00011055 | PARAFUSO ROSCA SOBERBA ZINCADO CAB CHATA FENDA SIMPLES 3,5 X 25MM (1") | UN | 0.07
S-00011056 | S-00011056 | PARAFUSO ROSCA SOBERBA ZINCADO CAB CHATA FENDA SIMPLES 3,8 X 30MM (1.1/4") | UN | 0.11
S-00011057 | S-00011057 | PARAFUSO ROSCA SOBERBA ZINCADO CAB CHATA FENDA SIMPLES 4,8 X 40MM (1.1/2") | UN | 0.15
S-00011058 | S-00011058 | PARAFUSO ROSCA SOBERBA ZINCADO CAB CHATA FENDA SIMPLES 5,5 X 65MM (2.1/2") " | UN | 0.4
S-00011059 | S-00011059 | PARAFUSO ROSCA SOBERBA ZINCADO CAB CHATA FENDA SIMPLES 5,5 X 50MM (2") " | UN | 0.22
S-00011060 | S-00011060 | TIRANTE EM FG P/ CONTRAVENTAMENTO DE TELHA CANALETE 90 - 1/4" X 400MM " | UN | 21.59
S-00011061 | S-00011061 | CHAPA GALV PLANA 30GSG 0,399MM 3,204KG/M2 | KG | 4.47
S-00011062 | S-00011062 | CHAPA LISA PRENSADA DE FIBROCIMENTO 10MM - 1,20 X 2,0M | M2 | 57.82
S-00011063 | S-00011063 | CHAPA LISA PRENSADA DE FIBROCIMENTO 6MM - 1,20 X 2,0M | M2 | 36.49
S-00011064 | S-00011064 | RUFO P/ TELHA FIBROCIMENTO CANALETE 90 OU KALHETAO | UN | 11.26
S-00011065 | S-00011065 | TAMPAO P/ TELHA FIBROCIMENTO CANALETE 90 | UN | 9.52
S-00011066 | S-00011066 | TAMPAO P/ TELHA FIBROCIMENTO CANALETE 49 OU KATELHA | UN | 6.53
S-00011067 | S-00011067 | TELHA ALUMINIO TRAPEZOIDAL E = 0,5 MM | KG | 24.19
S-00011068 | S-00011068 | TELHA ALUMINIO TRAPEZOIDAL E = 0,7 MM | KG | 27.32
S-00011071 | S-00011071 | PLUG PVC P/ ESG PREDIAL 100MM | UN | 5.08
S-00011072 | S-00011072 | PLUG PVC P/ ESG PREDIAL 50MM | UN | 1.86
S-00011073 | S-00011073 | PLUG PVC P/ ESG PREDIAL 75MM | UN | 4.26
S-00011075 | S-00011075 | AREIA P/ LEITO FILTRANTE (1,68 A 0,42MM) | M3 | 485.71
S-00011076 | S-00011076 | AREIA PRETA P/ EMBOCO | M3 | 58.14
S-00011077 | S-00011077 | AREIA SELECIONADA P/ LEITO FILTRANTE - D = 0,5 A 0,7 MM | M3 | 497.09
S-00011078 | S-00011078 | AREIA SELECIONADA P/ LEITO FILTRANTE - D = 0,7 A 1 MM | M3 | 497.09
S-00011079 | S-00011079 | MATERIAL FILTRANTE (PEDREGULHO) 2,4 A 0,6 MM | M3 | 962.8
S-00011080 | S-00011080 | MATERIAL FILTRANTE (PEDREGULHO) 15,4 A 9,6 MM | M3 | 1003.48
S-00011081 | S-00011081 | MATERIAL FILTRANTE (PEDREGULHO) 25,4 A 15,4 MM | M3 | 1044.17
S-00011082 | S-00011082 | MATERIAL FILTRANTE (PEDREGULHO) 38,0 A 25,4 MM | M3 | 1084.85
S-00011083 | S-00011083 | MATERIAL FILTRANTE (PEDREGULHO) 4,8 A 2,4 MM | M3 | 962.8
S-00011084 | S-00011084 | MATERIAL FILTRANTE (PEDREGULHO) 9,6 A 4,8 MM | M3 | 1003.48
S-00011086 | S-00011086 | REJEITO DE MINERIO (SIR) | M3 | 40
S-00011087 | S-00011087 | TELHA CERAMICA TIPO COLONIAL DE 2A. QUALIDADE COMP = 46 A 50,0CM - 25 A 27UN/M2 | UN | 0.22
S-00011088 | S-00011088 | TELHA CERAMICA TIPO PLAN COMP = 46 A 50,0CM - 26 A 33UN/M2 | UN | 0.73
S-00011089 | S-00011089 | PEDRA DE ALVENARIA DE UMA FACE | M3 | 145.85
S-00011091 | S-00011091 | PINGADEIRA PLASTICA P/ TELHA FIBROCIMENTO CANALETE 49 OU KALHETA | UN | 0.31
S-00011092 | S-00011092 | PINGADEIRA PLASTICA P/ TELHA FIBROCIMENTO CANALETE 90 | UN | 0.32
S-00011094 | S-00011094 | PLACA DE VEDACAO NERVURA P/ TELHA FIBROCIMENTO CANALETE 90 | UN | 8.04
S-00011096 | S-00011096 | PÓ DE MÁRMORE | KG | 0.19
S-00011107 | S-00011107 | ARAME GALVANIZADO 6 BWG - 5,16MM - 157,00 G/M | KG | 8.08
S-00011109 | S-00011109 | CIMENTO ASFALTICO DE PETROLEO A GRANEL 30/45(CAP 40) | KG | 1.85
S-00011112 | S-00011112 | CHAPA ALUMINIO P/ CALHA E = 0,5MM L = 0,3M | KG | 27.46
S-00011113 | S-00011113 | CHAPA ALUMINIO P/ CALHA E = 0,8MM L = 0,5M | KG | 27.71
S-00011114 | S-00011114 | CHAPA ALUMINIO P/ CALHA E = 0,8MM L = 0,6M | M | 33.38
S-00011115 | S-00011115 | CHAPA ALUMÍNIO PARA CALHA E = 0,8 MM L = 1,0 M | M | 63.23
S-00011116 | S-00011116 | DOMUS INDIVIDUAL EM ACRILICO | UN | 351.41
S-00011117 | S-00011117 | BLOCO SEXTAVADO P/PAVIMENTAÇÃO, EM CONCRETO COM 35MPA (TIPO BLOKRET) E = 8,0CM 30 X 30CM DEACORDO COM A NBR-9780 / 9781 | UN | 2.26
S-00011118 | S-00011118 | BLOCO SEXTAVADO P/ PAVIMENTAÇÃO, EM CONCRETO DE 35 MPA (TIPO BLOKRET) E = 9,0CM, DE 30 X 30CM, DEACORDO COM NBR 9780 / 9781 | UN | 2.58
S-00011119 | S-00011119 | BLOCO SEXTAVADO P/ PAVIMENTAÇÃO,EM CONCRETO DE 35 MPA, DE 30 X 30 X 8 CM, DE ACORDO COM NBR 9780/ 9781 | M2 | 26
S-00011120 | S-00011120 | PEDRA GRANITICA OU BASALTICA FACETADA 20 X 20 X 20CM | UN | 0.75
S-00011122 | S-00011122 | CHAPA ALUMINIO E = 3MM | KG | 28.59
S-00011123 | S-00011123 | CHAPA ALUMINIO E = 4MM | KG | 28.25
S-00011125 | S-00011125 | CHAPA ALUMINIO E = 6MM | KG | 28.05
S-00011130 | S-00011130 | CHAPA MADEIRA COMPENSADA CEDRO/CEDRINHO, SUMAUMA, VIROLA BRANCA OU EQUIV 2,2 X 1,6M X 8MMP/ARMARIOS | M2 | 12.22
S-00011131 | S-00011131 | CHAPA MADEIRA COMPENSADA CEDRO/CEDRINHO, SUMAUMA, VIROLA BRANCA OU EQUIV 2,2 X 1,6M X 20MMP/ARMARIOS | M2 | 25.31
S-00011132 | S-00011132 | CHAPA MADEIRA COMPENSADA CEDRO/CEDRINHO, SUMAUMA, VIROLA BRANCA OU EQUIV 2,2 X 1,6M X 25MMP/ARMARIOS | M2 | 28.74
S-00011134 | S-00011134 | CHAPA MADEIRA COMPENSADA NAVAL (C/ COLA FENOLICA) 2,2 X 1,6M X 10MM | M2 | 22.7
S-00011135 | S-00011135 | CHAPA MADEIRA COMPENSADA NAVAL (C/ COLA FENOLICA) 2,2 X 1,6M X 12MM | M2 | 26.58
S-00011136 | S-00011136 | CHAPA MADEIRA COMPENSADA NAVAL (C/ COLA FENOLICA) 2,2 X 1,6M X 15MM | M2 | 32.02
S-00011137 | S-00011137 | CHAPA MADEIRA COMPENSADA NAVAL (C/ COLA FENOLICA) 2,2 X 1,6M X 20MM | M2 | 42.75
S-00011138 | S-00011138 | OLEO COMBUSTIVEL BPF A GRANEL | L | 0.87
S-00011139 | S-00011139 | CONCRETO USINADO BOMBEADO FCK = 16,5 MPA | M3 | 352.87
S-00011140 | S-00011140 | CONCRETO USINADO BOMBEADO FCK = 21,0 MPA | M3 | 382.07
S-00011141 | S-00011141 | CONCRETO USINADO BOMBEADO FCK = 22,5 MPA | M3 | 387
S-00011142 | S-00011142 | CONCRETO USINADO BOMBEADO FCK = 24,0 MPA | M3 | 386.33
S-00011143 | S-00011143 | CONCRETO USINADO BOMBEADO FCK = 26,0 MPA | M3 | 419.39
S-00011144 | S-00011144 | CONCRETO USINADO BOMBEADO FCK = 28,0 MPA | M3 | 420.26
S-00011145 | S-00011145 | CONCRETO USINADO BOMBEADO FCK = 35,0 MPA | M3 | 442.34
S-00011146 | S-00011146 | CONCRETO USINADO FCK = 15,0 MPA, AUTO-ADENSAVEL C/ SLUMP 22 CM | M3 | 396.3
S-00011147 | S-00011147 | CONCRETO USINADO FCK = 20,0 MPA, AUTO-ADENSAVEL C/ SLUMP 22 CM | M3 | 440.54
S-00011149 | S-00011149 | PRIMER EPOXI | GL | 162.06
S-00011151 | S-00011151 | PORTA CHAPA DOBRADA ACO PRE-ZINCADO OU C/ ADICAO DE COBRE ABRIR C/ VENEZIANA 87 X 210CM | M2 | 138.63
S-00011152 | S-00011152 | PORTA CHAPA DOBRADA ACO PRE-ZINCADO OU C/ ADICAO DE COBRE ABRIR C/ TRAVESSAS P/ VIDRO 87 X 210CM | M2 | 150.31
S-00011153 | S-00011153 | PORTA CHAPA DOBRADA ACO PRE-ZINCADO OU C/ ADICAO DE COBRE ABRIR C/ POSTIGO P/ VIDRO 87 X 210CM | M2 | 258.59
S-00011154 | S-00011154 | PORTA CORTA FOGO 0,90X2,10X0,04M | UN | 450.85
S-00011155 | S-00011155 | PORTA METALICA ABRIR TIPO VENEZIANA C/ GUARNICAO COMPLETA 87 X 210CM | M2 | 191.06
S-00011156 | S-00011156 | PORTA PANTOGRAFICA EM ACO PERFIL "U" | M2 | 187.46
S-00011157 | S-00011157 | WASH PRIMER PARA TINTA AUTOMOTIVA | GL | 118.12
S-00011161 | S-00011161 | CAL HIDRATADA P/ PINTURA | KG | 0.96
S-00011162 | S-00011162 | FIXADOR DE CAL TIPO GLOBOFIX OU EQUIV | UN | 1.78
S-00011163 | S-00011163 | TINTA PARA SINALIZAÇÃO HORIZONTAL, À BASE DE RESINA ACRÍLICA, EMULSIONADA EM ÁGUA, TIPO AQUAPLAST- INDUTIL (NBR 13699) | GL | 105.8
S-00011168 | S-00011168 | LACA INCOLOR CONCENTRADA PARA MADEIRA | GL | 43.18
S-00011169 | S-00011169 | VERNIZ ACRILICO EM PO | KG | 46.77
S-00011171 | S-00011171 | VERNIZ ISOTERPOXI | L | 45.29
S-00011174 | S-00011174 | PRIMER UNIVERSAL-FUNDO ANTICORROSIVO TP ZARCAO | 18L | 404.92
S-00011183 | S-00011183 | BASCULANTE CHAPA DOBRADA ACO C/ ADICAO DE COBRE PRE-ZINCADO 4B CAIXILHO FIXO 100 X 100CM | UN | 112.99
S-00011184 | S-00011184 | BASCULANTE CHAPA DOBRADA ACO C/ ADICAO DE COBRE PRE-ZINCADO 4B CAIXILHO FIXO 150 X 120CM | UN | 244.09
S-00011185 | S-00011185 | VIDRO PLANO ARMADO E = 7MM - SEM COLOCACAO | M2 | 172.5
S-00011186 | S-00011186 | ESPELHO CRISTAL E = 4 MM | M2 | 156
S-00011187 | S-00011187 | VIDRO LISO FUME E = 4MM - COLOCADO | M2 | 100.99
S-00011188 | S-00011188 | VIDRO LISO FUME E = 4MM - SEM COLOCACAO | M2 | 81
S-00011189 | S-00011189 | VIDRO LISO FUME E = 6MM - SEM COLOCACAO | M2 | 135
S-00011190 | S-00011190 | BASCULANTE CHAPA DOBRADA ACO C/ ADICAO DE COBRE PRE-ZINCADO 4B (2/3 MOVEIS) 60 X 60CM | UN | 85
S-00011192 | S-00011192 | BASCULANTE EM CANTONEIRA DE FERRO 5/8" X 1/8" - 4 BANDEIRAS (2 FIXAS, 2 MOVEIS) - 80 X 80CM | UN | 575.75
S-00011193 | S-00011193 | JANELA CHAPA DOBRADA ACO C/ ADICAO DE COBRE PRE-ZINCADO CORRER VENEZIANA 150 X 120CM | M2 | 156.1
S-00011194 | S-00011194 | JANELA CHAPA DOBRADA ACO C/ ADICAO DE COBRE PRE-ZINCADO CORRER FOLHAS 1/2 VIDRO/VENEZIANA 150 X120CM | M2 | 331.9
S-00011197 | S-00011197 | JANELA CHAPA DOBRADA ACO C/ ADICAO DE COBRE PRE-ZINCADO CORRER 2 FLS P/ VIDRO 150 X 120CM | UN | 462.51
S-00011199 | S-00011199 | JANELA CHAPA DOBRADA ACO C/ ADICAO DE COBRE PRE-ZINCADO CORRER 4 FLS COM DIVISAO HORIZONTAL P/VIDRO 150 X 120CM | UN | 443.19
S-00011226 | S-00011226 | JANELA CHAPA DOBRADA ACO C/ ADICAO DE COBRE PRE-ZINCADO CORRER 4 FLS SEM DIVISAO HORIZONTAL P/VIDRO 150 X 120CM | UN | 238.86
S-00011227 | S-00011227 | JANELA CHAPA DOBRADA ACO C/ ADICAO DE COBRE PRE-ZINCADO CORRER 4 FLS SEM DIVISAO HORIZONTAL P/VIDRO 200 X 120CM | UN | 304.28
S-00011231 | S-00011231 | BASCULANTE EM CANTONEIRA DE FERRO 3/4" X 1/8" - 80 X 80CM | M2 | 919.16
S-00011234 | S-00011234 | RALO QUADRADO FOFO C/ REQUADRO 200 X 200MM P/ PATIO | UN | 17.34
S-00011235 | S-00011235 | GRELHA FOFO P/ CANALETA 15 X 150 X 1000MM P/ GARAGEM E ESTACIONAMENTO | UN | 26.41
S-00011236 | S-00011236 | GRELHA FOFO P/ CANALETA 15 X 200 X 1000MM P/ GARAGEM E ESTACIONAMENTO | UN | 34.44
S-00011241 | S-00011241 | CAIXA DE FERRO FUNDIDO P/ REGISTRO NA RUA - 38,5 X 38,5 X 22CM - 59KG | UN | 167.65
S-00011242 | S-00011242 | DEGRAU FF P/ POCO VISITA N.2 / 2,5KG | UN | 22.96
S-00011243 | S-00011243 | DEGRAU FF P/ POCO VISITA N.3 / 7,0KG | UN | 22.96
S-00011244 | S-00011244 | GRELHA FOFO ARTICULADA C/ REQUADRO P/ CAIXA RALO 290 X 870MM 135KG CARGA MAX 1.000KG P/ CAPTACAO UNAGUA PLUVIAL |  | 195.19
S-00011245 | S-00011245 | GRELHA FOFO C/ REQUADRO P/ CAIXA RALO 290 X 870MM 135KG CARGA MAX 10.000KG P/ CAPTACAO AGUAPLUVIAL | UN | 180.26
S-00011246 | S-00011246 | CAIXA DE PASSAGEM N 1 PADRAO TELEBRAS DIM 10 X10 X 5CM EM CHAPA DE ACO GALV | UN | 11.67
S-00011247 | S-00011247 | CAIXA DE PASSAGEM P/ TELEFONE EM CHAPA DE ACO GALV 150 X 150 X 15CM | UN | 1057.5
S-00011248 | S-00011248 | CAIXA DE PASSAGEM P/ TELEFONE EM CHAPA DE ACO GALV 200 X 200 X 15CM | UN | 1442.31
S-00011249 | S-00011249 | CAIXA DE PASSAGEM P/ TELEFONE EM CHAPA DE ACO GALV 200 X 200 X 21,8CM | UN | 2017.08
S-00011250 | S-00011250 | CAIXA DE PASSAGEM N 2 PADRAO TELEBRAS DIM 20 X 20 X 12CM EM CHAPA DE ACO GALV | UN | 57.18
S-00011251 | S-00011251 | CAIXA DE PASSAGEM N 3 PADRAO TELEBRAS DIM 40 X 40 X 12CM EM CHAPA DE ACO GALV | UN | 103.56
S-00011252 | S-00011252 | CAIXA DE PASSAGEM PADRAO TELESP/TELEBRAS DIM 50 X 50 X 12CM EM CHAPA DE ACO GALV | UN | 117.7
S-00011253 | S-00011253 | CAIXA DE PASSAGEM N 4 PADRAO TELEBRAS DIM 60 X 60 X 12CM EM CHAPA DE ACO GALV | UN | 164.5
S-00011254 | S-00011254 | CAIXA DE PASSAGEM P/ TELEFONE EM CHAPA DE ACO GALV 60 X 60 X 15CM | UN | 174.1
S-00011255 | S-00011255 | CAIXA DE PASSAGEM N 5 PADRAO TELEBRAS DIM 80 X 80 X 12CM EM CHAPA DE ACO GALV | UN | 243.26
S-00011256 | S-00011256 | CAIXA DE PASSAGEM P/ TELEFONE EM CHAPA DE ACO GALV 80 X 80 X 15CM | UN | 289.79
S-00011267 | S-00011267 | ARRUELA DE LATAO FURO D=34 MM ESP=2,5 MM DIAM FURO=17 MM | UN | 1.02
S-00011270 | S-00011270 | BRACADEIRA FIXACAO CABO PARA-RAIO - SIMPLES | UN | 4.58
S-00011271 | S-00011271 | BOMBA SUBMERSIVEL P/ DRENAGEM FLYGT B 2102 MT ELETRICA TRIFASICA 8,2 CV SAIDA 4", PRESSAO NORMAL,HM/Q = 0M/165 M3/H A 22M/30M3/H C/5M CABO ELETRICO**CAIXA**" | UN | 11487.52
S-00011272 | S-00011272 | ALCA PRE-FORMADA DE DISTRIBUICAO DG-4542 PLP | UN | 2.88
S-00011273 | S-00011273 | ALCA PRE-FORMADA DE DISTRIBUICAO P/ CONDUTORES DE ALUMINIO # 1/0; 6/1 CAA" | UN | 5.04
S-00011274 | S-00011274 | ALCA PRE-FORMADA DE SERVICO SG-4500 PLP | UN | 2.78
S-00011275 | S-00011275 | ALCA PRE-FORMADA DE SERVICO P/ CONDUTORES DE ALUMINIO # 4; 6/1 CAA" | UN | 1.71
S-00011276 | S-00011276 | CAMINHAO BASCULANTE 5,0M3 TOCO MERCEDES BENZ 1718 K - POTENCIA 170CV - PBT 16500KG - CARGA UTILMAX C/ EQUIP =11240KG - DIST ENTRE EIXOS 3600MM - INCL CACAMBA | UN | 233804.7
S-00011277 | S-00011277 | CAMINHAO BASCULANTE 6,0M3 TOCO MERCEDES BENZ 1720 K - POTENCIA 211CV - PBT =16500KG - CARGA UTILMAX C/ EQUIP =11240KG - DIST ENTRE EIXOS 3600MM - INCL CACAMBA | UN | 200711.66
S-00011278 | S-00011278 | CAMINHÃO TOCO MERCEDES BENS ATEGO 1418/ 48, DIST. ENTRE EIXOS 4760 MM, POTÊNCIA 177 CV, PBT= 13990KG CARGA UTIL MAX C/ EQUIP = 9390 KG - INCLUI CARROCERIA FIXA ABERTA DE MADEIRA P/ TRANSP. GERAL DECARGA SEC | UN | 148142.57
S-00011279 | S-00011279 | CAMINHÃO TOCO MERCEDES BENZ ATEGO 1718 / 54 , POTÊNCIA 177 CV , PBT = 16000 KG, DIST. ENTRE EIXOS5360 MM - INCLUI CARROCERIA FIXA ABERTA DE MADEIRA P/TRANSP. GERAL DE CARGA SECA - DIMENSÕESAPROX. 2,50 X 7, | UN | 186285.34
S-00011280 | S-00011280 | MAQUINA DE CORTAR ASFALTO/CONCRETO, TIPO CLIPPER C 84, COM MOTOR A GASOLINA, 8,25 HP, C/ DISCO ATE20" | UN | 6369.84
S-00011281 | S-00011281 | SOQUETE COMPACTADOR DYNAPAC LC-71 3HP A GASOLINA, PESO 72KG | UN | 10836.83
S-00011282 | S-00011282 | ROLO COMPACTADOR VIBRATÓRIO TANDEM CILINDROS LISOS DE AÇO, DYNAPAC, MODELO CC-900, POTÊNCIA23,5HP - PESO MÁXIMO OPERACIONAL 1600KG - IMPACTO DINÂMICO 1,73T | UN | 47222.1
S-00011284 | S-00011284 | GRELHA BOCA DE LOBO FOFO 95KG C/REQUADRO ARTICULADA 290 X 870MM P/CAIXA RALO CARGA MAXIMA7.200KG P/CAPTACAO AGUA PLUVIAL | UN | 155
S-00011289 | S-00011289 | TAMPAO T-5 AR (5,0Kg) 20 X 20CM P/ CAIXA DE REGISTRO | UN | 14.24
S-00011290 | S-00011290 | TAMPAO FOFO 125 KG P/ POCO VISITA | UN | 195.19
S-00011291 | S-00011291 | TAMPAO FOFO 175 KG P/ POCO VISITA T-175 | UN | 252.59
S-00011292 | S-00011292 | TAMPAO FOFO 30 X 40 CM S/INSCRICAO | UN | 62
S-00011293 | S-00011293 | TAMPAO FOFO 40X50CM C/INSCRICAO "INCENDIO" | UN | 95.3
S-00011296 | S-00011296 | TAMPAO FOFO 170KG CARGA MAX 30000KG DIAM ABERT 900MM P/ POCO VISITA DE REDE DE AGUA PLUVIAL,ESGOTO ETC | UN | 1311.19
S-00011298 | S-00011298 | TAMPAO FOFO P/ CAIXA REGISTRO T-34 (34 KG) | UN | 71.87
S-00011299 | S-00011299 | TAMPA FOFO TIPO R2 PADRAO TELEBRAS 545 X 1104MM 75KG CARGA MAX 2000KG P/ CAIXA TELEFONE | UN | 168.78
S-00011301 | S-00011301 | TAMPAO FOFO ARTICULADO83KG CARGA MAX 12500KG DIAM ABERT 600MM P/ POCO VISITA DE REDE AGUAPLUVIAL, ESGOTO ETC | UN | 496
S-00011303 | S-00011303 | TAMPAO FOFO T-100 D=745MM 79,5KG | UN | 123.37
S-00011315 | S-00011315 | TAMPAO FOFO T-16 (7KG) - 30x30CM (P/ CAIXA DE INSPECAO) | UN | 28.47
S-00011316 | S-00011316 | TAMPAO FOFO 33KG CARGA MAX 12500KG DIAM ABERT 500MM P/ POCO VISITA DE REDE DE AGUA PLUVIAL,ESGOTO ETC | UN | 133.19
S-00011321 | S-00011321 | REDUCAO PVC PBA JE PB P/REDE AGUA DN 100 X 50/DE 110 X 60MM | UN | 20.2
S-00011323 | S-00011323 | REDUCAO PVC PBA JE PB P/REDE AGUA DN 100 X 75/DE 110 X 85MM | UN | 24.14
S-00011359 | S-00011359 | ESMERILHADEIRA ANGULAR ELÉTRICA (8500 RPM; POTÊNCIA DE 2400 W) PARA DISCOS DE DESBASTE, CORTE ELIXA, COM D = 7") | UN | 638.76
S-00011360 | S-00011360 | GERADOR MARCA TRAMONTINI OU SIMILAR , 4KVA A GASOLINA 8HP PORTATIL | UN | 4004.12
S-00011364 | S-00011364 | PORTA EUCATEX EUCADUR PRONTA PARA PINTURA 60 X 210 X 3,5CM | UN | 120.58
S-00011365 | S-00011365 | PORTA EUCATEX EUCADUR PRONTA PARA PINTURA 70 X 210 X 3,5CM | UN | 123.91
S-00011366 | S-00011366 | PORTA EUCATEX EUCADUR PRONTA PARA PINTURA 80 X 210 X 3,5CM | UN | 80.9
S-00011367 | S-00011367 | PORTA EUCAPLAC CHAPA PINTADA COR 80X210CM E=35MM - EUCATEX | M2 | 151.64
S-00011378 | S-00011378 | TE REDUCAO PVC PBA NBR 10351 P/ REDE AGUA BBB JE DN 100 X 50 /DE 110 X 60MM | UN | 59.85
S-00011379 | S-00011379 | TE REDUCAO PVC PBA NBR 10351 P/ REDE AGUA BBB JE DN 100 X 75 /DE 110 X 85MM | UN | 65.36
S-00011381 | S-00011381 | PORTA MADEIRA REGIONAL 2A VENEZIANA E = 3CM /POSTIGO/ PREVISAO P/ VIDRO | M2 | 264.34
S-00011411 | S-00011411 | ESTACA CONCRETO PRE-MOLDADO INCLUSIVE CRAVACAO E EMENDAS 130T | M | 399.82
S-00011412 | S-00011412 | ESTACA CONCRETO PRE-MOLDADO INCLUSIVE CRAVACAO E EMENDAS 170T | M | 535.41
S-00011413 | S-00011413 | ESTACA CONCRETO PRE-MOLDADO INCLUSIVE CRAVACAO E EMENDAS 35T | M | 147.53
S-00011414 | S-00011414 | ESTACA CONCRETO PRE-MOLDADO INCLUSIVE CRAVACAO E EMENDAS 45T | M | 173.33
S-00011416 | S-00011416 | ESTACA CONCRETO PRE-MOLDADO INCLUSIVE CRAVACAO E EMENDAS 75T | M | 238.66
S-00011417 | S-00011417 | ESTACA CONCRETO PRE-MOLDADO INCLUSIVE CRAVACAO E EMENDAS 95T | M | 306.61
S-00011419 | S-00011419 | ESTACA CONCRETO PRE-MOLDADO OCTOGONAL DN = 36CM INCL. EMENDAS 55 A 60T | M | 252.3
S-00011421 | S-00011421 | TRILHO SEMI-NOVO PARA ESTACAS | KG | 1.64
S-00011426 | S-00011426 | DINAMITE GELATINOSA 1" - 75%" | KG | 6.2
S-00011427 | S-00011427 | POLVORA NEGRA | KG | 12.76
S-00011428 | S-00011428 | ESPOLETA ELETRICA N.8 FIO DE COBRE C/ 3,0M | UN | 20.37
S-00011429 | S-00011429 | ESTOPIM DUPLO | M | 2.41
S-00011439 | S-00011439 | DOBRADICA FERRO GALV 1 3/4 X 2" SEM ANEIS | UN | 0.64
S-00011440 | S-00011440 | DOBRADICA FERRO GALV 3 X 3" SEM ANEIS | UN | 2.12
S-00011441 | S-00011441 | DOBRADICA FERRO GALV 4 X 3" COM ANEIS | UN | 2.38
S-00011443 | S-00011443 | DOBRADICA FERRO POLIDO OU GALV 3 X 3" E=2MM PINO SOLTO OU REVERSIVEL SEM ANEIS | UN | 3.22
S-00011445 | S-00011445 | DOBRADICA LATAO CROMADO 2 1/2 X 1 3/8" SEM ANEIS | UN | 3.48
S-00011446 | S-00011446 | DOBRADICA LATAO CROMADO 3 X 3 1/2" C/ ANEIS | UN | 9.65
S-00011447 | S-00011447 | DOBRADICA LATAO CROMADO 3 X 3" C/ ANEIS | UN | 9.32
S-00011449 | S-00011449 | DOBRADICA TP PIANO FERRO LATONADO 1" X 3M P/ PORTA ARMARIO | UN | 7.79
S-00011450 | S-00011450 | DOBRADICA TP PIANO LATAO POLIDO 1" X 3M P/ PORTA ARMARIO | UN | 15.64
S-00011451 | S-00011451 | DOBRADICA "VAI-E-VEM LATAO POLIDO 3" | UN | 22.95
S-00011455 | S-00011455 | FERROLHO/FECHO/TARJETA OU TRINCO PINO REDONDO 8" SOBREPOR FERRO ZINC/GALV OU POLIDO " | UN | 10.14
S-00011456 | S-00011456 | FERROLHO/FECHO/TARJETA OU TRINCO PINO REDONDO 12" SOBREPOR FERRO ZINC/GALV OU POLIDO " | UN | 12.61
S-00011457 | S-00011457 | TARJETA TIPO LIVRE/OCUPADO P/ PORTA BANHEIRO | UN | 19.58
S-00011458 | S-00011458 | FECHO SEGURANCA TP BATOM LATAO CROMADO P/ PORTA EXT | UN | 21.52
S-00011461 | S-00011461 | FECHO CHATO SOBREPOR FERRO ZINCADO/NIQUEL/GALV OU POLIDO - 5" | UN | 4.65
S-00011462 | S-00011462 | GONZO SOBREPOR LATAO P/ JANELA PIVOTANTE (CAPELINHA) | PAR | 12.08
S-00011467 | S-00011467 | FECHADURA SOBREPOR FERRO PINTADO CHAVE GRANDE | UN | 7.68
S-00011468 | S-00011468 | FECHADURA TIPO LA FONTE 218 CILINDRO CROMADA P/ ARMARIO E GAVETA ESP ATE 20MM | UN | 42.46
S-00011469 | S-00011469 | FECHADURA C/ CILINDRO ACABAMENTO POLIDO OU CROMADO P/ MOVEIS | UN | 8.05
S-00011470 | S-00011470 | FECHADURA EMBUTIR TIPO LA FONTE 119 CILINDRO CROMADA C/ LINGUETA P/ ARMARIO | UN | 94.08
S-00011473 | S-00011473 | FECHADURA SOBREPOR C/ CILINDRO FERRO CROMADO OU PINTADO | UN | 30.03
S-00011474 | S-00011474 | FECHADURA EMBUTIR TIPO GORGES LA FONTE 1010 OU EQUIV CROMADA P/ ARMARIO | UN | 46.72
S-00011475 | S-00011475 | FECHADURA BICO PAPAGAIO C/ CILINDRO P/ PORTA CORRER EXTERNA INCL CONCHAS - ACAB SUPERIOR (LINHALUXO) | CJ | 98.28
S-00011476 | S-00011476 | FECHADURA LA FONTE 1515-ST2-55MM TIPO GORGES P/ PORTA INTERNA (SOMENTE A MAQUINA, SEM ESPELHO ESEM MACANETA) | UN | 63
S-00011477 | S-00011477 | FECHADURA TUBULAR CILINDRO CENTRAL 70MM COMPLETA - TP LA FONTE 30 CR OU EQUIV | CJ | 446.82
S-00011478 | S-00011478 | FECHADURA LA FONTE 330-ST-55MM C/ CILINDRO P/ PORTA EXT (SOMENTE A MAQUINA, SEM ESPELHO E SEMMACANETA) | UN | 274.1
S-00011479 | S-00011479 | FECHADURA LA FONTE 330-ST2-40MM C/ CILINDRO P/ PORTA EXT (SOMENTE A MAQUINA, SEM ESPELHO E SEMMACANETA) | UN | 101.5
S-00011480 | S-00011480 | FECHADURA EMBUTIR REFORCADA (DE SEGURANCA) C/ CILINDRO P/ PORTA EXT, COMPLETA - ACAB PADRAOMEDI O | CJ | 106.4
S-00011481 | S-00011481 | FECHADURA LA FONTE 7070-ST2-40MM P/ PORTA DE BANHEIRO (SOMENTE A MAQUINA, SEM ESPELHO E SEMMACA NETA) | UN | 60.1
S-00011482 | S-00011482 | FECHADURA BICO PAPAGAIO P/ PORTA CORRER INTERNA CHAVE BIPARTIDA - ACAB PADRAO MEDIO | CJ | 58.59
S-00011483 | S-00011483 | FECHADURA EMBUTIR REFORCADA (DE SEGURANCA) C/ CILINDRO P/ PORTA EXT, COMPLETA - ACAB SUPERIOR(LINHA LUXO) | CJ | 183.54
S-00011484 | S-00011484 | FECHADURA SOBREPOR C/ CILINDRO LATAO CROMADO OU POLIDO | UN | 91.07
S-00011493 | S-00011493 | TE REDUCAO PVC PBA NBR 10351 P/ REDE AGUA BBB JE DN 75 X 50 /DE 85 X 60MM | UN | 33.08
S-00011499 | S-00011499 | MOLA HIDRAULICA DE PISO P/ VIDRO TEMPERADO 10MM | UN | 706.27
S-00011518 | S-00011518 | MACANETA TIPO BOLA - ACAB SUPERIOR (LINHA LUXO) | PAR | 77.97
S-00011519 | S-00011519 | MACANETA ALAVANCA - ACAB PADRAO MEDIO | PAR | 25.14
S-00011520 | S-00011520 | MACANETA ALAVANCA - LINHA POPULAR | PAR | 6.82
S-00011522 | S-00011522 | PUXADOR CONCHA LATAO CROMADO OU POLIDO P/ PORTA/JAN CORRER C/ FURO P/ CHAVE - 4 X 10CM | UN | 7.58
S-00011523 | S-00011523 | PUXADOR CONCHA LATAO CROMADO OU POLIDO P/ PORTA/JAN CORRER - 3 X 9CM | UN | 6.97
S-00011524 | S-00011524 | PUXADOR TUBULAR DE CENTRO P/ JANELAS - LATAO CROMADO | UN | 9.66
S-00011540 | S-00011540 | FECHO CHATO SOBREPOR FERRO ZINCADO/NIQUEL/GALV OU POLIDO - 8" | UN | 7.76
S-00011543 | S-00011543 | FERROLHO/FECHO/TARJETA OU TRINCO PINO REDONDO 4"(10CM) SOBREPOR LATAO CROMADO/POLIDO OUOXIDADO | UN | 14.73
S-00011552 | S-00011552 | CANALETA ALUMINIO 1 X 1CM P/ PORTA /JANELA CORRER | M | 4.98
S-00011554 | S-00011554 | ENTRADA LATAO CROMADO TIPO 303 LA FONTE P/ FECHADURA PORTA INTERNA | UN | 4.18
S-00011557 | S-00011557 | ESPELHO P/ FECHADURA EXTERNA EMBUTIR - ACAB PADRAO MEDIO | PAR | 11.91
S-00011558 | S-00011558 | ESPELHO P/ FECHADURA EXTERNA EMBUTIR - LINHA POPULAR | PAR | 9.71
S-00011559 | S-00011559 | GUIA LATAO CROMADO 3/4'' P/ PORTA/JAN CORRER | UN | 4.9
S-00011560 | S-00011560 | MOLA FECHA PORTA P/ PORTA C/ LARGURA ATE 90CM | UN | 145.75
S-00011561 | S-00011561 | MOLA FECHA PORTA P/ PORTA C/ LARGURA 91 A 100CM | UN | 176.81
S-00011571 | S-00011571 | MOLA FECHA PORTA P/ PORTA C/ LARGURA MAIOR QUE 100CM | UN | 193.03
S-00011572 | S-00011572 | CALCO/PRENDEDOR LATAO CROMADO P/ PORTA | UN | 13.16
S-00011573 | S-00011573 | RODIZIO LATAO 6MM C/ ROLAMENTO SKF | UN | 12.47
S-00011575 | S-00011575 | ROLDANA FIXA DUPLA LATAO C/ ROLAMENTO P/ PORTA/JAN CORRER | UN | 22.87
S-00011576 | S-00011576 | ROLDANA LATAO P/ JANELA GUILHOTINA | UN | 24.02
S-00011577 | S-00011577 | ROSETA LATAO CROMADO TIPO 303 LA FONTE P/ FECHADURA PORTA | UN | 4.17
S-00011578 | S-00011578 | ROSETA LATAO CROMADO TIPO 203 LA FONTE P/ FECHADURA PORTA | UN | 6.11
S-00011580 | S-00011580 | TRILHO QUADRADO ALUMINIO 1/4'' P/ RODIZIOS | M | 9
S-00011581 | S-00011581 | TRILHO "U" ALUMINIO 40 X 40MM P/ ROLDANA | M | 4.96
S-00011582 | S-00011582 | EXTENSOR/HASTE DE COMANDO 25MM ALUMINIO | UN | 4.67
S-00011583 | S-00011583 | FORRO TP PACOTE CHAPAS FIBRA MAD SOFT PINT BRANCA TEXT 484 X 1234MM E=12MM INCL SUSTENTACAOPERFIS "T" LEVE - COLOCADO" | M2 | 81.15
S-00011584 | S-00011584 | CHAPA RIGIDA FIBRAS MAD PRENSADA A QUENTE TIPO EUCADUR LISA 1,22 X 2,44M ESP=2,5MM | UN | 44.57
S-00011585 | S-00011585 | FORRO TP FIBRAROC/EUCATEX - PLACAS 609 X 1234MM E=15MM PERFIL CARTOLA (COLOCADO) | M2 | 69.58
S-00011586 | S-00011586 | FORRO PARALINE 200/10 REGUAS ABERTAS LISAS PERFURADAS EM ACO GALV (COLOCADO) | M2 | 99.88
S-00011587 | S-00011587 | FORRO PVC EM PLACAS LARG=10CM E=8MM COMP=6M LISO (INCLUSIVE COLOCACAO, EXCLUSIVE ESTRUTURADE SUPORTE) | M2 | 20.5
S-00011588 | S-00011588 | GABIAO MANTA/COLCHAO 6 X 8CM FIO 2MM REVESTIDO C/ PVC 4 X 2 X 0,23M | UN | 421.79
S-00011589 | S-00011589 | TELA ARAME GALV REVEST C/ PVC FIO 14 BWG (2,11MM) MALHA 6 X 8CM P/GABIAO MANTA 4 X 2 X 0,3M | UN | 443.12
S-00011590 | S-00011590 | GABIAO MANTA (COLCHAO) MALHA HEXAG 8 X 10CM FIO GALV/ZINC 2,2 A 2,4MM - 4,0 X 2,0 X 0,3M | UN | 443.12
S-00011591 | S-00011591 | GABIAO MANTA/COLCHAO 6 X 8CM FIO GALV/ZINCADO 2,2MM 4 X 2 X 0,23M | UN | 594.79
S-00011592 | S-00011592 | GABIAO CAIXA MALHA HEXAG 8 X 10CM FIO 2,7MM REVESTIDO C/ PVC - 2,0 X 1,0 X 0,5M | UN | 167.13
S-00011593 | S-00011593 | GABIAO CAIXA MALHA HEXAG 8 X 10CM FIO 2,7MM REVESTIDO C/ PVC - 2,0 X 1,0 X 1,0M | UN | 236.19
S-00011594 | S-00011594 | GABIAO SACO MALHA 8 X 10CM FIO 2,4MM REVESTIDO PVC 3 X 0,65M | UN | 126.6
S-00011596 | S-00011596 | GABIAO CAIXA MALHA HEXAG 8 X 10CM FIO GALV/ZINC 2,7MM - 2,0 X 1,0 X 0,5M | UN | 140
S-00011597 | S-00011597 | GABIAO CAIXA MALHA HEXAG 8 X 10CM FIO GALV/ZINC 2,7MM - 2,0 X 1,0 X 1,0M | UN | 201.23
S-00011599 | S-00011599 | GABIAO SACO MALHA 8 X 10CM FIO GALV/ZINCADO 2,7MM 4 X 0,65M | UN | 160.73
S-00011601 | S-00011601 | COLA ADESIVA P/ MANTA BUTILICA TIPO COPILFIX OU MARCA EQUIVALENTE | L | 19.49
S-00011602 | S-00011602 | REVESTIMENTO BASE EPOXI E CIMENTO P/ PISO MONOLITICO, COM ALTA RESISTÊNCIA MECÂNICA, TIPOSIKAFLOOR 82 OU MARCA EQUIVALENTE | KG | 51.63
S-00011604 | S-00011604 | MASSA EPOXI P/ REPAROS, TIPO DUREPOXI OU MARCA EQUIVALENTE, EMBALAGEM 250G | UN | 8.76
S-00011607 | S-00011607 | FELTRO ONDALIT LARGURA = 1,00 M | M | 7.95
S-00011608 | S-00011608 | IMPERMEABILIZANTE ELASTICO BASE RESINA TERMOPLASTICA DENVER LP54 OU EQUIV | KG | 11.21
S-00011609 | S-00011609 | SOLUÇÃO ASFÁLTICA ELASTOMÉRICA PARA IMPRIMAÇÃO, APLICAÇÃO À QUENTE OU FRIO - VITLASTIC 50 VIAPOLOU EQUIVALENTE. | KG | 8.62
S-00011610 | S-00011610 | SOLUÇÃO ASFÁLTICA ELASTOMÉRICA IMPERMEABILIZANTE, APLICAÇÃO A FRIO - VITLASTIC 70 VIAPOL OUEQUIVALENTE | KG | 9.64
S-00011611 | S-00011611 | GUINDAUTO HIDRAULICO MADAL MD-15501, CARGA MAX 7,7 5,52M), ALTURA MAX = 8,64M, P/MONTAGEM SOBRE CHASSIS DE CAMINHAO**CAIXA** | UN | 71267.33
S-00011613 | S-00011613 | VOLKSWAGEN KOMBI STANDARD PICK UP A GASOLINA REFRIG A AR, 55CV, C/ INJECAO ELETRONICA, CAP1170KG**CAIXA** | UN | 47546.4
S-00011614 | S-00011614 | ESPUMA DE POLIURETANO E=20 A 25MM TEMP DE TRABALHO -50 A +100 GC DENS 29 A 35KG/M3 | M2 | 23.74
S-00011615 | S-00011615 | ISOPOR E = 1CM - PLACA 100X50CM P/ JUNTA DILATACAO | M2 | 1.54
S-00011616 | S-00011616 | MARTELO DEMOLIDOR PNEUMÁTICO MANUAL, MARCA ATLAS COPCO, MODELO TEX 32 P | UN | 7612.87
S-00011617 | S-00011617 | JUNTA LATAO P/ PISO H =15MM E=3MM | KG | 4.39
S-00011618 | S-00011618 | JUNTA DILATACAO ELASTICA (PVC) P/ CONCRETO (FUGENBAND) O-350/10-I PRESSAO ATE 100 MCA | M | 232.47
S-00011619 | S-00011619 | FITA OU CINTA DE CALDEACAO P/ MANTA BUTILICA | M | 2.31
S-00011621 | S-00011621 | MANTA IMPERMEABILIZANTE A BASE DE ASFALTO MODIFICADO C/ ELASTOMEROS DESBS TIPO TORODIMALUMINIO E = 3MM VIAPOL OU EQUIV | M2 | 27.15
S-00011622 | S-00011622 | SELANTE À BASE DE ALCATRAO E POLIURETANO SIKAFLEX T-68 OU EQUIVALENTE | KG | 41.39
S-00011625 | S-00011625 | EMULPRIMER - TINTA PRIMARIA BETUMINOSA EM SUSPENSAO AQUOSA | KG | 4.12
S-00011626 | S-00011626 | SIKAGARD 63 CL P/ REVESTIMENTO SUPERFICIES CONCRETO OU METALICAS | GL | 323.68
S-00011628 | S-00011628 | VERNIZ PROTETOR TIPO SIKA ACRIL OU MARCA EQUIVALENTE | L | 22.27
S-00011630 | S-00011630 | TINTA À DE BASE BORRACHA CLORADA - CORES | GL | 121.08
S-00011632 | S-00011632 | TINTA BASE BORRACHA CLORADA TIPO PERCLOR 100 OU MARCA EQUIVALENTE | GL | 194.5
S-00011638 | S-00011638 | CAIXA CONCRETO ARMADO P/AR CONDICIONADO 18000BTU | UN | 69.24
S-00011639 | S-00011639 | CAIXA SARJETA PREMOLDADA 1,4 X 0,6 X 0,4 M | UN | 125.42
S-00011641 | S-00011641 | LAJOTA CERAMICA 20 X 30CM P/ LAJE PRE-MOLDADA (TIPO VOLTERRANA) | M2 | 8.36
S-00011643 | S-00011643 | VIGOTA CONCRETO ARMADO PRE-MOLDADO 0,10X0,10X1,00M | UN | 6.75
S-00011644 | S-00011644 | LAJE CONCR ARMAD PREMOLD CIRCULAR P/ TRANSICAO POCO VISITA DN 1200MM, C/ FURO DN 600 MM | UN | 181.8
S-00011645 | S-00011645 | LAJE CONCR ARMAD PREMOLD CIRCULAR P/ TRANSICAO POCO VISITA DN 900 MM, C/ FURO DN 600 MM | UN | 120
S-00011646 | S-00011646 | LAJE CONCR ARMAD PREMOLD CIRCULAR P/TAMPA POCO VISITA DN 700 MM, ESP =10 CM | UN | 51.27
S-00011647 | S-00011647 | LAJE EXCENTRICA CONC ARM PRE-MOLDADO DN 1,00M FURO=0,53M E=12CM | UN | 166.5
S-00011648 | S-00011648 | LAJE EXCENTRICA CONC ARM PRE-MOLDADO DN 1,10M FURO=0,60M E=12CM | UN | 168
S-00011649 | S-00011649 | LAJE EXCENTRICA CONC ARM PRE-MOLDADO DN 1,20M FURO=0,53M E=12CM | UN | 176.4
S-00011650 | S-00011650 | LAJE EXCENTRICA CONC ARM PRE-MOLDADO DN 1,50M FURO=0,53M E=15CM | UN | 201
S-00011651 | S-00011651 | PERFURATRIZ A AR COMPRIMIDO ATLAS COPCO RH-571 17,8KG MANUAL DIAM 3,0CM | UN | 5133.27
S-00011652 | S-00011652 | VIBRADOR DE IMERSAO MARCA DYNAPAC MOD. AZ - 25, DIAM 25MM, OU SIMILAR C/MOTOR A GASOLINA DYNAPACAG-12 A GASOLINA 3,5 HP EQUIV (INCL MANUTENCAO/OPERACAO) | UN | 1990
S-00011653 | S-00011653 | SALARIO MINIMO NACIONAL MENSAL (SEM ENCARGOS SOCIAIS) | MES | 622
S-00011655 | S-00011655 | TE SANITARIO PVC P/ ESG PREDIAL DN 100X50MM | UN | 8.12
S-00011656 | S-00011656 | TE SANITARIO PVC P/ ESG PREDIAL DN 100X75MM | UN | 7.72
S-00011657 | S-00011657 | TE SANITARIO PVC P/ ESG PREDIAL DN 75X50 MM | UN | 6.52
S-00011658 | S-00011658 | TE SANITARIO PVC P/ ESG PREDIAL DN 75X75 MM | UN | 9
S-00011659 | S-00011659 | CANALETA ENTRADA P/ TIL C/ ANEL DE FIXACAO PVC EB-644 P/ REDE COLET ESG DN 100/DE 101,6MM. | UN | 24.41
S-00011660 | S-00011660 | CANALETA ENTRADA P/ TIL C/ ANEL DE FIXACAO PVC EB-644 P/ REDE COLET ESG DN 100/DE 110,0MM | UN | 29.06
S-00011661 | S-00011661 | CANALETA ENTRADA P/ TIL C/ ANEL DE FIXACAO PVC EB-644 P/ REDE COLET ESG DN 125/DE 125,0MM | UN | 41
S-00011662 | S-00011662 | CANALETA ENTRADA P/ TIL C/ ANEL DE FIXACAO PVC EB-644 P/ REDE COLET ESG DN 150/DE 160,0MM | UN | 41.1
S-00011663 | S-00011663 | TIL TUBO QUEDA PVC NBR 10569 P/ REDE COLET ESG BBB JE DN 100 X 100MM | UN | 80
S-00011664 | S-00011664 | TIL TUBO QUEDA PVC NBR 10569 P/ REDE COLET ESG BBB JE DN 125 X 125MM | UN | 101.19
S-00011665 | S-00011665 | TIL TUBO QUEDA PVC NBR 10569 P/ REDE COLET ESG BBB JE DN 150 X 150MM | UN | 145.29
S-00011666 | S-00011666 | TIL TUBO QUEDA PVC NBR 10569 P/ REDE COLET ESG BBB JE DN 200 X 150MM | UN | 181.31
S-00011667 | S-00011667 | TIL TUBO QUEDA PVC NBR 10569 P/ REDE COLET ESG BBB JE DN 250 X 150MM | UN | 253.87
S-00011668 | S-00011668 | TIL TUBO QUEDA PVC NBR 10569 P/ REDE COLET ESG BBB JE DN 300 X 150MM | UN | 320.61
S-00011669 | S-00011669 | REGISTRO PVC ESFERA VS ROSCAVEL DN 1 1/4" | UN | 23.47
S-00011670 | S-00011670 | REGISTRO PVC ESFERA VS ROSCAVEL DN 1/2" | UN | 10.34
S-00011671 | S-00011671 | REGISTRO PVC ESFERA VS ROSCAVEL DN 2" | UN | 41.3
S-00011672 | S-00011672 | REGISTRO PVC ESFERA VS ROSCAVEL DN 1 1/2" | UN | 28.36
S-00011673 | S-00011673 | REGISTRO PVC ESFERA VS SOLDAVEL DN 20 | UN | 9.75
S-00011674 | S-00011674 | REGISTRO PVC ESFERA VS SOLDAVEL DN 25 | UN | 12.56
S-00011675 | S-00011675 | REGISTRO PVC ESFERA VS SOLDAVEL DN 32 | UN | 17.5
S-00011676 | S-00011676 | REGISTRO PVC ESFERA VS SOLDAVEL DN 40 | UN | 23.19
S-00011677 | S-00011677 | REGISTRO PVC ESFERA VS SOLDAVEL DN 50 | UN | 27.54
S-00011678 | S-00011678 | REGISTRO PVC ESFERA VS SOLDAVEL DN 60 | UN | 48.06
S-00011679 | S-00011679 | BRACO OU HASTE C/CANOPLA PLASTICA 1/2" P/ CHUVEIRO ELETRICO" | UN | 4.65
S-00011680 | S-00011680 | BRACO OU HASTE C/CANOPLA PLASTICA 1/2" P/ CHUVEIRO SIMPLES | UN | 4.1
S-00011681 | S-00011681 | ENGATE OU RABICHO FLEXIVEL PLASTICO (PVC OU ABS) BRANCO 1/2" X 40CM | UN | 3.48
S-00011683 | S-00011683 | ENGATE OU RABICHO FLEXIVEL EM METAL CROMADO 1/2" x 30CM | UN | 14.57
S-00011684 | S-00011684 | ENGATE OU RABICHO FLEXIVEL EM METAL CROMADO 1/2" x 40CM | UN | 16.03
S-00011685 | S-00011685 | BRACO OU HASTE C/CANOPLA METAL CROMADO 1/2" P/ CHUVEIRO SIMPLES | UN | 9.75
S-00011686 | S-00011686 | CONJUNTO DE LIGACAO (TUBO+CANOPLA+ANEL) EM PLASTICO BRANCO (POLIETILEN0) C/ TUBO 1.1/2" X 20CMP/ BACIA SANITARIA" | UN | 3.22
S-00011687 | S-00011687 | BANCA ACO INOX L=60 CM | M | 168.91
S-00011688 | S-00011688 | TANQUE ACO INOX CHAPA 22/304 52X54X30CM | UN | 142.83
S-00011689 | S-00011689 | BANCA ACO INOX L=70 CM | M | 207.94
S-00011690 | S-00011690 | TANQUE MARMORE SINTETICO 22L | UN | 46.86
S-00011691 | S-00011691 | MARMORE ACINZENTADO POLIDO P/ BANCADA E = 2,5CM | M2 | 337.76
S-00011692 | S-00011692 | MARMORE BRANCO POLIDO P/ BANCADA E = 3CM | M2 | 398.98
S-00011693 | S-00011693 | BANCA GRANILITE P/ PIA OU LAVATORIO (SEM CUBA) | M2 | 156.8
S-00011694 | S-00011694 | CAIXA DESCARGA PLASTICA, EMBUTIR, COMPLETA, COM ESPELHO CROMADO - CAPACIDADE 12 A 14 L | UN | 130.28
S-00011696 | S-00011696 | LAVATORIO (OU CUBA) DE SOBREPOR | UN | 34.13
S-00011697 | S-00011697 | MICTORIO COLETIVO ACO INOX 380 X 250MM | M | 215.74
S-00011698 | S-00011698 | MICTORIO COLETIVO ACO INOX 58 X 30CM | M | 277.52
S-00011699 | S-00011699 | MICTORIO ACO INOX 50 X50 X45CM | UN | 176.26
S-00011703 | S-00011703 | PAPELEIRA CROMADA | UN | 26.24
S-00011707 | S-00011707 | RALO SEMI-ESFERICO FOFO TP ABACAXI D = 75MM P/ LAJES, CALHAS ETC | UN | 9.19
S-00011708 | S-00011708 | RALO SEMI-ESFERICO FOFO TP ABACAXI D = 100MM P/ LAJES, CALHAS ETC | UN | 9.3
S-00011709 | S-00011709 | RALO SEMI-ESFERICO FOFO TP ABACAXI D = 150MM P/ LAJES, CALHAS ETC | UN | 15.96
S-00011710 | S-00011710 | RALO SEMI-ESFERICO FOFO TP ABACAXI D = 200MM P/ LAJES, CALHAS ETC | UN | 34.44
S-00011711 | S-00011711 | RALO SECO PVC CONICO 100 X 40 MM C/GRELHA QUADRADA BRANCA | UN | 6.84
S-00011712 | S-00011712 | CAIXA SIFONADA DE PVC, 150 X 150 X 50MM, COM GRELHA QUADRADA BRANCA - NB 5688 | UN | 17.04
S-00011713 | S-00011713 | CAIXA SIFONADA PVC 150 X 150 X 50MM C/ TAMPA CEGA QUADRADA BRANCA | UN | 19.15
S-00011714 | S-00011714 | CAIXA SIFONADA PVC 150 X 185 X 75MM C/ GRELHA QUADRADA BRANCA | UN | 21.06
S-00011715 | S-00011715 | CAIXA SIFONADA PVC 150 X 185 X 75MM C/ TAMPA CEGA QUADRADA BRANCA | UN | 22.89
S-00011716 | S-00011716 | CAIXA SIFONADA PVC 100 X 100 X 40MM C/ GRELHA REDONDA BRANCA | UN | 8.97
S-00011717 | S-00011717 | CAIXA SIFONADA PVC 150 X 150 X 50MM C/ GRELHA REDONDA BRANCA | UN | 16.08
S-00011718 | S-00011718 | REGISTRO PVC PRESSAO S-30 ROSCAVEL DN 3/4" | UN | 15.25
S-00011719 | S-00011719 | REGISTRO PVC PRESSAO S-30 SOLDAVEL DN 25 MM | UN | 14.53
S-00011730 | S-00011730 | TAMPA CEGA EM ACO INOX P/ RALO SIFONADO 20 X 20CM | UN | 19.64
S-00011731 | S-00011731 | GRELHA PVC BRANCA QUADRADA 150X150MM | UN | 3.28
S-00011732 | S-00011732 | GRELHA PVC CROMADA REDONDA 150MM | UN | 8.97
S-00011733 | S-00011733 | PROLONGAMENTO PVC EB=608 P/ CX SIFONADA 100MMX10CM | UN | 1.09
S-00011734 | S-00011734 | PROLONGAMENTO PVC EB=608 P/ CX SIFONADA 100MMX15CM | UN | 1.53
S-00011735 | S-00011735 | PROLONGAMENTO PVC EB=608 P/ CX SIFONADA 100MMX20CM | UN | 2.02
S-00011736 | S-00011736 | PROLONGAMENTO PVC EB-608 P/ CX SIFONADA 150MMX10CM | UN | 2.32
S-00011737 | S-00011737 | PROLONGAMENTO PVC EB-608 P/ CX SIFONADA 150MMX15CM | UN | 3.45
S-00011738 | S-00011738 | PROLONGAMENTO PVC EB-608 P/ CX SIFONADA 150MMX20CM | UN | 4.18
S-00011739 | S-00011739 | RALO SECO PVC CONICO 100 X 40 MM C/GRELHA REDONDA BRANCA | UN | 5.11
S-00011741 | S-00011741 | RALO SIFONADO PVC CILINDRICO 100 X 40 MM C/GRELHA REDONDA BRANCA | UN | 4.38
S-00011742 | S-00011742 | RALO SIFONADO PVC CILINDRICO 100X40MM C/GRELHA REDONDA BRANCA | UN | 5.47
S-00011743 | S-00011743 | RALO SIFONADO PVC REDONDO CONICO 100X40MM C/ GRELHA PVC BRANCA | UN | 5.47
S-00011744 | S-00011744 | RALO SIFONADO PVC CONICO 100X40MM C/GRELHA REDONDA BRANCA | UN | 5.28
S-00011745 | S-00011745 | RALO SIFONADO PVC QUADRADO 100X100X53MM SAIDA 40MM C/GRELHA BRANCA | UN | 5.96
S-00011746 | S-00011746 | VALVULA DE ESFERA EM BRONZE REF 1552-B 1" BRUTA | UN | 33.78
S-00011747 | S-00011747 | VALVULA DE ESFERA EM BRONZE REF 1552-B 2" BRUTA | UN | 94.54
S-00011748 | S-00011748 | VALVULA DE ESFERA EM BRONZE REF 1552-B 1/2" BRUTA | UN | 20.62
S-00011749 | S-00011749 | VALVULA DE ESFERA EM BRONZE REF 1552-B 3/4" BRUTA | UN | 24.34
S-00011750 | S-00011750 | VALVULA DE ESFERA EM BRONZE REF 1552-B 1 1/4" BRUTA | UN | 50.42
S-00011751 | S-00011751 | VALVULA DE ESFERA EM BRONZE REF 1552-B 1 1/2" BRUTA | UN | 60.68
S-00011752 | S-00011752 | REGISTRO PRESSAO 1/2" BRUTO REF 1400 | UN | 15.95
S-00011753 | S-00011753 | REGISTRO PRESSAO 3/4" BRUTO REF 1400 | UN | 16.68
S-00011756 | S-00011756 | REGISTRO OU REGULADOR P/ GAS COZINHA MARCA ALIANCA REF 76506/1 | UN | 13.82
S-00011757 | S-00011757 | SABONETEIRA EM METAL CROMADO TP CONCHA DE SOBREPOR | UN | 23.35
S-00011758 | S-00011758 | SABONETEIRA EM VIDRO C/ SUPORTE EM ACO INOX P/ SABAO LIQUIDO | UN | 17.53
S-00011760 | S-00011760 | SIFAO EM METAL CROMADO 1 X 1 1/4" | UN | 75.07
S-00011761 | S-00011761 | ASSENTO P/ VASO SANITARIO INFANTIL DE PLASTICO | UN | 16.91
S-00011762 | S-00011762 | TORNEIRA CROMADA 1/2" OU 3/4" REF 1153 P/ JARDIM/TANQUE - PADRAO ALTO | UN | 55.3
S-00011763 | S-00011763 | TORNEIRA DE BOIA REAL 1.1/2" C/ BALAO PLASTICO | UN | 85.66
S-00011764 | S-00011764 | TORNEIRA DE BOIA REAL 1.1/4" C/ BALAO PLASTICO | UN | 72.94
S-00011765 | S-00011765 | TORNEIRA DE BOIA VAZAO TOTAL 1" C/ BALAO PLASTICO OU METALICO | UN | 47.99
S-00011766 | S-00011766 | TORNEIRA DE BOIA VAZAO TOTAL 1/2" C/ BALAO PLASTICO OU METALICO | UN | 33.72
S-00011767 | S-00011767 | TORNEIRA DE BOIA REAL 2" C/ BALAO PLASTICO | UN | 101.81
S-00011769 | S-00011769 | APARELHO MISTURADOR CROMADO P/ LAVATORIO REF 1875 | UN | 231.07
S-00011770 | S-00011770 | APARELHO MISTURADOR CROMADO P/ CHUVEIRO 3/4" REF 2116 | UN | 105.61
S-00011771 | S-00011771 | APARELHO MISTURADOR CROMADO P/ PIA REF 1258 | UN | 319.36
S-00011772 | S-00011772 | TORNEIRA CROMADA TUBO MOVEL P/ BANCADA 1/2" OU 3/4" REF 1167 P/ PIA COZ - PADRAO ALTO | UN | 196.38
S-00011773 | S-00011773 | TORNEIRA CROMADA TUBO MOVEL P/ PAREDE 1/2" OU 3/4" REF 1168 P/ PIA COZ - PADRAO MEDIO | UN | 114
S-00011775 | S-00011775 | TORNEIRA CROMADA 1/2" OU 3/4" REF 1157 P/ PIA COZ - C/ AREJADOR - PADRAO MEDIO | UN | 98.42
S-00011777 | S-00011777 | TORNEIRA ELETRICA P/ COZINHA | UN | 115.48
S-00011778 | S-00011778 | TORNEIRA OU REGISTRO CROMADO 1/2" OU 3/4" REF 1147 P/ FILTRO - PADRAO POPULAR | UN | 23.92
S-00011781 | S-00011781 | VALVULA DESCARGA 1 1/4" C/ REGISTRO - ACABAMENTO EM METAL CROMADO | UN | 149.5
S-00011783 | S-00011783 | VALVULA DESCARGA 1 1/2" EM PVC - ACABAMENTO EM PLASTICO CROMADO TIPO LORENZETTI OU SIMILAR | UN | 77.44
S-00011784 | S-00011784 | BACIA TURCA BRANCA 51 X 71CM | UN | 66.68
S-00011785 | S-00011785 | BACIA TURCA C/SIFAO 60 X 48 X 37CM | UN | 74.65
S-00011786 | S-00011786 | VASO SANITARIO SIFONADO INFANTIL - BRANCO | UN | 62.81
S-00011787 | S-00011787 | VASO SANITARIO SIFONADO INFANTIL - COR | UN | 67.17
S-00011788 | S-00011788 | BACIA TURCA CELITE 003. 006 - SIFAO INTEGRADO | UN | 70.12
S-00011789 | S-00011789 | ANEL PARA GUIA DE 10MM PARA FIO FE-160 | UN | 3.63
S-00011790 | S-00011790 | PARAFUSO M16 (ROSCA MAQUINA D=16MM) X 450MM CAB QUADRADA - Z INCAGEM A FOGO | UN | 8.33
S-00011791 | S-00011791 | BANCA GRANITO PRETO 100 X 60CM, E = 2CM, C/1 ABERTURA | UN | 403.43
S-00011792 | S-00011792 | BANCA GRANITO PRETO 200 X 60CM, E = 3CM, C/2 ABERTURAS | UN | 1006.89
S-00011793 | S-00011793 | BANCA GRANITO PRETO 200 X 60CM, ESP = 2CM, SEM ABERTURA | UN | 704.12
S-00011794 | S-00011794 | GRANITO AMENDOA POLIDO PARA BANCADA ESP = 2 CM | M2 | 378.43
S-00011795 | S-00011795 | GRANITO CINZA POLIDO P/BANCADA E=2,5 CM | M2 | 305.12
S-00011796 | S-00011796 | GRANITO PRETO TIJUCA POLIDO PARA BANCADA ESP = 2 CM | M2 | 461.03
S-00011797 | S-00011797 | BIDE LOUCA BRANCA C/ 3 FUROS - LINHA PADRAO MEDIO | UN | 51.97
S-00011798 | S-00011798 | CABO DE COBRE ISOLAMENTO ANTI-CHAMA 450/750V 3 X 10MM2, TP FICAP OU EQUIV | M | 18
S-00011801 | S-00011801 | CABO DE COBRE ISOLAMENTO ANTI-CHAMA 450/750V 3 X 16MM2, TP FICAP OU EQUIV | M | 24.27
S-00011804 | S-00011804 | CABO DE COBRE ISOLAMENTO ANTI-CHAMA 450/750V 3 X 25MM2, TP FICAP OU EQUIV | M | 36.09
S-00011811 | S-00011811 | AQUECEDOR DE AGUA ELETRICO HORIZONTAL 200L CILINDRO COBRE / INOX | UN | 2849.83
S-00011814 | S-00011814 | AQUECEDOR DE AGUA ELETRICO INDUSTRIAL 500L, TENSAO NOMINAL 220V | UN | 3662.32
S-00011816 | S-00011816 | AQUECEDOR DE AGUA ELETRICO HORIZONTAL 100L CILINDRO COBRE / INOX | UN | 1866.54
S-00011818 | S-00011818 | CONECTOR PARAFUSO FENDIDO DE BRONZE P/ CABO 10-16MM2 | UN | 2.61
S-00011819 | S-00011819 | CONECTOR PARAFUSO FENDIDO DE BRONZE P/ CABO 70-240MM2 | UN | 45.97
S-00011820 | S-00011820 | CONECTOR PARAFUSO FENDIDO DE BRONZE P/ CABO 6-10MM2 | UN | 2.57
S-00011821 | S-00011821 | CONECTOR PARAFUSO FENDIDO C/ SEPARADOR DE CABOS BIMETALICOS DE COBRE P/ CABOS 8-21MM2 | UN | 2.65
S-00011822 | S-00011822 | TORNEIRA PLASTICO 1/2" P/ PIA | UN | 6.3
S-00011823 | S-00011823 | TORNEIRA DE BOIA PVC 1/2" P/ CAIXA DESCARGA EXTERNA | UN | 7.21
S-00011824 | S-00011824 | TORNEIRA DE BOIA VAZAO TOTAL 3/4" C/ BALAO PLASTICO OU METALICO | UN | 37.85
S-00011825 | S-00011825 | TORNEIRA DE BOIA REAL 1" C/ BALAO PLASTICO | UN | 46.44
S-00011826 | S-00011826 | TORNEIRA DE BOIA REAL 1/2" C/ BALAO METALICO | UN | 32.27
S-00011829 | S-00011829 | TORNEIRA DE BOIA REAL 1/2" C/ BALAO PLASTICO | UN | 11.76
S-00011830 | S-00011830 | TORNEIRA DE BOIA REAL 3/4" C/ BALAO PLASTICO | UN | 12.04
S-00011831 | S-00011831 | TORNEIRA PLASTICA 3/4" P/TANQUE | UN | 6.02
S-00011832 | S-00011832 | TORNEIRA PLÁSTICA DE 1/2" PARA LAVATÓRIO | UN | 6.3
S-00011834 | S-00011834 | MADEIRA ANGELIM APARELHADA | M3 | 2557.5
S-00011835 | S-00011835 | MADEIRA IPE APARELHADA | M3 | 4654.65
S-00011836 | S-00011836 | MADEIRA 2A QUALIDADE SERRADA NAO APARELHADA -TIPO VIROLA | M3 | 1598.68
S-00011837 | S-00011837 | GRAMPO LINHA VIVA, DE ALUMINIO CABO PRINCIPAL ( 10 - 120MM2) DERIVACAO (10 - 70MM2) | UN | 27.58
S-00011838 | S-00011838 | TERMINAL A PRESSAO DE BRONZE P/ CABO A BARRA, CABO 240MM2 C/ 1 FURO DE FIXACAO | UN | 15.3
S-00011839 | S-00011839 | TERMINAL A PRESSAO DE BRONZE P/ CABO A BARRA, CABO 300MM2 C/ 1 FURO DE FIXACAO | UN | 11.77
S-00011840 | S-00011840 | GRAMPO PARALELO DE BRONZE PARA CABO 25MM2 | UN | 8.83
S-00011842 | S-00011842 | PECA DE MADEIRA2A QUALIDADE 2 X 11CM NAO APARELHADA | M | 3.52
S-00011844 | S-00011844 | PECA DE MADEIRA (MASSARANDUBA) 4 X 30CM APARELHADA | M | 33.22
S-00011848 | S-00011848 | CADERNETA DE TOPOGRAFO | UN | 4.54
S-00011849 | S-00011849 | COLA BRANCA | L | 8.7
S-00011851 | S-00011851 | PAPEL SULFITE A4 | FL | 0.03
S-00011852 | S-00011852 | PAPEL VEGETAL 100G/M2 - 0,80M DE LARGURA | M | 5.43
S-00011853 | S-00011853 | PAPEL VEGETAL 65G/M2 - 0,80M DE LARGURA | M | 4.33
S-00011854 | S-00011854 | CONECTOR PARAFUSO FENDIDO PARA CABO 35 MM2 | UN | 3.2
S-00011855 | S-00011855 | CONECTOR MECANICO SPLIT-BOLT PARA CABO 70 MM2 | UN | 6.25
S-00011856 | S-00011856 | CONECTOR PARAFUSO FENDIDO (SPLIT-BOLT) PARA CABO DE 10 MM2 | UN | 2.28
S-00011857 | S-00011857 | CONECTOR PARAFUSO FENDIDO PARA CABO 120 MM2 | UN | 8.46
S-00011858 | S-00011858 | CONECTOR PARAFUSO FENDIDO PARA CABO 150 MM2 | UN | 10.37
S-00011859 | S-00011859 | CONECTOR PARAFUSO FENDIDO PARA CABO 185 MM2 | UN | 14.71
S-00011862 | S-00011862 | CONECTOR PARAFUSO FENDIDO PARA CABO 50 MM2 | UN | 4.56
S-00011863 | S-00011863 | CONECTOR PARAFUSO FENDIDO PARA CABO 6 MM2 | UN | 1.62
S-00011864 | S-00011864 | CONECTOR PARAFUSO FENDIDO PARA CABO 95 MM2 | UN | 10.66
S-00011865 | S-00011865 | CAIXA D'AGUA FIBROCIMENTO REDONDA C/ TAMPA 500L | UN | 171.4
S-00011867 | S-00011867 | CAIXA D'AGUA FIBROCIMENTO REDONDA C/ TAMPA 750L | UN | 297.1
S-00011868 | S-00011868 | CAIXA D'AGUA FIBRA DE VIDRO 1000L | UN | 270.5
S-00011869 | S-00011869 | CAIXA D'AGUA FIBRA DE VIDRO 1500L | UN | 411.6
S-00011871 | S-00011871 | CAIXA D'AGUA FIBRA DE VIDRO 500L | UN | 173
S-00011872 | S-00011872 | TERMINAL A PRESSAO P/ CABO A BARRA, CABO 16 A 25MM2 | UN | 3.27
S-00011873 | S-00011873 | TERMINAL A PRESSAO P/ CABO A BARRA, CABO 35MM2 | UN | 3.42
S-00011874 | S-00011874 | TERMINAL A PRESSAO P/CABO A BARRA, CABO 50 A 70MM2 | UN | 5.19
S-00011875 | S-00011875 | TERMINAL A PRESSAO P/ CABO A BARRA, CABO 95 A120MM2 | UN | 8.46
S-00011876 | S-00011876 | TERMINAL A PRESSAO P/ CABO A BARRA, CABO 150 A 180MM2 | UN | 11.4
S-00011877 | S-00011877 | TERMINAL A PRESSAO P/ CABO A BARRA, CABO 240 A 300MM2 | UN | 14.71
S-00011880 | S-00011880 | CAIXA GORDURA PVC 250 X 230 X 75MM C/ TAMPA E PORTA TAMPA | UN | 28.97
S-00011881 | S-00011881 | CAIXA GORDURA SIMPLES CONCRETO PRE MOLDADO CIRCULAR COM TAMPA D = 40CM | UN | 17.9
S-00011882 | S-00011882 | CAIXA PARA HIDROMETRO CONCRETO PRE MOLDADO | UN | 19.74
S-00011883 | S-00011883 | FOSSA "IMHOFF" PARA 100 CONTRIBUINTES | UN | 2311.54
S-00011884 | S-00011884 | FOSSA "IMHOFF" PARA 150 CONTRIBUINTES | UN | 3315.64
S-00011885 | S-00011885 | FOSSA "IMHOFF" PARA 200 CONTRIBUINTES | UN | 4082.56
S-00011886 | S-00011886 | FOSSA "IMHOFF" PARA 30 CONTRIBUINTES | UN | 1001.62
S-00011887 | S-00011887 | FOSSA "IMHOFF" PARA 50 CONTRIBUINTES | UN | 1211.84
S-00011888 | S-00011888 | FOSSA "IMHOFF" PARA 75 CONTRIBUINTES | UN | 1566.11
S-00011889 | S-00011889 | FIO/CORDAO COBRE ISOLADO PARALELO OU TORCIDO 2 X 0,75MM2, TIPO PLASTIFLEX PIRELLI OU EQUIV | M | 0.97
S-00011890 | S-00011890 | FIO/CORDAO COBRE ISOLADO PARALELO OU TORCIDO 2 X 1,5MM2, TIPO PLASTIFLEX PIRELLI OU EQUIV | M | 1.41
S-00011891 | S-00011891 | FIO/CORDAO COBRE ISOLADO PARALELO OU TORCIDO 2 X 2,5MM2, TIPO PLASTIFLEX PIRELLI OU EQUIV | M | 1.99
S-00011892 | S-00011892 | FIO/CORDAO COBRE ISOLADO PARALELO OU TORCIDO 2 X 4MM2, TIPO PLASTIFLEX PIRELLI OU EQUIV | M | 3.21
S-00011894 | S-00011894 | FILTRO CONCRETO PRE MOLDADO - 0,96 X 1,26 X 1,36 M | UN | 330.49
S-00011895 | S-00011895 | SUMIDOURO CONCRETO PRE MOLDADO COMPLETO PARA 10 CONTRIBUINTES | UN | 308.26
S-00011896 | S-00011896 | SUMIDOURO CONCRETO PRE MOLDADO COMPLETO PARA 100 CONTRIBUINTES | UN | 2136.67
S-00011897 | S-00011897 | SUMIDOURO CONCRETO PRE MOLDADO COMPLETO PARA 150 CONTRIBUINTES | UN | 2399.93
S-00011898 | S-00011898 | SUMIDOURO CONCRETO PRE MOLDADO COMPLETO PARA 200 CONTRIBUINTES | UN | 3045.34
S-00011899 | S-00011899 | SUMIDOURO CONCRETO PRE MOLDADO COMPLETO PARA 50 CONTRIBUINTES | UN | 1137.19
S-00011900 | S-00011900 | SUMIDOURO CONCRETO PRE MOLDADO COMPLETO PARA 75 CONTRIBUINTES | UN | 1385.81
S-00011901 | S-00011901 | CABO TELEFÔNICO SEM BLINDAGEM INTERNA CCI 1 PAR | M | 0.26
S-00011902 | S-00011902 | CABO TELEFONICO S/ BLINDAGEM INT CCI 2 PARES | M | 0.42
S-00011903 | S-00011903 | CABO TELEFONICO S/ BLINDAGEM INT CCI 3 PARES | M | 0.62
S-00011904 | S-00011904 | CABO TELEFONICO S/ BLINDAGEM INT CCI 4 PARES | M | 0.63
S-00011905 | S-00011905 | CABO TELEFONICO S/ BLINDAGEM INT CCI 5 PARES | M | 0.68
S-00011906 | S-00011906 | CABO TELEFONICO S/ BLINDAGEM INT CCI 6 PARES | M | 0.88
S-00011914 | S-00011914 | CABO TELEFONICO TP CT 0,50 PARA 100 PARES | M | 12.48
S-00011916 | S-00011916 | CABO TELEFONICO TP CTP-APL 0,50 PARA 10 PARES | M | 2.44
S-00011917 | S-00011917 | CABO TELEFONICO TP CTP-APL 0,50 PARA 20 PARES | M | 4.14
S-00011918 | S-00011918 | CABO TELEFONICO TP CTP-APL 0,50 PARA 30 PARES | M | 4.88
S-00011919 | S-00011919 | CABO TELEFONICO USO INTERNO TP CI PARA 10 PARES | M | 1.93
S-00011920 | S-00011920 | CABO TELEFONICO USO INTERNO TP CI PARA 20 PARES | M | 3.1
S-00011921 | S-00011921 | CABO TELEFONICO USO INTERNO TP CI PARA 30 PARES | M | 4.34
S-00011922 | S-00011922 | CABO TELEFONICO USO INTERNO TP CI PARA 50 PARES | M | 7.57
S-00011923 | S-00011923 | CABO TELEFONICO USO INTERNO TP CI PARA 75 PARES | M | 9.31
S-00011924 | S-00011924 | CABO TELEFONICO USO INTERNO TP CI PARA 200 PARES | M | 28.55
S-00011926 | S-00011926 | BRACADEIRA FERRO GALV MODULAR E = 1/2" D = 2 1/2" | UN | 1.54
S-00011927 | S-00011927 | BRACADEIRA FERRO GALV MODULAR E = 1/2" D = 2" | UN | 2.98
S-00011928 | S-00011928 | BRACADEIRA FERRO GALV MODULAR E = 1/2" D = 3" | UN | 3.47
S-00011929 | S-00011929 | ABRACADEIRA FERRO GALV MODULAR E = 1/2 D = 4 | UN | 4.9
S-00011930 | S-00011930 | BRACADEIRA ACO INOX 1/4 X 3/4" X 600MM | UN | 2.03
S-00011943 | S-00011943 | CINTA GALVANIZADA DE 7 1/2" | UN | 19.29
S-00011944 | S-00011944 | CINTA GALVANIZADA DE 8" | UN | 20.92
S-00011945 | S-00011945 | BUCHA NYLON S-4 | UN | 0.05
S-00011946 | S-00011946 | BUCHA NYLON S-5 | UN | 0.07
S-00011948 | S-00011948 | PARAFUSO SEXTAVADO ROSCA SOBERBA ZINCADO 5/16" X 40MM | UN | 1.24
S-00011950 | S-00011950 | BUCHA NYLON S-6 C/ PARAFUSO ACO ZINC CAB CHATA ROSCA SOBERBA 4,2 X 45MM | UN | 0.21
S-00011953 | S-00011953 | PARAFUSO FRANCES ZINCADO 1/4" X 2" C/ PORCA E ARRUELA LISA/MEDIA | UN | 0.26
S-00011955 | S-00011955 | PARAFUSO LATAO ACAB CROMADO P/ FIXAR PECA SANITARIA - INCL PORCA CEGA, ARRUELA E BUCHA DE NYLONS-10 | UN | 1.6
S-00011960 | S-00011960 | PARAFUSO LATAO ROSCA SOBERBA CAB CHATA FENDA SIMPLES 2.5 X 12MM (NR.3 X 1/2") | UN | 6.54
S-00011962 | S-00011962 | PARAFUSO SEXTAVADO ZINCADO ROSCA INTEIRA 1/4" X 1/2" | UN | 0.1
S-00011963 | S-00011963 | PARAFUSO ACO CHUMBADOR PARABOLT 1/2" X 75MM | UN | 3.27
S-00011964 | S-00011964 | PARAFUSO ACO CHUMBADOR PARABOLT 3/8" X 75MM | UN | 2.71
S-00011971 | S-00011971 | PORCA ZINCADA SEXTAVADA 24MM | UN | 2.78
S-00011973 | S-00011973 | PORCA SEXTAVADA H = 50MM | UN | 34.72
S-00011974 | S-00011974 | CHUMBADOR 1/2" C/ PORCA | UN | 6.31
S-00011975 | S-00011975 | CHUMBADOR 5/8 X 6" | UN | 8.66
S-00011976 | S-00011976 | CHUMBADOR OMEGA C/PARAFUSO OM1404 1/4" | UN | 3.11
S-00011977 | S-00011977 | CHUMBADOR URX - TECNART 1/2" | UN | 5.66
S-00011979 | S-00011979 | BLOCO VEDACAO CONCRETO POROSO 20 X 20 X 20CM | UN | 1.43
S-00011981 | S-00011981 | BLOCO VIDRO INCOLOR VENEZIANA 20 X 10 X 8CM | UN | 7.49
S-00011983 | S-00011983 | DIVISORIA CEGA (N1) - PAINEL VERMICULITA E=35MM - MONTANTE/RODAPE PERFIS SIMPLES ACO GALV PINTADO -COLOCADA | M2 | 161.57
S-00011984 | S-00011984 | DIVISORIA (N2) PAINEL/VIDRO - PAINEL VERMICULITA E=35MM - MONTANTE/RODAPE DUPLO ACO GALV PINTADO -COLOCADA | M2 | 176.07
S-00011985 | S-00011985 | DIVISORIA (N3) PAINEL/VIDRO/PAINEL VERMICULITA E=35MM - MONTANTE/RODAPE PERFIL DUPLO ACO GALVPINTADO - COLOCADA | M2 | 176.07
S-00011986 | S-00011986 | DIVISORIA CEGA (N1) - PAINEL VERMICULITA E=35MM - PERFIS SIMPLES ALUMINIO ANOD NATURAL - COLOCADA | M2 | 196.79
S-00011987 | S-00011987 | DIVISORIA (N2) PAINEL/VIDRO - PAINEL VERMICULITA E=35MM - PERFIS SIMPLES ALUMINIO ANOD NATURAL -COLOCADA | M2 | 205.07
S-00011991 | S-00011991 | HASTE DE TERRA TIPO CANTONEIRA GALVANIZADA L=2,00M | UN | 33.29
S-00011996 | S-00011996 | CAIXA PASSAGEM EM CHAPA 18 DE FERRO GALV 5" X 10" X 3" (125 X 250 X 80MM) COM TAMPA E PARAFUSO." | UN | 2.7
S-00012001 | S-00012001 | CAIXA PVC OCTOGONAL - 4" | UN | 3.2
S-00012002 | S-00012002 | CONJUNTO CONDULETE PVC TIPO "C" C/ 1 INTERRUPTOR SIMPLES CONJUGADO C/ 1 TOMADA + TAMPA" | UN | 18.02
S-00012004 | S-00012004 | CONJUNTO CONDULETE PVC TIPO "C" C/ 1 TOMADA 2P + T INCLUSIVE TAMPA" | UN | 17.66
S-00012005 | S-00012005 | CONJUNTO CONDULETE PVC TIPO "C" C/ 2 INTERRUPTORES SIMPLES + TAMPA" | UN | 16.8
S-00012006 | S-00012006 | CONJUNTO CONDULETE PVC TIPO "C" C/ 1 INTERRUPTOR BIPOLAR + TAMPA" | UN | 25.45
S-00012007 | S-00012007 | CONJUNTO CONDULETE PVC TIPO "C" C/ 2 TOMADAS UNIVERSAL 2P + TAMPA" | UN | 13.18
S-00012008 | S-00012008 | CONDULETE TIPO "TB" EM LIGA ALUMINIO P/ ELETRODUTO ROSCADO 3" | UN | 72.07
S-00012010 | S-00012010 | CONDULETE PVC TIPO "B" D = 1/2" S/TAMPA" | UN | 6.51
S-00012011 | S-00012011 | CONDULETE PVC TIPO "B" D = 3/4" S/TAMPA" | UN | 6.45
S-00012015 | S-00012015 | CONDULETE PVC TIPO "LB" D = 1" S/TAMPA" | UN | 14.27
S-00012016 | S-00012016 | CONDULETE PVC TIPO "LB" D = 1/2" S/TAMPA" | UN | 4.31
S-00012017 | S-00012017 | CONDULETE PVC TIPO "LB" D = 3/4" S/TAMPA" | UN | 4.37
S-00012019 | S-00012019 | CONDULETE PVC TIPO "LL" D = 1" S/TAMPA" | UN | 15.85
S-00012020 | S-00012020 | CONDULETE PVC TIPO "LL" D = 1/2" S/TAMPA" | UN | 4.53
S-00012021 | S-00012021 | CONDULETE PVC TIPO "LL" D = 3/4" S/TAMPA" | UN | 4.39
S-00012024 | S-00012024 | CONDULETE PVC TIPO "TA" D = 3/4" S/TAMPA" | UN | 12.57
S-00012025 | S-00012025 | CONDULETE PVC TIPO "TB" D = 1/2" S/TAMPA" | UN | 10.51
S-00012026 | S-00012026 | CONDULETE PVC TIPO "TB" D = 3/4" S/TAMPA" | UN | 10.65
S-00012029 | S-00012029 | CONDULETE PVC TIPO "XA" D = 3/4" S/TAMPA" | UN | 10.9
S-00012030 | S-00012030 | JOGO TRANQUETA LATAO CROMADO TIPO 303 LA FONTE P/ FECHADURA PORTA BANHEIRO | JG | 18.72
S-00012032 | S-00012032 | JOGO TRANQUETA LATAO CROMADO TIPO 203 LA FONTE P/ FECHADURA PORTA BANHEIRO | JG | 16.47
S-00012033 | S-00012033 | CURVA PVC180G 1.1/2" P/ ELETRODUTO ROSCAVEL | UN | 7.77
S-00012034 | S-00012034 | CURVA PVC180G 3/4" P/ ELETRODUTO ROSCAVEL | UN | 2.68
S-00012035 | S-00012035 | QUADRO DE DISTRIBUICAO DE EMBUTIR SEM BARRAMENTO P/ 3 DISJUNTORES UNIPOLARES, EM CHAPA DE ACOGALV | UN | 16.92
S-00012038 | S-00012038 | QUADRO DE DISTRIBUICAO DE SOBREPOR C/ BARRAMENTO TRIFASICO P/ 18 DISJUNTORES UNIPOLARES, EMCHAPA DE ACO GALV | UN | 270.8
S-00012039 | S-00012039 | QUADRO DE DISTRIBUICAO DE EMBUTIR C/ BARRAMENTO TRIFASICO P/ 24 DISJUNTORES UNIPOLARES EM CHAPADE ACO GALV | UN | 292.58
S-00012040 | S-00012040 | QUADRO DE DISTRIBUICAO DE SOBREPOR C/ BARRAMENTO TRIFASICO P/ 24 DISJUNTORES UNIPOLARES, EMCHAPA DE ACO GALV | UN | 317.64
S-00012041 | S-00012041 | QUADRO DE DISTRIBUICAO DE EMBUTIR C/ BARRAMENTO TRIFASICO P/ 32 DISJUNTORES UNIPOLARES EM CHAPADE ACO GALV | UN | 458.13
S-00012042 | S-00012042 | QUADRO DE DISTRIBUICAO DE EMBUTIR C/ BARRAMENTO TRIFASICO P/ 40 DISJUNTORES UNIPOLARES EM CHAPADE ACO GALV COM CHAVE GERAL TRIFASICA | UN | 515.67
S-00012043 | S-00012043 | QUADRO DE DISTRIBUICAO DE EMBUTIR C/ BARRAMENTO TRIFASICO P/ 50 DISJUNTORES UNIPOLARES EM CHAPADE ACO GALV | UN | 720.67
S-00012045 | S-00012045 | QUADRO DE DISTRIBUICAO DE EMBUTIR C/ BARRAMENTO TRIFASICO P/ 60 DISJUNTORES UNIPOLARES EM CHAPADE ACO GALV | UN | 894.61
S-00012056 | S-00012056 | ELETRODUTO METALICO FLEXIVEL TIPO CONDUITE D = 1 1/2" | M | 7.51
S-00012057 | S-00012057 | ELETRODUTO METALICO FLEXIVEL TIPO CONDUITE D = 1 1/4" | M | 6.65
S-00012058 | S-00012058 | ELETRODUTO METALICO FLEXIVEL TIPO CONDUITE D = 1" | M | 5.03
S-00012059 | S-00012059 | ELETRODUTO METALICO FLEXIVEL TIPO CONDUITE D = 1/2" | M | 3.63
S-00012060 | S-00012060 | ELETRODUTO METALICO FLEXIVEL TIPO CONDUITE D = 2 1/2" | M | 12.79
S-00012061 | S-00012061 | ELETRODUTO METALICO FLEXIVEL TIPO CONDUITE D = 2" | M | 10.42
S-00012062 | S-00012062 | ELETRODUTO METALICO FLEXIVEL TIPO CONDUITE D = 3" | M | 19.22
S-00012067 | S-00012067 | ELETRODUTO PVC SOLDAVEL NBR-6150 CL B - 60MM | M | 2.99
S-00012070 | S-00012070 | ELETRODUTO PVC SOLDAVEL NBR-6150 CL B - 40MM | M | 1.69
S-00012075 | S-00012075 | CAIXA P/ MEDICAO DE DEMANDA E ENERGIA REATIVA EM CHAPA 18 ESTAMPADA , PADRAO DE CONCESSIONARIALOCAL | UN | 461.5
S-00012076 | S-00012076 | TRANSFORMADOR TRIFASICO 13,8KV/220-127V; 15 KVA IMERSO EM OLEO MINERAL" | UN | 2986.5
S-00012079 | S-00012079 | CHAVE FACA TRIPOLAR BLINDADA 150A/500V, C/BASE P/FUSIVEIS NH DE 125A, TIPO F-824 DA MAR-GIRIUSCONTINENTAL OU EQUIV | UN | 219.19
S-00012080 | S-00012080 | CHAVE FACA MONOPOLAR BLINDADA 30A/250V | UN | 17.32
S-00012081 | S-00012081 | CHAVE FACA TRIPOLAR BLINDADA 30A/250V, TIPO F-321 SPF DA MAR-GIRIUS CONTINENTAL OU EQUIV | UN | 71.66
S-00012082 | S-00012082 | CHAVE FACA TRIPOLAR BLINDADA 60A/250V, TIPO F-322 SPF DA MAR-GIRIUS CONTINENTAL OU EQUIV | UN | 116.9
S-00012083 | S-00012083 | CHAVE FACA TRIPOLAR BLINDADA 100A/250V, TIPO F-323 SPF DA MAR-GIRIUS CONTINENTAL OU EQUIV | UN | 268.73
S-00012090 | S-00012090 | CHAVE FACA TRIPOLAR C/BASE DE ARDOSIA/MARMORE 30A/250V | UN | 13.24
S-00012091 | S-00012091 | CHAVE FACA TRIPOLAR C/BASE DE ARDOSIA/MARMORE 60A/250V | UN | 15.97
S-00012092 | S-00012092 | CHAVE FACA TRIPOLAR C/BASE DE ARDOSIA/MARMORE 100A/250V | UN | 28.72
S-00012096 | S-00012096 | CHAVE COMUTADORA REFORCADA TIPO FACA C/ BASE DE MARMORE 1 X 30A/250V (1 POLO) | UN | 9.03
S-00012097 | S-00012097 | CHAVE COMUTADORA REFORCADA TIPO FACA C/ BASE DE MARMORE 2 X 30A/250V (2 POLOS) | UN | 7.96
S-00012098 | S-00012098 | CHAVE COMUTADORA REFORCADA TIPO FACA C/ BASE DE MARMORE 2 X 60A/250V (2 POLOS) | UN | 12.5
S-00012099 | S-00012099 | CHAVE COMUTADORA REFORCADA TIPO FACA C/ BASE DE MARMORE 3 X 30A/250V (3 POLOS)- TANQUE DE ACO P/ TRANSP DE AGUA | UN | 10.9
S-00012100 | S-00012100 | CHAVE COMUTADORA REFORCADA TIPO FACA C/ BASE DE MARMORE 3 X 60A/250V (3 POLOS) | UN | 13.44
S-00012109 | S-00012109 | CORTA-CIRCUITO FUSIVEL DISTRIBUICAO, 100A/15 KV C/ SUPORTE L, TIPO LMO DA HITACHE-LINE OU EQUIV | UN | 152.28
S-00012113 | S-00012113 | INTERRUPTOR PULSADOR P/ CAMPAINHA EMBUTIR 2A/250V C/ PLACA, TIPO SILENTOQUE PIAL OU EQUIV | UN | 5.15
S-00012114 | S-00012114 | CAMPAINHA ALTA POTENCIA 110V REF. 41418 - PIAL | UN | 100.37
S-00012115 | S-00012115 | CIGARRA DE EMBUTIR 110/220V TIPO SILENTOQUE PIAL OU EQUIV | UN | 12.09
S-00012116 | S-00012116 | CONJUNTO EMBUTIR 1 INTERRUPTOR PARALELO 1 TOMADA 2P UNIVERSAL 10A/250V S/ PLACA, TP SILENTOQUEPIAL OU EQUIV | UN | 8.59
S-00012118 | S-00012118 | CONJUNTO ARSTOP P/ AR CONDICIONADO C/ DISJUNTOR 20A | UN | 34.51
S-00012119 | S-00012119 | PLACA CEGA 4 X 2'' EM TERMOPLASTICO, TIPO SILENTOQUE PIAL OU EQUIV | UN | 1.4
S-00012120 | S-00012120 | PLACA CEGA 4 X 4'' EM TERMOPLASTICO, TIPO SILENTOQUE PIAL OU EQUIV | UN | 3.25
S-00012121 | S-00012121 | PLACA CEGA REDONDA 3'' EM TERMOPLASTICO, TIPO SILENTOQUE PIAL OU EQUIV | UN | 2.74
S-00012122 | S-00012122 | INTERRUPTOR BIPOLAR (TECLA DUPLA) EMBUTIR 20A/250V C/ PLACA, TIPO SILENTOQUE PIAL OU EQUIV | UN | 15.97
S-00012125 | S-00012125 | CONJUNTO EMBUTIR 2 INTERRUPTORES SIMPLES 1 INTERRUPTOR PARALELO 10A/250V C/ PLACA TP SILENTOQUEPIAL OU EQUIV | UN | 14.69
S-00012126 | S-00012126 | CONJUNTO EMBUTIR 3 INTERRUPTORES PARALELOS 10A/250V C/ PLACA TP SILENTOQUE PIAL OU EQUIV | UN | 14.28
S-00012127 | S-00012127 | INTERRUPTOR INTERMEDIARIO (TECLA DUPLA) EMBUTIR 10A/250V C/ PLACA, TIPO SILENTOQUE PIAL OU EQUIVNQUE DE ACO P/ TRANSP DE AGUA - CAPACIDADE 10,0M3 | UN | 14.85
S-00012128 | S-00012128 | INTERRUPTOR SOBREPOR 1 TECLA SIMPLES, TIPO SILENTOQUE PIAL OU EQUIV | UN | 3.28
S-00012129 | S-00012129 | INTERRUPTOR SOBREPOR 2 TECLAS SIMPLES, TIPO SILENTOQUE PIAL OU EQUIV | UN | 5.87
S-00012130 | S-00012130 | CONJUNTO EMBUTIR 2 INTERRUPTORES PARALELOS 1 TOMADA 2P UNIVERSAL 10A/250V, S/ PLACA, TPSILENTOQUE PIAL OU EQUIV | UN | 10.34
S-00012142 | S-00012142 | TOMADA SOBREPOR P/ TELEFONE PADRAO TELEBRAS, TIPO SILENTOQUE PIAL OU EQUIV | UN | 6.08
S-00012143 | S-00012143 | TOMADA ESPECIAL C/ PINO 15A, REVESTIMENTO EM BORRACHA, TIPO SAVEL OU EQUIV | UN | 16.58
S-00012145 | S-00012145 | TOMADA DE PISO 2P UNIVERSAL 10A/250V C/ PLACA 4'' X 4'' EM TERMOPLASTICO ALTA RESISTENCIA, TIPO PIAL OUEQUIV | UN | 15.18
S-00012147 | S-00012147 | TOMADA SOBREPOR 2P UNIVERSAL 10A/250V, TIPO SILENTOQUE PIAL OU EQUIV | UN | 7.42
S-00012200 | S-00012200 | LAMPADA INCANDESCENTE 300W | UN | 7.93
S-00012201 | S-00012201 | LAMPADA INCANDESCENTE 40W | UN | 0.8
S-00012202 | S-00012202 | LAMPADA INCANDESCENTE 200W | UN | 1.86
S-00012203 | S-00012203 | LAMPADA INCANDESCENTE 150W | UN | 1.48
S-00012207 | S-00012207 | LAMPADA FLUORESCENTE 85W | UN | 7.46
S-00012214 | S-00012214 | LAMPADA VAPOR MERCURIO 125W | UN | 9.34
S-00012216 | S-00012216 | LAMPADA VAPOR SODIO 150W | UN | 27.09
S-00012223 | S-00012223 | ARANDELA 45 GRAUS PROVA DE TEMPO, GASES E VAPORES | UN | 86.46
S-00012227 | S-00012227 | ARANDELA C/ BASE EM CHAPA DE ACO PINTADA E GLOBO DE VIDRO LEITOSO - BOCA 10CM DIAM 20CM | UN | 77.55
S-00012230 | S-00012230 | LUMINARIA CALHA SOBREPOR EM CHAPA ACO P/ 1 LAMPADA FLUORESCENTE 20W (NAO INCLUI REATOR ELAMPADA) | UN | 7.09
S-00012231 | S-00012231 | LUMINARIA CALHA SOBREPOR EM CHAPA ACO P/ 1 LAMPADA FLUORESCENTE 40W (NAO INCLUI REATOR E LAMP) | UN | 10.13
S-00012232 | S-00012232 | LUMINARIA CALHA SOBREPOR EM CHAPA ACO P/ 2 LAMPADAS FLUORESCENTES 2OW (NAO INCLUI REATOR ELAMPADAS) | UN | 6.65
S-00012239 | S-00012239 | LUMINARIA CALHA SOBREPOR EM CHAPA ACO P/ 2 LAMPADAS FLUORESCENTES 40W (NAO INCLUI REATOR ELAMP) | UN | 12.92
S-00012240 | S-00012240 | LUMINARIA CALHA SOBREPOR EM CHAPA ACO P/ 3 LAMPADAS FLUORESCENTES 20W (NAO INCLUI REATOR E | UN | 12.19
S-00012241 | S-00012241 | LUMINARIA CALHA SOBREPOR EM CHAPA ACO P/ 3 LAMPADAS FLUORESCENTES 40W (NAO INCLUI REATOR ELAMP) | UN | 18.08
S-00012242 | S-00012242 | LUMINARIA CALHA SOBREPOR EM CHAPA ACO P/ 4 LAMPADAS FLUORESCENTES 20W (NAO INCLUI REATOR ELAMP) | UN | 13.21
S-00012243 | S-00012243 | LUMINARIA CALHA SOBREPOR CHAPA DE ACO P/ 4 LAMPADAS FLUORESCENTES 4OW (NAO INCLUI REATOR ELAMP) | UN | 21.63
S-00012244 | S-00012244 | LUMINARIA EMBUTIDA WETZEL REF. IPT 31/1 | UN | 84.2
S-00012245 | S-00012245 | LUMINARIA ESMALTADA COR ALUMINIO PETERCO Y.25/1 | UN | 58.63
S-00012265 | S-00012265 | LUMINARIA PHILLIPS PARA LAMPADA DE 400 W MODELO HDK 47240064 OU EQUIVALENTE | UN | 269.94
S-00012266 | S-00012266 | LUMINARIA PHILLIPS TIPO SPOT | UN | 9.68
S-00012267 | S-00012267 | LUMINARIA PROVA DE TEMPO PETERCO Y.31/1 | UN | 77.55
S-00012268 | S-00012268 | LUMINARIA ABERTA P/ ILUMINACAO PUBLICA, CORPO REFLETOR EM ALUMINIO FUNDIDO, PORTA LAMPADA E27COM BRACO METALICO DE 1,50M | UN | 52.34
S-00012271 | S-00012271 | LUMINARIA DUPLA P/SINALIZACAO, TIPO WETZEL AS-2/110 OU EQUIV | UN | 135.16
S-00012272 | S-00012272 | PROJETOR P/ FACHADA PROVA DE TEMPO P/ LAMPADA INCANDESCENTE OU VAPOR MERCURIO E27, TIPO Z-15PETERCO OU EQUIV | UN | 65.67
S-00012273 | S-00012273 | PROJETOR RETANGULAR FECHADO PARA LAMPADA VAPOR DE MERCURIO/SODIO 250 W A 500 W, CABECEIRASEM ALUMINIO FUNDIDO, CORPO EM ALUMINIO ANODIZADO, PARA LAMPADA E40 FECHAMENTO EM VIDROTEMPERADO. | UN | 39.88
S-00012294 | S-00012294 | BOCAL/SOQUETE/RECEPTACULO CONTRA INTEMPERIES C/ RABICHO | UN | 1.99
S-00012295 | S-00012295 | BOCAL/SOQUETE/RECEPTACULO DE BAQUELITE | UN | 2.3
S-00012296 | S-00012296 | BOCAL/SOQUETE/RECEPTACULO DE PORCELANA | UN | 1.77
S-00012297 | S-00012297 | GLOBO ESFERICO DE PLASTICO TAMANHO MEDIO | UN | 8.69
S-00012298 | S-00012298 | GLOBO ESFERICO DE VIDRO LISO TAMANHO MEDIO | UN | 9.2
S-00012299 | S-00012299 | GLOBO ESFERICO DE VIDRO LISO TAMANHO GRANDE | UN | 24.11
S-00012314 | S-00012314 | REATOR PARTIDA RAPIDA P/ 1 LAMPADA FLUORESCENTE 110W/220V | UN | 45.98
S-00012315 | S-00012315 | REATOR PARTIDA RAPIDA P/ 1 LAMPADA FLUORESCENTE 85W/220V | UN | 43.87
S-00012316 | S-00012316 | REATOR P/ 1 LAMPADA VAPOR DE MERCURIO 125W USO EXT | UN | 41.43
S-00012317 | S-00012317 | REATOR P/ 1 LAMPADA VAPOR DE MERCURIO 250W USO EXT | UN | 49.41
S-00012318 | S-00012318 | REATOR P/ 1 LAMPADA VAPOR DE MERCURIO 400W USO EXT | UN | 56.92
S-00012327 | S-00012327 | CINTA PARA INSTALACAO DE TRANSFORMADOR EM POSTE DE CONCRETO DIAM 210MM | UN | 57.44
S-00012329 | S-00012329 | COBRE ELETROLITICO EM BARRA OU CHAPA | KG | 73.43
S-00012332 | S-00012332 | AUTOMATICO DE BOIA INFERIOR 10A/250V | CJ | 32.27
S-00012334 | S-00012334 | TUBO CERAMICO PERFURADO DN 100 MM - P/ DRENAGEM | M | 5.32
S-00012335 | S-00012335 | TUBO CERAMICO PERFURADO DN 150 MM - P/ DRENAGEM | M | 7.32
S-00012336 | S-00012336 | TUBO CERAMICO PERFURADO DN 200 MM - P/ DRENAGEM | M | 12.68
S-00012340 | S-00012340 | CHAVE SECCIONADORA TRIPOLAR P/ MEDIA TENSAO 400A/15KV, C/ COMANDO MANUAL SIMULTANEO NAS 3FASES ATRAVES DE PUNHO | UN | 907.69
S-00012341 | S-00012341 | CHAVE SECCIONADORA TRIPOLAR P/ MEDIA TENSAO 400A/15KV, C/ COMANDO MANUAL SIMULTANEO NAS 3FASES ATRAVES DE VARA DE MANOBRA, TIPO 3 DC 0015-2W SIEMENS OU EQUIV | UN | 831.85
S-00012343 | S-00012343 | FUSIVEL DIAZED 35A | UN | 1.83
S-00012344 | S-00012344 | FUSIVEL DIAZED 20A | UN | 1.43
S-00012345 | S-00012345 | FUSIVEL DIAZED 80A | UN | 2.54
S-00012346 | S-00012346 | FUSIVEL FACA 100A - 250V FIXO | UN | 9.63
S-00012348 | S-00012348 | FUSIVEL FACA 250 A 400A - 250V FIXO | UN | 24.8
S-00012353 | S-00012353 | FUSIVEL ROSCA 15A - 250V FIXO | UN | 2.29
S-00012356 | S-00012356 | TERMINAL AEREO EM ACO GALV, C/ BASE DE FIXACAO HORIZONTAL DN 1/2" | UN | 8.09
S-00012357 | S-00012357 | MASTRO SIMPLES GALV, C/ LUVA DE REDUCAO, DN 1 1/2" X 3,00M | UN | 105.17
S-00012358 | S-00012358 | MASTRO SIMPLES GALV, C/ LUVA DE REDUCAO, DN 2'' X 3,00M | UN | 112.93
S-00012359 | S-00012359 | RELE TERMICO SIEMENS 3UA52 | UN | 58.95
S-00012362 | S-00012362 | GANCHO SUSPENSAO PORCA-OLHAL EM ACO GALV ESPESSURA 16MM, ABERTURA 21MM | UN | 3.1
S-00012364 | S-00012364 | ISOLADOR TENSAO P/ 15KV - 6" DISCO CAVILHA | UN | 82.94
S-00012365 | S-00012365 | ISOLADOR TIPO CARRETILHA - MARROM 72 X 72 MM | UN | 6.63
S-00012366 | S-00012366 | POSTE DE CONCRETO CIRCULAR, 150KG, H = 10M DE ACORDO COM NBR 8451 | UN | 366.28
S-00012367 | S-00012367 | POSTE DE CONCRETO CIRCULAR, 200KG, H = 17M DE ACORDO COM NBR 8451 | UN | 1453.11
S-00012368 | S-00012368 | POSTE DE CONCRETO CIRCULAR, 200KG, H = 22,5M DE ACORDO COM NBR 8451 | UN | 2692.45
S-00012369 | S-00012369 | POSTE DE CONCRETO CIRCULAR, 150KG, H = 9M DE ACORDO COM NBR 8451 | UN | 336.26
S-00012372 | S-00012372 | POSTE DE CONCRETO DUPLO T , 200KG, H = 11M DE ACORDO COM NBR 8451 | UN | 370.1
S-00012373 | S-00012373 | POSTE DE CONCRETO DUPLO T , 400KG,H = 12M DE ACORDO COM NBR 8451 | UN | 652.84
S-00012374 | S-00012374 | POSTE DE CONCRETO DUPLO T , 100KG, H = 6M DE ACORDO COM NBR 8451 | UN | 131.65
S-00012378 | S-00012378 | POSTE FERRO GALV FLANGEADO RETO DN = 80MM X 6,0M | UN | 427.5
S-00012387 | S-00012387 | POSTE ACO H = 2,5M D = 75MM TIPO XR-701/1 XOULUX OU TPD-236/1 TROPICO | UN | 126.62
S-00012388 | S-00012388 | POSTE ACO H = 2,5M D = 75MM TIPO XR-701/2 XOULUX OU TPD-236/2 TROPICO | UN | 155.21
S-00012394 | S-00012394 | BUCHA REDUCAO FERRO GALV ROSCA REF. 1/2"X3/8" | UN | 1.66
S-00012395 | S-00012395 | CAP OU TAMPAO FERRO GALV ROSCA 1/4" | UN | 1.63
S-00012396 | S-00012396 | CAP OU TAMPAO FERRO GALV ROSCA 3/8" | UN | 1.6
S-00012402 | S-00012402 | JOELHO FERRO GALV 45G ROSCA 2.1/2" | UN | 35.06
S-00012403 | S-00012403 | JOELHO FERRO GALV 90G C/ REDUCAO ROSCA 1 1/4"X1" | UN | 8.86
S-00012404 | S-00012404 | LUVA FERRO GALV ROSCA MACHO/FEMEA 3/4" | UN | 4.66
S-00012406 | S-00012406 | LUVA REDUCAO FERRO GALV ROSCA 3/4" X 1/2" | UN | 3.38
S-00012407 | S-00012407 | LUVA REDUCAO FERRO GALV ROSCA MACHO/FEMEA 1.1/2" X 1" | UN | 10.33
S-00012408 | S-00012408 | LUVA REDUCAO FERRO GALV ROSCA MACHO/FEMEA 1" X 1/2" | UN | 6.39
S-00012409 | S-00012409 | LUVA REDUCAO FERRO GALV ROSCA MACHO/FEMEA 1" X 3/4" | UN | 6.39
S-00012410 | S-00012410 | LUVA REDUCAO FERRO GALV ROSCA MACHO/FEMEA 3/4" X 1/2" | UN | 4.41
S-00012411 | S-00012411 | PLUG OU BUJAO FERRO GALV 2 1/2" | UN | 14.49
S-00012412 | S-00012412 | PLUG OU BUJAO FERRO GALV 4" | UN | 38.94
S-00012413 | S-00012413 | SAIDA EM T FLANGE EM PE FERRO GALV 2 1/2" (COMBATE INCENDIO) | UN | 113.42
S-00012414 | S-00012414 | TE FERRO GALVANIZADO 45G 1.1/2" | UN | 32.56
S-00012415 | S-00012415 | TE FERRO GALVANIZADO 45G 1.1/4" | UN | 23.95
S-00012416 | S-00012416 | TE FERRO GALVANIZADO 45G 1" | UN | 16.34
S-00012417 | S-00012417 | TE FERRO GALVANIZADO 45G 1/2" | UN | 6.17
S-00012418 | S-00012418 | TE FERRO GALVANIZADO 45G 2.1/2" | UN | 76.41
S-00012419 | S-00012419 | TE FERRO GALVANIZADO 45G 2" | UN | 51.59
S-00012420 | S-00012420 | TE FERRO GALVANIZADO 45G 3" | UN | 121.27
S-00012421 | S-00012421 | TE FERRO GALVANIZADO 45G 3/4" | UN | 9.86
S-00012422 | S-00012422 | TE FERRO GALVANIZADO 45G 4" | UN | 212.59
S-00012424 | S-00012424 | UNIAO FERRO GALV C/ASSENTO CONICO BRONZE 1 1/2" | UN | 52.53
S-00012425 | S-00012425 | UNIAO FERRO GALV C/ASSENTO CONICO BRONZE 1" | UN | 26.73
S-00012426 | S-00012426 | UNIAO FERRO GALV C/ASSENTO CONICO BRONZE 1/2" | UN | 22.51
S-00012427 | S-00012427 | UNIAO FERRO GALV C/ASSENTO CONICO BRONZE 2 1/2" | UN | 108.91
S-00012428 | S-00012428 | UNIAO FERRO GALV C/ASSENTO CONICO BRONZE 2" | UN | 73.16
S-00012429 | S-00012429 | UNIAO FERRO GALV C/ASSENTO CONICO BRONZE 3" | UN | 157.27
S-00012430 | S-00012430 | UNIAO FERRO GALV C/ASSENTO CONICO BRONZE 3/4" | UN | 26.58
S-00012431 | S-00012431 | UNIAO FERRO GALV C/ASSENTO CONICO BRONZE 4" | UN | 218.13
S-00012432 | S-00012432 | UNIAO FERRO GALV C/ASSENTO CONICO FERRO LONGO 1 1/2" | UN | 30.46
S-00012433 | S-00012433 | UNIAO FERRO GALV C/ASSENTO CONICO FERRO LONGO 1" | UN | 16.72
S-00012434 | S-00012434 | UNIAO FERRO GALV C/ASSENTO CONICO FERRO LONGO 1/2" | UN | 12.05
S-00012435 | S-00012435 | UNIAO FERRO GALV C/ASSENTO CONICO FERRO LONGO 2 1/2" | UN | 65.74
S-00012436 | S-00012436 | UNIAO FERRO GALV C/ASSENTO CONICO FERRO LONGO 4" | UN | 122.96
S-00012437 | S-00012437 | UNIAO FERRO GALV C/ASSENTO CONICO FERRO LONGO 2" | UN | 43.83
S-00012438 | S-00012438 | UNIAO FERRO GALV C/ASSENTO CONICO FERRO LONGO 3" | UN | 97.04
S-00012439 | S-00012439 | UNIAO FERRO GALV C/ASSENTO CONICO FERRO LONGO 3/4" | UN | 15.43
S-00012440 | S-00012440 | UNIAO FERRO GALV C/ASSENTO PLANO C/JUNTA NITRIPACK 1 1/4" | UN | 24.32
S-00012530 | S-00012530 | ANEL OU ADUELA CONCRETO ARMADO D = 0,60M, H = 0,30M | UN | 26.52
S-00012531 | S-00012531 | ANEL OU ADUELA CONCRETO ARMADO D = 0,60M, H = 0,40M | UN | 36.92
S-00012532 | S-00012532 | ANEL OU ADUELA CONCRETO ARMADO D = 0,60M, H = 0,50M | UN | 38.91
S-00012533 | S-00012533 | ANEL OU ADUELA CONCRETO ARMADO D = 0,80M, H = 0,30M | UN | 49.72
S-00012544 | S-00012544 | ANEL OU ADUELA CONCRETO ARMADO D = 0,80M, H = 0,50M | UN | 53.03
S-00012546 | S-00012546 | ANEL OU ADUELA CONCRETO ARMADO D = 1,00M, H = 0,40M | UN | 79.55
S-00012547 | S-00012547 | ANEL OU ADUELA CONCRETO ARMADO D = 1,00M, H = 0,50M | UN | 90.16
S-00012548 | S-00012548 | ANEL OU ADUELA CONCRETO ARMADO D = 1,10M, H = 0,30M | UN | 67.85
S-00012551 | S-00012551 | ANEL OU ADUELA CONCRETO ARMADO D = 1,20M, H = 0,50M | UN | 123.3
S-00012563 | S-00012563 | ANEL OU ADUELA CONCRETO ARMADO D = 1,50M, H = 0,50M | UN | 147.17
S-00012565 | S-00012565 | ANEL OU ADUELA CONCRETO ARMADO D = 2,00M, H = 0,50M | UN | 319.26
S-00012567 | S-00012567 | ANEL OU ADUELA CONCRETO ARMADO D = 2,50M, H = 0,50M | UN | 367.89
S-00012568 | S-00012568 | ANEL OU ADUELA CONCRETO ARMADO D = 3,00M, H = 0,50M | UN | 498.25
S-00012569 | S-00012569 | TUBO CONCRETO ARMADO CLASSE PA-2 PB NBR-8890/2007 DN 1100MM PARA ÁGUAS PLUVIAIS | M | 253.63
S-00012572 | S-00012572 | TUBO CONCRETO ARMADO CLASSE PA-3 PB NBR-8890/2007 DN 1000 MM PARA ÁGUAS PLUVIAIS | M | 281.08
S-00012573 | S-00012573 | TUBO CONCRETO ARMADO CLASSE PA-3 PB NBR-8890/2007 DN 1100 MM PARA ÁGUAS PLUVIAIS | M | 340.74
S-00012574 | S-00012574 | TUBO CONCRETO ARMADO CLASSE PA-3 PB NBR-8890/2007 DN 1200 MM PARA ÁGUAS PLUVIAIS | M | 390.86
S-00012575 | S-00012575 | TUBO CONCRETO ARMADO CLASSE PA-3 PB NBR-8890/2007 DN 1500 MM PARA ÁGUAS PLUVIAIS | M | 563.15
S-00012576 | S-00012576 | TUBO CONCRETO ARMADO CLASSE PA-3 PB NBR-8890/2007 DN 400 MM PARA ÁGUAS PLUVIAIS | M | 66.29
S-00012577 | S-00012577 | TUBO CONCRETO ARMADO CLASSE PA-3 PB NBR-8890/2007 DN 500 MM PARA ÁGUAS PLUVIAIS | M | 86.18
S-00012578 | S-00012578 | TUBO CONCRETO ARMADO CLASSE PA-3 PB NBR-8890/2007 DN 600 MM PARA ÁGUAS PLUVIAIS | M | 101.43
S-00012579 | S-00012579 | TUBO CONCRETO ARMADO CLASSE PA-3 PB NBR-8890/2007 DN 700 MM PARA ÁGUAS PLUVIAIS | M | 159.1
S-00012580 | S-00012580 | TUBO CONCRETO ARMADO CLASSE PA-3 PB NBR-8890/2007 DN 800 MM PARA ÁGUAS PLUVIAIS | M | 168.38
S-00012581 | S-00012581 | TUBO CONCRETO ARMADO CLASSE PA-3 PB NBR-8890/2007 DN 900 MM PARA ÁGUAS PLUVIAIS | M | 276.44
S-00012583 | S-00012583 | TUBO CONCRETO SIMPLES POROSO DN 200 MM | M | 17.69
S-00012584 | S-00012584 | TUBO CONCRETO SIMPLES POROSO DN 300 MM | M | 24.5
S-00012592 | S-00012592 | TUBO PVC PBA 15 JE NBR 5647 P/REDE AGUA DN 100/DE 110 MM | M | 19.96
S-00012599 | S-00012599 | TUBO PVC PBA 15 JE NBR 5647 P/REDE AGUA DN 50/DE 60 MM | M | 5.91
S-00012600 | S-00012600 | TUBO PVC PBA 15 JE NBR 5647 P/REDE AGUA DN 65/DE 75 MM | M | 9.47
S-00012601 | S-00012601 | TUBO PVC PBA 15 JE NBR 5647 P/REDE AGUA DN 75/DE 85 MM | M | 11.82
S-00012602 | S-00012602 | TUBO PVC PBA 20 JE NBR 5647 P/REDE AGUA DN 100/DE 110 MM | M | 24.96
S-00012609 | S-00012609 | TUBO PVC PBA 20 JE NBR 5647 P/REDE AGUA DN 50/DE 60 MM | M | 7.49
S-00012610 | S-00012610 | TUBO PVC PBA 20 JE NBR 5647 P/REDE AGUA DN 65/DE 75 MM | M | 11.75
S-00012611 | S-00012611 | TUBO PVC PBA 20 JE NBR 5647 P/REDE AGUA DN 75/DE 85 MM | M | 14.91
S-00012612 | S-00012612 | CONJUNTO DE LIGACAO (TUBO + CANOPLA) PVC RIGIDO C/ TUBO 1.1/2" X 20CM P/ BACIA SANITARIA" | UN | 3.11
S-00012613 | S-00012613 | TUBO BENGALA PVC P/ LIGACAO CX DESCARGA EMBUTIR - 40MM X 73CM | UN | 4.57
S-00012614 | S-00012614 | BOCAL PVC MR AQUAPLUV BEIRAL D =125X88 MM | UN | 21.55
S-00012615 | S-00012615 | BRACADEIRA PVC AQUAPLUV D = 88MM | UN | 4.21
S-00012616 | S-00012616 | CABECEIRA DIREITA PVC AQUAPLUV D = 125 MM | UN | 6.41
S-00012617 | S-00012617 | CABECEIRA ESQUERDA PVC AQUAPLUV D = 125 MM | UN | 6.7
S-00012618 | S-00012618 | CALHA PVC AQUAPLUV DN = 125 MM C/ 3,00 M DE COMPRIM= | UN | 47.72
S-00012619 | S-00012619 | CHAPA PLANA DE PVC P/ CALHA C/ 0,40M DE LARGURA | M | 439.87
S-00012620 | S-00012620 | CHAPA PLANA DE PVC P/ CALHA C/ 0,50M DE LARGURA | M | 546.86
S-00012621 | S-00012621 | CHAPA PLANA DE PVC P/ CALHA C/ 0,60M DE LARGURA | M | 653.89
S-00012622 | S-00012622 | CHAPA PLANA DE PVC P/ CALHA C/ 1,00M DE LARGURA | M | 1093.76
S-00012623 | S-00012623 | CONDUTOR PVC AQUAPLUV C=88 MM | M | 39.7
S-00012624 | S-00012624 | EMENDA MR PVC AQUAPLUV D = 125 MM | UN | 11.26
S-00012625 | S-00012625 | JUNCAO PVC 60G AQUAPLUV 88 MM | UN | 10.06
S-00012626 | S-00012626 | SUPORTE ZINCADO DOBRADO AQUAPLUV (PVC-TIGRE) | UN | 5.56
S-00012627 | S-00012627 | VEDACAO PVC AQUAPLUV D = 125 MM | UN | 0.74
S-00012628 | S-00012628 | JOELHO PVC AQUAPLUV 60G D = 88 MM | UN | 7.34
S-00012629 | S-00012629 | JOELHO PVC AQUAPLUV 90G D = 88 MM | UN | 8.61
S-00012657 | S-00012657 | VALVULA RETENCAO VERTICAL BRONZE (PN-16) 2 1/2" 200PSI - EXTREMIDADES C/ ROSCA" | UN | 299.75
S-00012713 | S-00012713 | TUBO COBRE CLASSE "E" DN 15 MM | M | 8.09
S-00012714 | S-00012714 | COTOVELO COBRE S/ANEL SOLDA REF 607 15MM | UN | 1.87
S-00012715 | S-00012715 | COTOVELO COBRE S/ANEL SOLDA REF 607 22MM | UN | 4.55
S-00012716 | S-00012716 | COTOVELO COBRE S/ANEL SOLDA REF 607 28MM | UN | 6.26
S-00012717 | S-00012717 | COTOVELO COBRE S/ANEL SOLDA REF 607 35MM | UN | 16.77
S-00012718 | S-00012718 | COTOVELO COBRE S/ANEL SOLDA REF 607 42MM | UN | 25.35
S-00012719 | S-00012719 | COTOVELO COBRE S/ANEL SOLDA REF 607 54MM | UN | 37.34
S-00012720 | S-00012720 | COTOVELO COBRE S/ANEL SOLDA REF 607 66MM | UN | 111.13
S-00012721 | S-00012721 | COTOVELO COBRE S/ANEL SOLDA REF 607 79MM | UN | 132.68
S-00012722 | S-00012722 | COTOVELO COBRE S/ANEL SOLDA REF 607 104MM | UN | 227.93
S-00012723 | S-00012723 | LUVA COBRE SEM ANEL DE SOLDA REF. 600 D = 15 MM | UN | 1.08
S-00012724 | S-00012724 | LUVA COBRE SEM ANEL DE SOLDA REF. 600 D = 22 MM | UN | 1.93
S-00012725 | S-00012725 | LUVA COBRE SEM ANEL DE SOLDA REF. 600 D = 28 MM | UN | 3.8
S-00012726 | S-00012726 | LUVA COBRE SEM ANEL DE SOLDA REF. 600 D = 35 MM | UN | 9.27
S-00012727 | S-00012727 | LUVA COBRE SEM ANEL DE SOLDA REF. 600 D = 42 MM | UN | 13.13
S-00012728 | S-00012728 | LUVA COBRE SEM ANEL DE SOLDA REF. 600 D = 54 MM | UN | 20.11
S-00012729 | S-00012729 | LUVA COBRE SEM ANEL DE SOLDA REF. 600 D = 66 MM | UN | 59.81
S-00012730 | S-00012730 | LUVA COBRE SEM ANEL DE SOLDA REF. 600 D = 79 MM | UN | 82.28
S-00012731 | S-00012731 | LUVA COBRE SEM ANEL DE SOLDA REF. 600 D = 104 MM | UN | 111.59
S-00012732 | S-00012732 | SOLDA P/ TUBO E CONEXOES DE COBRE 500 G | UN | 30.36
S-00012733 | S-00012733 | TE COBRE S/ANEL DE SOLDA REF. 611 015MM | UN | 2
S-00012734 | S-00012734 | TE COBRE S/ANEL DE SOLDA REF. 611 022MM | UN | 4.72
S-00012735 | S-00012735 | TE COBRE S/ANEL DE SOLDA REF. 611 028MM | UN | 8.55
S-00012736 | S-00012736 | TE COBRE S/ANEL DE SOLDA REF. 611 035MM | UN | 20.31
S-00012737 | S-00012737 | TE COBRE S/ANEL DE SOLDA REF. 611 042MM | UN | 27.15
S-00012738 | S-00012738 | TE COBRE S/ANEL DE SOLDA REF. 611 054MM | UN | 56.99
S-00012739 | S-00012739 | TE COBRE S/ANEL DE SOLDA REF. 611 066MM | UN | 129.64
S-00012740 | S-00012740 | TE COBRE S/ ANEL DE SOLDA REF. 611 079MM | UN | 209.62
S-00012741 | S-00012741 | TE COBRE S/ANEL DE SOLDA REF. 611 104MM | UN | 342.07
S-00012742 | S-00012742 | TUBO COBRE CLASSE "E" DN 104 MM | M | 117.78
S-00012743 | S-00012743 | TUBO COBRE CLASSE "E" DN 22 MM | M | 11.27
S-00012744 | S-00012744 | TUBO COBRE CLASSE "E" DN 28 MM | M | 13.66
S-00012745 | S-00012745 | TUBO COBRE CLASSE "E" DN 35 MM | M | 20.47
S-00012746 | S-00012746 | TUBO COBRE CLASSE "E" DN 42 MM | M | 33.28
S-00012747 | S-00012747 | TUBO COBRE CLASSE "E" DN 54 MM | M | 41.01
S-00012748 | S-00012748 | TUBO COBRE CLASSE "E" DN 66 MM | M | 57.58
S-00012749 | S-00012749 | TUBO COBRE CLASSE "E" DN 79 MM | M | 82.28
S-00012759 | S-00012759 | CHAPA ACO INOX E = 4MM (32KG/M2) | M2 | 166.66
S-00012760 | S-00012760 | CHAPA ACO INOX E = 6MM (48KG / M2) | M2 | 249.99
S-00012768 | S-00012768 | MEDIDOR D = 2" | UN | 1125.02
S-00012769 | S-00012769 | HIDROMETRO 1,5 M3/H | UN | 63.39
S-00012770 | S-00012770 | HIDROMETRO 10,0 M3/H DN 1" | UN | 270.79
S-00012771 | S-00012771 | HIDROMETRO 2,0 M3/H | UN | 78.78
S-00012772 | S-00012772 | HIDROMETRO 20,0 M3/H DN 1 1/2" | UN | 410.87
S-00012773 | S-00012773 | HIDROMETRO 3,0 M3/H DN 1/2" MONOJATO | UN | 66.47
S-00012774 | S-00012774 | HIDROMETRO 5 M3/H DN 3/4" | UN | 88.33
S-00012775 | S-00012775 | HIDROMETRO 7,0 M3 | UN | 243.27
S-00012776 | S-00012776 | HIDROMETRO W 12,5 L/S=45 M3/H | UN | 1192.1
S-00012777 | S-00012777 | HIDROMETRO W 20,8 L/S=75 M3/H | UN | 1564.44
S-00012778 | S-00012778 | HIDROMETRO W 3,3 L/S=12 M3/H | UN | 1048.7
S-00012779 | S-00012779 | MEDIDOR D = 3" | UN | 1518.9
S-00012780 | S-00012780 | MEDIDOR D = 4" | UN | 1952.17
S-00012815 | S-00012815 | FITA CREPE EM ROLOS 25MMX50M | UN | 4.82
S-00012817 | S-00012817 | SERRA COPO P/ CANALETA ENTRADA P/ TIL PVC EB-644 DN 100/DE 101,6 MM | UN | 1048.46
S-00012818 | S-00012818 | SERRA COPO P/ CANALETA ENTRADA P/ TIL PVC EB-644 DN 100/DE 110,O MM | UN | 1129.46
S-00012819 | S-00012819 | SERRA COPO P/ CANALETA ENTRADA P/ TIL PVC EB-644 DN 125/DE 125,0 MM | UN | 1291.44
S-00012820 | S-00012820 | SERRA COPO P/ CANALETA ENTRADA P/ TIL PVC EB-644 DN 150/DE 160,0 MM | UN | 1299.38
S-00012821 | S-00012821 | SERRA COPO P/ SELIM PVC EB-644 DN 100 | UN | 1278.73
S-00012863 | S-00012863 | ADAPTADOR PVC PBA A BOLSA DE FOFO JE DN 50 / DE 60MM | UN | 57.27
S-00012865 | S-00012865 | ESTUCADOR | H | 8.89
S-00012868 | S-00012868 | MARCENEIRO | H | 8.89
S-00012869 | S-00012869 | TELHADISTA | H | 8.89
S-00012872 | S-00012872 | GESSEIRO | H | 8.89
S-00012873 | S-00012873 | IMPERMEABILIZADOR | H | 8.89
S-00012874 | S-00012874 | PINTOR DE LETRAS | H | 8.89
S-00012888 | S-00012888 | APARELHO APOIO ESTRUTURAL DE NEOPRENE FRETADO | DM3 | 152.97
S-00012889 | S-00012889 | APARELHO APOIO ESTRUTURAL DE NEOPRENE NAO FRETADO | DM3 | 65
S-00012890 | S-00012890 | CORDAO DE NYLON P/ PISO DE CARPETE - COLOCADO | M | 6.49
S-00012892 | S-00012892 | LUVA COURO C/ SOLADO RASPA CANO CURTO | PAR | 5.88
S-00012893 | S-00012893 | BOTA COURO SOLADO DE BORRACHA VULCANIZADA | PAR | 21.98
S-00012894 | S-00012894 | CAPA P/ CHUVA | UN | 18.32
S-00012895 | S-00012895 | CAPACETE PLASTICO RIGIDO | UN | 7.75
S-00012898 | S-00012898 | MANOMETRO - 0 A 10KGF/CM2 D=100MM - CONEXAO 1/2" BSP, RETO, CAIXA E ANEL EM ACO ESTAMPADO 1020,ACABAMENTO EM PINTURA ELETROSTATICA EM EPOXI PRETO 0U EQUIV | UN | 55.46
S-00012899 | S-00012899 | MANOMETRO 0 A 200PSI (0 A 14KGF/CM2) D=50MM - CONEXAO 1/4" BSP, RETO, CAIXA E ANEL EM ACO ESTAMPADO1020, ACABAMENTO EM PINTURA ELETROSTATICA EM EPOXI PRETO | UN | 23.7
S-00012909 | S-00012909 | CAP PVC SOLD P/ ESG PREDIAL DN 50 MM | UN | 3.19
S-00012910 | S-00012910 | CAP PVC SOLD P/ ESG PREDIAL DN 75 MM | UN | 5.37
S-00012920 | S-00012920 | CRUZETA PVC PBA JE BBBB DN 100/DE 110MM | UN | 84.05
S-00012943 | S-00012943 | CRUZETA PVC PBA JE BBBB DN 75/DE 85MM | UN | 45.34
S-00013003 | S-00013003 | CLORO | L | 1.31
S-00013005 | S-00013005 | HIPOCLORITO DE SODIO | KG | 0.63
S-00013039 | S-00013039 | TUBO ACO PRETO SEM COSTURA SCHEDULE 10 DN INT 14" E = 6,35MM - 54,69KG/M | M | 335.44
S-00013040 | S-00013040 | TUBO ACO PRETO SEM COSTURA SCHEDULE 10 DN INT 16" E = 6,35MM - 62,57KG/M | M | 369.62
S-00013041 | S-00013041 | TUBO ACO PRETO SEM COSTURA SCHEDULE 10 DN INT 18" E = 6,35MM - 70,52KG/M | M | 416.55
S-00013042 | S-00013042 | TUBO ACO PRETO SEM COSTURA SCHEDULE 10 DN INT 20" E = 6,35MM - 78,46KG/M | M | 498.34
S-00013043 | S-00013043 | TUBO ACO PRETO SEM COSTURA SCHEDULE 10 DN INT 22" E = 6,35MM - 86,41KG/M | M | 569.54
S-00013044 | S-00013044 | TUBO ACO PRETO SEM COSTURA SCHEDULE 10 DN INT 24" E = 6,35MM - 94,35KG/M | M | 656.7
S-00013048 | S-00013048 | TUBO ACO PRETO SEM COSTURA SCHEDULE 20 DN INT 14" E = 7,92MM - 67,89KG/M | M | 494.56
S-00013049 | S-00013049 | TUBO ACO PRETO SEM COSTURA SCHEDULE 20 DN INT 16" E = 7,92MM - 77,78KG/M | M | 504.02
S-00013052 | S-00013052 | TUBO ACO PRETO SEM COSTURA SCHEDULE 30 DN INT 10" E = 7,80MM - 50,95KG/M | M | 357.8
S-00013053 | S-00013053 | TUBO ACO PRETO SEM COSTURA SCHEDULE 30 DN INT 12" E = 8,38MM - 65,13KG/M | M | 526.83
S-00013054 | S-00013054 | TUBO ACO PRETO SEM COSTURA SCHEDULE 30 DN INT 22" E = 12,70MM - 182,32KG/M | M | 3281.94
S-00013055 | S-00013055 | TUBO ACO PRETO SEM COSTURA SCHEDULE 40/NBR 5590 DN INT 12" E = 10,31MM - 79,70KG/M | M | 637.99
S-00013109 | S-00013109 | SAPATA DE PVC ADITIVADO NERVURADO D = 6" | UN | 109.63
S-00013110 | S-00013110 | SAPATA DE PVC ADITIVADO NERVURADO D = 8" | UN | 214.9
S-00013111 | S-00013111 | ANEL OU ADUELA CONCRETO ARMADO D = 0,40M, H = 0,40M | UN | 15.57
S-00013113 | S-00013113 | ANEL OU ADUELA CONCRETO ARMADO D = 0,60M, H = 0,10M | UN | 8.07
S-00013114 | S-00013114 | ANEL OU ADUELA CONCRETO ARMADO D = 0,60M, H = 0,15M | UN | 12.06
S-00013115 | S-00013115 | CALHA CONCRETO SIMPLES D = 20 CM P/ AGUA PLUVIAL | M | 11.43
S-00013124 | S-00013124 | TUBO ACO PRETO SEM COSTURA SCHEDULE 40/NBR 5590 DN INT 1 1/2" E = 3,68MM - 4,05KG/M | M | 30.6
S-00013125 | S-00013125 | TUBO ACO PRETO SEM COSTURA SCHEDULE 40/NBR 5590 DN INT 1 1/4" E = 3,56MM - 3,38KG/MCTO DINAMICO 16/26,2 T**CAIXA** | M | 26.89
S-00013127 | S-00013127 | TUBO ACO PRETO SEM COSTURA SCHEDULE 40/NBR 5590 DN INT 1/2" E = 2,77MM - 1,27KG/M | M | 14.85
S-00013133 | S-00013133 | TUBO ACO PRETO SEM COSTURA SCHEDULE 40/NBR 5590 DN INT 5" E = 6,55MM - 21,76KG/M | M | 135.4
S-00013134 | S-00013134 | TUBO ACO PRETO SEM COSTURA SCHEDULE 80 DN INT 1 1/2" E = 5,08MM - 5,41KG/M | M | 43.28
S-00013135 | S-00013135 | TUBO ACO PRETO SEM COSTURA SCHEDULE 80 DN INT 1 1/4" E = 4,85MM - 4,47KG/M | M | 35.76
S-00013136 | S-00013136 | TUBO ACO PRETO SEM COSTURA SCHEDULE 80 DN INT 1" E = 4,55MM - 3,23KG/M | M | 28.43
S-00013137 | S-00013137 | TUBO ACO PRETO SEM COSTURA SCHEDULE 80 DN INT 1/2" E = 3,73MM - 1,62KG/M | M | 20.16
S-00013138 | S-00013138 | TUBO ACO PRETO SEM COSTURA SCHEDULE 80 DN INT 2 1/2" E = 7,01MM - 11,41KG/M | M | 75.06
S-00013139 | S-00013139 | TUBO ACO PRETO SEM COSTURA SCHEDULE 80 DN INT 2" E = 5,54MM - 7,48KG/M | M | 56.85
S-00013140 | S-00013140 | TUBO ACO PRETO SEM COSTURA SCHEDULE 80 DN INT 3" E = 7,62MM - 15,27KG/M | M | 95.7
S-00013141 | S-00013141 | TUBO ACO PRETO SEM COSTURA SCHEDULE 80 DN INT 3/4" E = 3,91MM - 2,19KG/M | M | 24.82
S-00013142 | S-00013142 | TUBO ACO PRETO SEM COSTURA SCHEDULE 80 DN INT 4" E = 8,56MM - 22,31KG/M | M | 139.82
S-00013159 | S-00013159 | TUBO CONCRETO SIMPLES CLASSE ES, PB JE NBR-8890 DN 400MM P/ ESG SANITARIO | M | 43.01
S-00013168 | S-00013168 | TUBO CONCRETO SIMPLES CLASSE ES, PB JE NBR-8890 DN 500MM P/ ESG SANITARIO | M | 54.44
S-00013173 | S-00013173 | TUBO CONCRETO SIMPLES CLASSE ES, PB JE NBR-8890 DN 600MM P/ ESG SANITARIO | M | 76.9
S-00013181 | S-00013181 | PA CARREGADEIRA SOBRE RODAS KOMATSU WA-180 - POTENCIA 110HP - CAPACIDADE DA CACMBA 1,8 M3 - PESOOPERACIONAL 8,9 T**CAIXA** | UN | 341669.85
S-00013186 | S-00013186 | CALCAMENTO POLIEDRICO | M3 | 106.7
S-00013187 | S-00013187 | PEDRA LAGOA SANTA (SERRADA) 20 X 40CM | M2 | 121
S-00013188 | S-00013188 | PEDRA LAGOA SANTA IRREGULAR | M2 | 63.25
S-00013189 | S-00013189 | PEDRA RIO VERDE (SERRADA) 20 X 40CM | M2 | 110
S-00013192 | S-00013192 | LIXADEIRA ANGULAR P/ CONCRETO, BOSCH, MOD. GBR 14 CA (1373) , ELETRICA, POT. 1.400 W | UN | 2651.53
S-00013212 | S-00013212 | CAMINHAO BASCULANTE 8,0M3 TRUCADO (C/ TERCEIRO EIXO) MERCEDES BENZ LK 1620 - POTENCIA 204CV - PBT | UN | 235912.52
S-00013213 | S-00013213 | CAMINHAO BASCULANTE 4,0M3 TOCO VOLKSWAGEN 13.150T - POTENCIA 145 CV - PBT =12900 KG - CARGA UTILMAX C/ EQUIP =9010KG - DIST ENTRE EIXOS 3560MM - INCL CACAMBA | UN | 139581.73
S-00013215 | S-00013215 | CAVALO MECANICO SCANIA CA6X4NZ STANDART - POT MAX =360HP - CABINE CP14 - CX MUDANCAS GR900 - PBTMAX = 66T | UN | 334293.43
S-00013218 | S-00013218 | CAMINHAO PIPA 10.000L TRUCADO (C/ TERCEIRO EIXO) MERCEDES BENZ L-1218 R - POTENCIA 170CV - PBT =19000KG - DIST ENTRE EIXOS 5170MM - INCL TANQUE DE ACO P/ TRANSP DE AGUA - CAPACIDADE 10,0M3 | UN | 148312.86
S-00013219 | S-00013219 | COMPACTADOR SAPO TIPO F, MARCA CLO, COM FUNCIONAMENTO A AR COMPRIMIDO | UN | 11761.25
S-00013225 | S-00013225 | GUINDASTE HIDRAULICO VEICULAR, C/LANÇA TELESCOPICA DE ACIONAMENTO HIDRÁULICO E LANÇAS MANUAIS,MOMENTO MÁXIMO DE ELEVAÇÃO 43.600 KG, COM PBT A PARTIR DE 24.000 KG, MADAL - MD 43607, MONTADOSOBRE CAMINHÃO | UN | 351880.14
S-00013227 | S-00013227 | MOTONIVELADORA KOMATSU GD 623-A - PESO OPERACIONAL 14720 KG - 177 HP**CAIXA** | UN | 595302.3
S-00013229 | S-00013229 | ROLO COMPACTADOR DE PNEUS ESTÁTICO, PRESSÃO VARIÁVEL, MULLER, MODELO AP-26, POTÊNCIA 111HP -PESO SEM/COM LASTRO 11/26T | UN | 336490
S-00013230 | S-00013230 | ROLO COMPACTADOR ESTÁTICO TANDEM CILINDROS LISO DE AÇO, DYNAPAC, MODELO CA-150STD, POTÊNCIA80HP - PESO OPERACIONAL 7,2T - IMPACTO DINÂMICO 11,1/11,6 | UN | 238037.84
S-00013231 | S-00013231 | ROLO COMPACTADOR PÉ DE CARNEIRO VIBRATÓRIO PARA SOLOS, DYNAPAC, MODELO CA-250P, POTÊNCIA110HP - PESO OPERACIONAL 13,5 T | UN | 350792.61
S-00013234 | S-00013234 | USINA DE ASFALTO A QUENTE, FIXA, CIBER UACF 15 P ADVANCED, CAP. 60 A 80 T/H, GRAVIMETRICA, **CAIXA** | UN | 2076177.6
S-00013238 | S-00013238 | TRATOR DE PNEUS MASSEY FERGUSSON MOD. MF-292 TURBO, 105HP, PESO C/ LASTRO 4,32T, TRACAO 4 X2**CAIXA** | UN | 112256.75
S-00013241 | S-00013241 | CALDEIRA AQUECEDORA DE ASFALTO, FERLEX, MOD CB-601, CAPACIDADE 600 L, C/ ESPARGIDOR PORGRAVIDADE, REBOCÁVEL | UN | 30542.4
S-00013242 | S-00013242 | CALDEIRA AQUECEDORA DE ASFALTO, FERLEX, MOD. CB-603, CAPACIDADE 600 L, C/ BOMBA P/ ESPARGIMENTOSOB PRESSÃO DE 3,4 HP, REBOCÁVEL | UN | 44604
S-00013244 | S-00013244 | CONE DE SINALIZACAO PVC C/ PINTURA REFLETIVA H = 0,50M | UN | 14.94
S-00013245 | S-00013245 | CONE DE SINALIZACAO PVC C/ PINTURA REFLETIVA H = 0,70M | UN | 26.75
S-00013246 | S-00013246 | PARAFUSO SEXTAVADO FERRO POLIDO ROSCA INTEIRA 5/16" X 3/4" C/ PORCA E ARRUELA LISA/LEVE | UN | 0.36
S-00013247 | S-00013247 | PARAFUSO FRANCES ZINCADO 1/2" X 14" C/ PORCA E ARRUELA LISA/MEDIA | UN | 83.46
S-00013250 | S-00013250 | LAJOTA CERAMICA 20 X 30 CM PARA LALE PRE-MOLDADA (TIPO VOLTERRANA) | UN | 0.5
S-00013253 | S-00013253 | FIO DE COBRE NU 6MM2 | M | 2.18
S-00013255 | S-00013255 | TAMPA CONCRETO P/PV E/OU CX. INSPECAO 60 X 60 X 8CM | UN | 34.8
S-00013256 | S-00013256 | TUBO CONCRETO ARMADO CLASSE PA-1 PB NBR-8890/23007 DN 1100MM P/ DRENAGEM | M | 241.12
S-00013261 | S-00013261 | FLANELA | M2 | 2.38
S-00013278 | S-00013278 | CHUMBADOR DE ACO 1" X 500MM C/ ROSCA E PORCA | KG | 53.58
S-00013279 | S-00013279 | CHUMBADOR DE ACO 5/8" X 200MM C/ ROSCA E PORCA | KG | 4.9
S-00013282 | S-00013282 | SOLEIRA PREMOLDADA DE GRANILITE, MARMORITE OU GRANITINA - LARG = 25 CM | M | 60.92
S-00013284 | S-00013284 | CIMENTO PORTLAND DE ALTO FORNO CP III-32 | KG | 0.46
S-00013294 | S-00013294 | PARAFUSO SEXTAVADO ROSCA SOBERBA ZINCADO 3/8" X 80MM | UN | 0.98
S-00013304 | S-00013304 | TAXA DE LIGACAO DE ENERGIA COMERCIAL MONOFASICA, BAIXA TENSAO | UN | 5.12
S-00013323 | S-00013323 | LIMPADORA A JATO/VACUO PRESSAO P/LIMPEZA ESG PUBL./INDUSTRIAL CONSMAQ SF OU EQUIV. , MONTADASOBRE CAMINHAO EQUI. C/EXAUSTOR-COMPRESSOR,TANQUE CILINDRICO DE ABERTURA,SISTEMA SEPARACAOLIQUIDOS | UN | 700797.62
S-00013329 | S-00013329 | SOQUETE DE PVC PARA LÂMPADA INCANDESCENTE (BASE E-27) COM RABICHO, DE 10 A/250 V | UN | 2
S-00013331 | S-00013331 | ESCAVADEIRA HIDRAULICA SOBRE ESTEIRA CASE MOD.CX210 (IMPORTADA),POT. BRUTA= 153HP, PESOOPERACIONAL= 20,37T, CACAMBA= 0,78M³ A 1,50M3. | UN | 507638.96
S-00013332 | S-00013332 | TRATOR DE ESTEIRAS KOMATSU D41 E6, 105HP, NACIONAL PESO OPERACIONAL 10,2T**CAIXA** | UN | 446780.4
S-00013333 | S-00013333 | GRUPO DE SOLDAGEM C/ GERADOR A DIESEL 33HP P/ SOLDA ELETRICA, SOBRE 04 RODAS, BAMBOZZI, MOD.TN8,C/MOTOR 4 CILINDROS 600A, **CAIXA** | UN | 49862.6
S-00013334 | S-00013334 | POSTE DE CONCRETO DUPLO T, 100KG, H = 8M DE ACORDO COM NBR 8451 | UN | 197.81
S-00013335 | S-00013335 | POSTE DE CONCRETO DUPLO T, 200KG, H = 8M DE ACORDO COM NBR 8451 | UN | 220.25
S-00013337 | S-00013337 | POSTE DE CONCRETO DUPLO T, 300KG, H = 8M DE ACORDO COM NBR 8451 | UN | 334.43
S-00013338 | S-00013338 | TRATOR DE ESTEIRAS FIAT ALLIS FD-130,POT.120HP,PESO OPERACIONAL 12,10T**CAIXA** | UN | 357423
S-00013339 | S-00013339 | POSTE DE CONCRETO DUPLO T, 300KG, H = 12M DE ACORDO COM NBR 8451 | UN | 581.87
S-00013340 | S-00013340 | PERFIL "U" CHAPA ACO DOBRADA E = 3,04MM H = 20CM ABAS = 5CM (4,36KG/M) | M | 15.08
S-00013343 | S-00013343 | BRACADEIRA OU CINTA EM FG 6" PARA FIXACAO EM POSTE CIRCULAR" | UN | 24.52
S-00013346 | S-00013346 | ISOLADOR 76MM X 79MM ROLDANA-PORCELANA VITRIFICADA | UN | 6.95
S-00013347 | S-00013347 | CONJUNTO ARSTOP P/ AR CONDICIONADO C/ DISJUNTOR 25A | UN | 32.96
S-00013348 | S-00013348 | ARRUELA REDONDA FG DIAM EXT= 35MM ESP= 3MM DIAM FURO= 18MM | UN | 0.13
S-00013352 | S-00013352 | CAMINHAO PIPA 10.000L TRUCADO (C/ TERCEIRO EIXO) FORD F-14000 - MOTOR CUMMINS 208CV - PBT =21,1T ECMT=27T - DIST ENTRE EIXOS =5385MM - INCL TANQUE DE ACO P/ TRANSP DE AGUA - CAPACIDADE 10,0M3 | UN | 139588.7
S-00013353 | S-00013353 | CHAVE REVERSORA BLINDADA 30A/500V ELETROMAR OU EQUIV | UN | 125.26
S-00013354 | S-00013354 | CHAVE PARTIDA DIRETA P/MOTOR TRIFASICO 7,50CV/380V, C/FUSIVEIS DIAZED E BOTAO LIGA-DESLIGA TIPO GPSSIEMENS OU EQUIV | UN | 217.97
S-00013356 | S-00013356 | TUBO ACO INDUSTRIAL DN 2" (50,8MM)CH 16 (E=1,50MM) - 1,8237KG/M | M | 2.89
S-00013360 | S-00013360 | DIVISORIA CEGA (N1) - PAINEL MSO/COMEIA E=35MM - PERFIS SIMPLES ALUMINIO ANOD NAT - COLOCADA | M2 | 66.29
S-00013361 | S-00013361 | DIVISORIA (N2) PAINEL/VIDRO - PAINEL MSO/COMEIA E=35MM - PERFIS SIMPLES ALUMINIO ANOD NAT - COLOCADA | M2 | 76.64
S-00013362 | S-00013362 | PORTA ACO ENROLAR CHAPA 22 ONDULADA/PERFIL MEIA CANA - ACAB GALV NATURAL - 2,0 X 2,50M - MANUAL -COMPLETA - COLOCADA | M2 | 192
S-00013363 | S-00013363 | PORTA MAD COMPENSADA REVESTIDA C/ FORMICA 2 FACES | M2 | 169.64
S-00013364 | S-00013364 | JUNTA DE VIDRO H=20MM E=3MM | M | 0.45
S-00013365 | S-00013365 | ROLO COMPACTADOR VIBRATÓRIO TANDEM CILINDROS LISO DE AÇO PARA SOLO/ASFALTO, DYNAPAC, MODELOCC-142, POTÊNCIA 45HP - PESO MÁXIMO OPERACIONAL 4,4T - IMPACTO DINÂMICO 3,1T | UN | 83265.06
S-00013366 | S-00013366 | CHAVE FACA BIPOLAR C/ BASE DE ARDOSIA P/ FUSIVEIS CARTUCHO 60A/250V | UN | 11.44
S-00013367 | S-00013367 | CHAVE FACA TRIPOLAR C/BASE DE ARDOSIA/MARMORE 60A/500V | UN | 19.26
S-00013368 | S-00013368 | CHAVE FACA TRIPOLAR C/BASE DE ARDOSIA/MARMORE 100A/500V | UN | 31.35
S-00013369 | S-00013369 | CHAVE SECCIONADORA FUSIVEL TRIPOLAR, MANOBRA C/ CARGA, 160A/500V P/ FUSIVEIS NH TAMANHO 00CORRENTE NOMINAL ATE 160A, TIPO 3 NP 4080 DA SIEMENS OU EQUIV | UN | 101.35
S-00013370 | S-00013370 | CHAVE SECCIONADORA FUSIVEL TRIPOLAR, MANOBRA C/ CARGA, 250A/500V P/ FUSIVEIS NH TAMANHO 1CORRENTE NOMINAL ATE 250A, TIPO 3 NN 2200 DA SIEMENS OU EQUIV | UN | 124.49
S-00013371 | S-00013371 | FUSIVEL TIPO CARTUCHO 60A - 600V | UN | 9.47
S-00013372 | S-00013372 | FUSIVEL TIPO CARTUCHO 100A - 600V | UN | 20.3
S-00013373 | S-00013373 | BASE P/ FUSIVEIS NH TAMANHO 00, DE 6 A 160A, TIPO 3 NH 3 030-Z DA SIEMENS OU EQUIV | UN | 8.66
S-00013374 | S-00013374 | BASE P/ FUSIVEIS NH TAMANHO 01, DE 40 A 250A, TIPO 3 NH 3 230-Z DA SIEMENS OU EQUIV | UN | 24.63
S-00013382 | S-00013382 | LUMINARIA FECHADA P/ ILUMINACAO PUBLICA, TIPO ABL 50/F OU EQUIV, P/ LAMPADA A VAPOR DE MERCURIO400W | UN | 144.02
S-00013385 | S-00013385 | BRACO RETO P/ LUMINARIA PUBLICA - FERRO GALV C/ PARAF - 3/4" X 1,5M | UN | 79.77
S-00013386 | S-00013386 | CHAVE MAGNETICA 2 X 30A P/ COMANDO ILUMINACAO PUBLICA, ACIONADA POR RELE FOTOELETRICO NA220V/60HZ, TIPO LUX CONTROL MODELO CIP-I/70 OU EQUIV | UN | 156.76
S-00013387 | S-00013387 | DISJUNTOR TERMOMAGNETICO MONOPOLAR 50A | UN | 9.91
S-00013388 | S-00013388 | SOLDA 50/50 | KG | 45.19
S-00013389 | S-00013389 | FIO DE COBRE NU 10MM2 | M | 3.5
S-00013390 | S-00013390 | REFLETOR REDONDO EM ALUMINIO ANODIZADO PARA LAMPADA VAPOR DE MERCURIO/SODIO, CORPO EMALUMINIO COM PINTURA EPOXI, PARA LAMPADA E-27 DE 300 W, COM SUPORTE REDONDO E ALCA REGULAVELPARA FIXACAO. | UN | 52.29
S-00013391 | S-00013391 | QUADRO DE DISTRIBUICAO DE EMBUTIR C/ BARRAMENTO MONOFASICO P/ 6 DISJUNTORES UNIPOLARES EMCHAPA DE ACO GALV | UN | 159.8
S-00013392 | S-00013392 | QUADRO DE DISTRIBUICAO DE EMBUTIR C/ BARRAMENTO MONOFASICO P/ 8 DISJUNTORES UNIPOLARES EMCHAPA DE ACO GALV | UN | 148.83
S-00013393 | S-00013393 | QUADRO DE DISTRIBUICAO DE EMBUTIR C/ BARRAMENTO TRIFASICO P/ 12 DISJUNTORES UNIPOLARES EM CHAPADE ACO GALV | UN | 175.51
S-00013394 | S-00013394 | QUADRO DE DISTRIBUICAO DE EMBUTIR C/ BARRAMENTO TRIFASICO P/ 15 DISJUNTORES UNIPOLARES EM CHAPADE ACO GALV | UN | 194.11
S-00013395 | S-00013395 | QUADRO DE DISTRIBUICAO DE EMBUTIR C/ BARRAMENTO TRIFASICO P/ 18 DISJUNTORES UNIPOLARES EM CHAPADE ACO GALV | UN | 236.8
S-00013396 | S-00013396 | QUADRO DE DISTRIBUICAO DE EMBUTIR C/ BARRAMENTO TRIFASICO P/ 27 DISJUNTORES UNIPOLARES EM CHAPADE ACO GALV | UN | 292.18
S-00013397 | S-00013397 | QUADRO DE DISTRIBUICAO DE EMBUTIR C/ BARRAMENTO TRIFASICO P/ 30 DISJUNTORES UNIPOLARES EM CHAPADE ACO GALV | UN | 299.27
S-00013398 | S-00013398 | QUADRO DE DISTRIBUICAO DE EMBUTIR SEM BARRAMENTO P/ 3 DISJUNTORES UNIPOLARES, S/ PORTA, EMCHAPA DE ACO GALV | UN | 14.06
S-00013399 | S-00013399 | QUADRO DE DISTRIBUICAO DE EMBUTIR SEM BARRAMENTO P/ 3 DISJUNTORES UNIPOLARES, COM PORTA EMCHAPA DE ACO GALV | UN | 16.92
S-00013400 | S-00013400 | QUADRO DE DISTRIBUICAO DE EMBUTIR SEM BARRAMENTO P/ 6 DISJUNTORES UNIPOLARES, S/ PORTA, EMCHAPA DE ACO GALV, | UN | 25.65
S-00013401 | S-00013401 | QUADRO DE DISTRIBUICAO DE EMBUTIR SEM BARRAMENTO, P/12 DISJUNTORES UNIPOLARES, S/ PORTA EMCHAPA DE ACO GALV | UN | 47.55
S-00013402 | S-00013402 | QUADRO DE DISTRIBUICAO DE EMBUTIR C/ BARRAMENTO NEUTRO P/ 18 DISJUNTORES UNIPOLARES EM CHAPADE ACO GALV | UN | 243.46
S-00013403 | S-00013403 | CHAVE FACA BIPOLAR C/ BASE DE ARDOSIA/MARMORE P/ FUSIVEIS CARTUCHO 30A/250V | UN | 8.96
S-00013404 | S-00013404 | CAIXA P/ MEDICAO MONOF 30 X 33 X 15CM EM CHAPA 18 C/ VISOR/PORTA/CX MUFLA USO INTERNO COR CINZA | UN | 152.75
S-00013405 | S-00013405 | CAIXA P/ MEDICAO MONOF 30 X 33 X 15CM EM CHAPA 18 C/ VISOR/PORTA/CX MUFLA USO EXTERNO COR CINZA | UN | 152.75
S-00013408 | S-00013408 | SUPER PLASTIFICANTE PARA CONCRETO - TAMBOR 200KG | 200KG | 1338.87
S-00013415 | S-00013415 | TORNEIRA CROMADA 1/2" OU 3/4" REF 1193 P/ LAVATORIO - PADRAO POPULAR | UN | 32
S-00013416 | S-00013416 | TORNEIRA CROMADA LONGA 1/2" OU 3/4" REF 1158 P/ PIA COZ - PADRAO POPULAR | UN | 30.68
S-00013417 | S-00013417 | TORNEIRA CROMADA MEDIA 1/2" OU 3/4" REF 1143 - PADRAO POPULAR | UN | 32.11
S-00013418 | S-00013418 | TORNEIRA CROMADA 1/2" OU 3/4" CURTA REF 1140 P/ TANQUE - PADRAO POPULAR | UN | 25.01
S-00013423 | S-00013423 | LAJE TRELICADA P/ PISO , H=16CM , P/ APOIO SIMPLES , SOBRECARGA DE 200 KG/M2 , VAO LIVRE MAXIMO DE4,75M | M2 | 43.14
S-00013424 | S-00013424 | LAJE TRELICADA P/ PISO , H=20CM , P/ APOIO SIMPLES , SOBRECARGA DE 200 KG/M2 , VAO LIVRE MAXIMO DE9,50M | M2 | 54.15
S-00013425 | S-00013425 | LAJE TRELICADA P/ PISO , H=25CM , P/ APOIO SIMPLES , SOBRECARGA DE 200 KG/M2 , VAO LIVRE MAXIMO DE8,30M | M2 | 58.8
S-00013426 | S-00013426 | LAJE TRELICADA P/ PISO , H=30CM , P/ APOIO SIMPLES , SOBRECARGA DE 200 KG/M2 , VAO LIVRE MAXIMO DE12,65M | M2 | 67.2
S-00013440 | S-00013440 | VOLKSWAGEN GOL 1.6 A GASOLINA**CAIXA** | UN | 50920.8
S-00013441 | S-00013441 | CAMINHONETE CHEVROLET S-10 GASOLINA | UN | 60000
S-00013447 | S-00013447 | MARTELO PERFURADOR PNEUMÁTICO MANUAL, MARCA ATLAS COPCO, MODELO RH 656 | UN | 6553.79
S-00013452 | S-00013452 | CAMINHÃO TOCO MERCEDES BENZ 710 PLUS, POTÊNCIA 110 CV , PBT = 6700 KG, CARGA UTIL MAX. C/ EQUIP =3840 KG, DIST. ENTRE EIXOS 3700 MM - INCLUI CARROCERIA FIXA ABERTA DE MADEIRA P/ TRANSP. GERAL DECARGA SECA - | UN | 99302.06
S-00013455 | S-00013455 | CAMINHAO PIPA 6.000L TOCO MERCEDES BENZ L-1218 R - POTENCIA 170CV - PBT = 12300 KG - CARGA UTIL MAXC/EQUIP = 8550KG - DIST ENTRE EIXOS 5170MM - TANQUE DE ACO P/ TRANSP DE AGUA | UN | 128901.25
S-00013456 | S-00013456 | CAVALO MECÂNICO MERCEDES BENZ AXOR 2035, DIESEL, POT. 354 CV, CAPAC. MAX. TRAÇÃO 80 TON., A SERMONTADO SEMI REBOQUE ( 3 EIXOS) CARGA SECA, MEDINDO APROX. 2,60 X 12,50 X 0,50 M. | UN | 341872.17
S-00013457 | S-00013457 | COMPACTADOR SOLOS C/ PLACA VIBRATORIA DE 43 X 55CM DYNAPAC CM-20D, 7HP, A DIESEL, 415 KG, IMPACTODINAMICO TOTAL 3000KG**CAIXA** | UN | 30948.45
S-00013458 | S-00013458 | COMPACTADOR SOLOS MOTOR GAS 4HP MIKASA MOD MTR80 OU SIMILAR**CAIXA** | UN | 16300.33
S-00013461 | S-00013461 | COMPRESSOR DE AR - REBOCAVEL - ATLAS COPCO XA-360 SB - DESCARGA LIVRE EFETIVA 760 PCM - MOTOR ADIESEL 180 CV**CAIXA** | UN | 163809.53
S-00013467 | S-00013467 | ROLO COMPACTADOR VIBRATÓRIO CILINDRO LISO DE AÇO PARA SOLOS, DYNAPAC, MODELO CA-250STD,POTÊNCIA 110HP - PESO OPERACIONAL 13,5T - IMPACTO DINÂMICO 12/25T | UN | 333445.74
S-00013468 | S-00013468 | ROLO COMPACTADOR TANDEM VIBRATÓRIO CILINDROS LISO DE AÇO PARA SOLOS/ASFALTO, DYNAPAC, MODELOCC-102, POTÊNCIA 29HP - PESO MÁXIMO OPERACIONAL 2,46T - IMPACTO DINÂMICO 3,42T | UN | 70351.28
S-00013469 | S-00013469 | ROLO COMPACTADOR VIBRATÓRIO PÉ DE CARNEIRO PARA SOLOS, COM TRAÇÃO NO TAMBOR, DYNAPAC,MODELO CA-250PD, POTÊNCIA 110HP - PESO MÁXIMO OPERACIONAL 13,65T - IMPACTO DINÂMICO 30,6T | UN | 369103.22
S-00013470 | S-00013470 | ROLO COMPACTADOR DE PNEUS (7 RODAS), PRESSÃO VARIÁVEL, CATERPILLAR, MODELO PS-360C, POTÊNCIA150CV - PESO OPERACIONAL 8,5 T | UN | 201416.66
S-00013475 | S-00013475 | VIBRADOR DE IMERSAO C/ MOTOR DIESEL OU GASOLINA 4,5 HP DYNAPAC AA548 C/PONTEIRA 48MM**CAIXA** | UN | 1961.78
S-00013476 | S-00013476 | VIBROACABADORA DE ASFALTO SOBRE ESTEIRAS, TEREX, MOD. VDA - 600, 117 HP, LARG. PAVIM. 2,6 M A 6,0 M,CAP. 450 T/ H | UN | 826651.57
S-00013521 | S-00013521 | PLACA ESMALTADA P/ IDENTIFICACAO NR DE RUA | UN | 97.28
S-00013527 | S-00013527 | CAMINHÃO TOCO MERCEDES BENZ 1315 / 36, POTÊNCIA 150 CV - PBT = 12990 KG - CARGA UTIL + CARROCERIA =8540 KG, DIST. ENTRE EIXOS 3560 MM - INCLUI CARROCERIA FIXA ABERTA DE MADEIRA P/ TRANSP. GERAL DECARGA SEC | UN | 152726.36
S-00013529 | S-00013529 | CAMINHAO DE LIMPEZA A VACUO MERCEDES BENZ 1215 C - POTENCIA 152CV - PBT = 12,9T - CARGA UTIL C/EQUIP = 8,55T - EQUIPADO C/TANQUE E EQUIP. DE VACUO OU SIMILAR | UN | 272391.51
S-00013530 | S-00013530 | CAMINHAO DE LIMPEZA DE ALTA PRESSAO MERCEDES BENZ 1215 C - POTENCIA 152CV - PBT = 12,9T - CARGAUTIL C/ EQUIP = 8,55T - EQUIPADO C/TANQUE E EQUIP. DE ALTA PRESSAO OU SIMILAR | UN | 295043.59
S-00013531 | S-00013531 | CAMINHAO DE LIMPEZA COMBINADO (VACUO/ALTA PRESSAO) MERCEDES BENZ L-1418 R - POTENCIA 170CV -PBT = 14500KG - CARGA UTIL MAX C/ EQUIP = 9670KG - DIST ENTRE EIXOS 5170MM - EQUIPADO C/TANQUE EEQUIP. DE VACUO E | UN | 354642.85
S-00013532 | S-00013532 | CAMINHONETE FIAT FIORINO A GASOLINA**CAIXA** | UN | 37463.4
S-00013533 | S-00013533 | GRUPO DE SOLDAGEM C/ GERADOR A DIESEL 18 HP, P/ SOLDA ELETRICA, SOBRE DUAS RODAS, BAMBOZZIMOD.TN5, C/MOTOR 375A, **CAIXA** | UN | 43873.34
S-00013587 | S-00013587 | MEIA CANA MAD APARELHADA P/ FORRO PAULISTA 1" X 1" (PINUS) | M | 2.59
S-00013588 | S-00013588 | PECA DE MADEIRA NAO APARELHADA L=10 A 15CM ESP =1,5 A 2,0CM MOLDURADA P/ ACAB LATERAL TELHADOSCERÂMICOS (ABA, TABEIRA, VISTA, RIPAO MOLD, ESPELHO, TESTEIRA ETC.) | M | 6.19
S-00013596 | S-00013596 | CANTONEIRA P/ FILTRO EM GRANILITE, MARMORITE OU GRANITINA - 30 X 30 X 3CM | UN | 30.95
S-00013597 | S-00013597 | PADRAO POLIFASICO COMPLETO EM POSTE GALV DE 3" X 5,0M | UN | 774.87
S-00013598 | S-00013598 | CAMINHAO BASCULANTE 4,0M3 TOCO MERCEDES BENZ 1215 C - POTENCIA 152 CV - PBT 12900KG -CARGA UTILMAX C/ EQUIP 8550KG - DIST ENTRE EIXOS 4830MM - INCL CACAMBA | UN | 162891.51
S-00013599 | S-00013599 | CAMINHÃO MERCEDES BENZ ATEGO 1418/48, POTÊNCIA 177 CV , PBT = 13990 KG, DIST. ENTRE EIXOS 4760 MM -INCLUI CARROCERIA FIXA ABERTA DE MADEIRA P/ TRANSP. GERAL DE CARGA SECA , DIMENSÕES APROX. 2,50 X6,50 X 0 | UN | 148126.2
S-00013600 | S-00013600 | ROLO COMPACTADOR VIBRATÓRIO AÇO LISO, MULLER, MODELO VAP-70L, POTÊNCIA 150HP - PESO MÁXIMOOPERACIONAL 9,8T - IMPACTO DINÂMICO 18,24/26,74T | UN | 306921.95
S-00013603 | S-00013603 | TRATOR DE PNEUS CBT MOD. 2105 POT. * 110 A 126 HP ***CAIXA** | UN | 183776.79
S-00013604 | S-00013604 | DISTRIBUIDOR DE BETUME, FERLEX/ERISA, MOD. DB-6,0, CAPACIDADE 6000 L, ESPARGIMENTO SOB PRESSÃO, ASER MONTADO SOBRE CHASSIS DE CAMINHÃO | UN | 192326.4
S-00013606 | S-00013606 | VIBROACABADORA DE ASFALTO, CIBER, MOD. SA 230, POTÊNCIA 31 A 45 CV, CAPACIDADE DE PAVIMENTAÇÃO 100T/H, LARG. PAV. 2,00 A 3,8 M, DE PNEUS | UN | 438880.36
S-00013614 | S-00013614 | CAMINHÃO TOCO FORD CARGO 815 E, POTÊNCIA 150 CV, PBT= 8250 KG, CARGA UTIL MAX C/ EQUIP = 5200 KG,DIST. ENTRE EIXOS 4300 MM, INCLUI CARROCERIA FIXA ABERTA DE MADEIRA P/ TRANSP. GERAL DE CARGASECA, DIMENSÕES | UN | 103868.35
S-00013617 | S-00013617 | PICK UP VOLKSWAGEN MOD. SAVEIRO CL 1.8, 98CV, A GASOLINA | UN | 50016.6
S-00013624 | S-00013624 | ROMPEDOR ELETRICO, MONOFASICO, MARCA WACKER, MOD. EH 8, 1,1 KW (1,44 HP), PESO = 8 KG | UN | 6986.53
S-00013627 | S-00013627 | TRATOR DE ESTEIRAS CATERPILLAR D6M, 140HP, PESO OPERACIONAL 15,5T, **CAIXA** | UN | 686525.4
S-00013628 | S-00013628 | TABUA MADEIRA 3A QUALIDADE 1/2 X 8" (1,5 X 20,0CM) NAO APARELHADA | M | 3.27
S-00013629 | S-00013629 | PLACA DE OBRA (IDENTIFICACAO) PARA CONSTRUCAO CIVIL EM CHAPA GALVANIZADA NUM 26 (NAO INCLUICOLOCACAO) | M2 | 153.6
S-00013650 | S-00013650 | LAJE TRELICADA P/ FORRO ,H=10CM P/ APOIO SIMPLES , VAO LIVRE DE 4,00M | M2 | 23.7
S-00013651 | S-00013651 | LAJE TRELICADA P/ PISO , H=10CM , P/ APOIO SIMPLES , SOBRECARGA DE 200 KG/M2 , VAO LIVRE MAXIMO DE5,70M | M2 | 24
S-00013652 | S-00013652 | LAJE PRE MOLDADA TRELICADA P/ PISO , H=12CM , P/ APOIO SIMPLES , SOBRECARGA DE 200 KG/M2 , VAO LIVREMAXIMO DE 5,70M | M2 | 36
S-00013653 | S-00013653 | CARRETA PARA 30 TONELADAS | MES | 9379.51
S-00013704 | S-00013704 | CHAVE COMPENSADORA TRIFASICA P/ MOTOR 40CV (380V) C/ FUSIVEL NH 100A | UN | 1832.02
S-00013708 | S-00013708 | CHAVE PARTIDA DIRETA TRIFASICA P/ MOTOR 5CV-380V C/ FUSIVEL DIAZED 20A | UN | 300.87
S-00013709 | S-00013709 | CHAVE ESTRELA TRIANGULO TRIFASICA P/ MOTOR 15CV (380V) P/ FUSIVEL DIAZED 35A | UN | 251.41
S-00013710 | S-00013710 | CHAVE COMPENSADORA TRIFASICA P/ MOTOR 75CV (380V) C/ FUSIVEL NH 160A | UN | 2190.11
S-00013711 | S-00013711 | CHAVE COMPENSADORA TRIFASICA P/ MOTOR 150CV (380V) C/ FUSIVEL NH 315A | UN | 12823.29
S-00013712 | S-00013712 | CHAVE COMPENSADORA TRIFASICA P/ MOTOR 15CV (380V) C/ FUSIVEL DIAZED 50A | UN | 4113.67
S-00013714 | S-00013714 | PEDRA CARIRI 20 X 30CM | M2 | 82.5
S-00013726 | S-00013726 | VASSOURA MECANICA REBOCAVEL FERLEX VM - 7 | UN | 14580
S-00013741 | S-00013741 | MEDIDOR DE NIVEL ESTATICO E DINAMICO PARA POCO ARTESIANO COM CABO DE ACO REVESTIDO EM PVCCOMPRIM= DE 200M | UN | 4073.78
S-00013757 | S-00013757 | GRUPO GERADOR ACIMA DE 220 ATE 330 KVA, DIESEL REBOCAVEL, ACIONAMENTO MANUAL | MES | 4594.29
S-00013758 | S-00013758 | GRUPO GERADOR ACIMA DE 180 ATE 220 KVA, DIESEL REBOCAVEL, ACIONAMENTO MANUAL | MES | 3544.16
S-00013761 | S-00013761 | APARELHO CORTE OXI-ACETILENO | UN | 2626.19
S-00013778 | S-00013778 | OLEO INDUSTRIAL FP - 73 | L | 10.1
S-00013803 | S-00013803 | COMPRESSOR DE AR - REBOCAVEL - ATLAS COPCO XA-125 MWD - DESCARGA LIVRE EFETIVA 260 PCM - PRESSAODE TRABALHO 102 PSI - MOTOR A DIESEL 89 CV**CAIXA** | UN | 75110.15
S-00013817 | S-00013817 | OLEO MD 300 | L | 9.64
S-00013818 | S-00013818 | GRAXA DMA - 2EP | KG | 15.38
S-00013836 | S-00013836 | EXTRUSORA DE GUIAS E SARJETAS EM CONCRETO SIMPLES, PAVIMAK MOD. PK-620 (EQUIPAMENTO P/EXECUCAODE MEIO-FIO/SARJETAS POR EXTRUSAO DE CONCRETO)**CAIXA** | UN | 40410.71
S-00013841 | S-00013841 | LUMINARIA PLAFONIER SOBREPOR C/ GLOBO CHATO VIDRO BOCA 10CM INCL BASE/ARO METALICA OU PLASTICOC/ SOQUETE P/ 1 LAMP INCAND 60W - LINHA POPULAR | UN | 29.69
S-00013842 | S-00013842 | CAIXA METALICA P/ MEDICAO TRIFASICA CHAPA 18 P/ USO INTERNO C/ PORTA E CX DE MUFLA, COR CINZA, SEMTRANSFORMADOR PADRAO CELPE, MODELO D | UN | 137.87
S-00013843 | S-00013843 | CAIXA METALICA P/ MEDICAO TRIFASICA CHAPA 18 P/ USO EXTERNO C/ PORTA E CX. DE MUFLA, COR CINZA, SEMTRANSFORMADOR PADRAO CELPE, MODELO D | UN | 117.5
S-00013844 | S-00013844 | CAIXA METALICA P/ MEDICAO MONOFASICA CHAPA 18 (300 X 330 X 145MM) P/ USO INTERNO C/ PORTA E CX. DEMUFLA, COR CINZA, SEM TRANSFORMADOR, PADRAO CELPE, MODELO D | UN | 89.69
S-00013845 | S-00013845 | CAIXA METALICA P/ MEDICAO MONOFASICA CHAPA 18 (300 X 300 X 145MM) P/ USO EXTERNO C/ PORTA E CX. DEMUFLA, COR CINZA, SEM TRANSFORMADOR, PADRAO CELPE, MODELO D | UN | 84.4
S-00013846 | S-00013846 | REFLETOR ABERTO TIPO BEDO ( PRATO), DIAM 12" (310MM), SOQUETE E-27" | UN | 24.37
S-00013847 | S-00013847 | CHAVE REVERSORA TRIFASICA BLINDADA 30A, 250V | UN | 53.71
S-00013852 | S-00013852 | BLOCO SEXTAVADO P/PAVIMENTAÇÃO, EM CONCRETO DE 35 MPA (TIPO BLOKRET) E= 10,0CM, DE 30 X 30 CM DEACORDO COM NBR 9780 / 9781 | M2 | 28.45
S-00013860 | S-00013860 | VOLKSWAGEN GOL 1.6 A ALCOOL**CAIXA** | UN | 50830.2
S-00013863 | S-00013863 | CAMINHAO BASCULANTE 10,0M3 TRUCADO MERCEDES BENZ 2423 K - POTENCIA 231CV - PBT =26500KG - CARGAUTIL MAX C/ EQUIP =16300KG - DIST ENTRE EIXOS 3600+1350MM - INCL CACAMBA | UN | 238636.06
S-00013869 | S-00013869 | GUINDASTE HIDRAULICO TIPO TRUCK CRANE, C/LANÇA TELESCÓPICA DE ACIONAMENTO HIDRÁULICO,CAPACIDADE DE CARGA 30.000 KG, COM PBT A PARTIR DE 30.000 KG, MADAL - MD 300 L, MONTADO SOBRECAMINHÃO 6 X 4 | UN | 1116863.07
S-00013870 | S-00013870 | GUINDASTE DE TORRE OU GRUA ASCENCIONAL CAP. 2,2T A 30M, LIEBHERR MOD 55.3HC, 55,5HP**CAIXA** | UN | 674967.34
S-00013871 | S-00013871 | GUINDASTE DE TORRE OU GRUA ESTACIONARIO S/ SAPATAS H = 30M CAP. 1,2T A 30M, FM GRUAS MOD MI-1230 | UN | 503080
S-00013872 | S-00013872 | GUINDASTE DE TORRE OU GRUA MOVEL, SOBRE TRILHOS H = 30M CAP. 1T A 30M, LIEBHERR MOD 30.3HC,40HP**CAIXA** | UN | 516074.56
S-00013874 | S-00013874 | ELEVADOR DE OBRA C/ TORRE 2,0 X 2,0M H=15,0M CARGA MAX 1500KG CABINE ABERTA P/ TRANSPORTE DEPASSAGEIROS - GUINCHO DE EMBREAGEM C/ ENGRENAGEM ELETRICO TRIFASICO 10CV | UN | 72820.8
S-00013877 | S-00013877 | FRESADORA DE ASFALTO A FRIO, WIRTGEN, MODELO W 1000, LARG = 1M, POTÊNCIA ( 206 HP ) | UN | 1144372.95
S-00013878 | S-00013878 | TRATOR DE ESTEIRAS CATERPILLAR D6RDS,POT.185HP, S/HIPER **CAIXA** | UN | 1064309.4
S-00013881 | S-00013881 | ROLO COMPACTADOR TANDEM VIBRATÓRIO AÇO LISO, MULLER, MODELO VT-8, POTÊNCIA 13HP - PESOOPERACIONAL 1,7T - IMPACTO DINÂMICO 4,1T | UN | 102750.92
S-00013883 | S-00013883 | USINA DE ASFALTO A FRIO ROMANELLI, MODELO UPMR 30/40, CAP. 30 A 40 T/H**CAIXA** | UN | 116454.34
S-00013887 | S-00013887 | SERRA DIAMANTADA 14" P/CONCRETO | UN | 276.84
S-00013888 | S-00013888 | DESEMPENADEIRA ELETRICA 2CV P/ PISO CONCRETO | UN | 3344.02
S-00013890 | S-00013890 | MAQUINA DEMARCADORA DE FAIXA DE TRAFEGO FX44 CONSMAQ, AUTOPROPELIDA, MOTOR DIESEL 30 HP | UN | 484690.92
S-00013891 | S-00013891 | BETONEIRA 320 LITROS, SEM CARREGADOR, MOTOR A GASOLINA | UN | 5328.35
S-00013892 | S-00013892 | USINA DE CONCRETO FIXA CAP 80M3/H, CIBI , MODELO ASTRA 4 S/H1- SEM SILO | UN | 286489.15
S-00013893 | S-00013893 | USINA DE CONCRETO FIXA CAP 100M3/H | UN | 309942
S-00013894 | S-00013894 | USINA DE CONCRETO FIXA CAP 40M3/H, CIBI , modelo DEA 40 H/1, SEM SILO | UN | 173855.61
S-00013895 | S-00013895 | USINA DE CONCRETO FIXA CAP 60M3/H ,CIBI, MODELO COMPACTA 5 H1 , SEM SILO | UN | 216928.5
S-00013896 | S-00013896 | VIBRADOR DE IMERSAO DIAM = 45MM, WACKER MOD H45, C/ MOTOR ELETRICO M2000 DE 1,33KW(1,75HP)**CAIXA** | UN | 1881.17
S-00013897 | S-00013897 | REGUA VIBRADORA DUPLA P/ CONCRETO A GASOLINA 3,4CV A 3600 RPM | UN | 4157.82
S-00013902 | S-00013902 | ESCAVADEIRA HIDRAULICA SOBRE ESTEIRAS CATERPILLAR 312B, 84KW (110HP) CAP. 0,42 A 0,82M3 PESOOPERACIONAL 26,64T INCL LANCA/CACAMBA | UN | 465114.39
S-00013907 | S-00013907 | COMPRESSOR DE AR - ESTACIONARIO - ATLAS COPCO XA-90 - DESCARGA LIVRE EFETIVA 565 PCM PRESSAO DETRABALHO 100 PSI - MOTOR ELETRICO 125 HP**CAIXA** | UN | 105542.04
S-00013909 | S-00013909 | GRUPO GERADOR 1450W 110V CAP = 12V 3.44HP GASOL. | UN | 2428.73
S-00013910 | S-00013910 | GRUPO GERADOR C/ MOTOR DIESEL * 85 CV *, REBOCAVEL * 60 A 66 KVA | UN | 37676.68
S-00013911 | S-00013911 | GRUPO GERADOR, 125/145 KVA, MOTOR A DIESEL 165 CV, 1800 RPM, ESTACIONÁRIO | UN | 55903.08
S-00013914 | S-00013914 | TALHA GUINCHO MANUAL 1.5T | UN | 1253.87
S-00013940 | S-00013940 | CONJUNTO PNEUS MOTONIVELADORA 125CV | UN | 11414.72
S-00013942 | S-00013942 | CONJUNTO PNEUS ESPALHADOR REBOCAVEL AGREGADOS 4 RODAS | UN | 1623.68
S-00013946 | S-00013946 | CONJUNTO PNEUS TRATOR E PULVI-MISTURADOR 61CV | UN | 5112.19
S-00013950 | S-00013950 | CONJUNTO PNEUS CAMINHAO TOCO 3.5T | UN | 2783.28
S-00013954 | S-00013954 | POLIDORA DE PISO (POLITRIZ) ELETRICA 4HP/12A**CAIXA** | UN | 5008.32
S-00013955 | S-00013955 | MOTOSSERRA A GASOLINA PORTATIL HUSKVARNA MOD 61**CAIXA** | UN | 2097.12
S-00013956 | S-00013956 | DUMPER PARTIDA ELETRICA E BASCULANTE HIDRAULICO 18HP DIESEL 1000L | UN | 82699.56
S-00013983 | S-00013983 | TORNEIRA CROMADA 1/2" OU 3/4" REF 1159 P/ PIA COZ - PADRAO POPULAR | UN | 39.84
S-00013984 | S-00013984 | TORNEIRA CROMADA CURTA SEM AREJADOR 1/2" OU 3/4" REF 1152 - USO GERAL | UN | 52.05
S-00014013 | S-00014013 | BOMBA C/MOTOR NACIONAL P/SONDAGEM | UN | 27480.17
S-00014017 | S-00014017 | CHUMBO VIRGEM EM LINGOTE | KG | 6.44
S-00014018 | S-00014018 | FERRO GUSA LINGOTE 191 A2 40% SILICIO | KG | 0.74
S-00014020 | S-00014020 | SONDA PERCUSSAO EQUIP P/ENSAIOS (D=3 A 10") | UN | 13961.77
S-00014027 | S-00014027 | ELEMENTO VAZADO CERAMICO 9 X 12 X 25 CM | UN | 1.76
S-00014041 | S-00014041 | CONCRETO USINADO FCK = 9,0 MPA (NAO BOMBEADO) | M3 | 302.81
S-00014052 | S-00014052 | CONDULETE DE ALUMINIO FUNDIDO TIPO B DN 1/2" | UN | 5.65
S-00014053 | S-00014053 | CONDULETE DE ALUMINIO FUNDIDO TIPO B DN 3/4" | UN | 6.19
S-00014054 | S-00014054 | CONDULETE DE ALUMINIO FUNDIDO TIPO B DN 1" | UN | 9.07
S-00014055 | S-00014055 | CAIXA DE PASSAGEM N 6 PADRAO TELEBRAS DIM 120 X 120 X 12CM EM CHAPA DE ACO GALV | UN | 587.5
S-00014056 | S-00014056 | CHAVE PARTIDA DIRETA TRIFASICA P/ MOTOR 30CV-220V C/ FUSIVEL NH 160A | UN | 1830.21
S-00014057 | S-00014057 | CHAVE PARTIDA DIRETA TRIFASICA P/ MOTOR 5CV-220V C/ FUSIVEL DIAZED 35A | UN | 284.74
S-00014058 | S-00014058 | CHAVE PARTIDA DIRETA TRIFASICA P/ MOTOR 10CV-220V C/ FUSIVEL DIAZED 63A | UN | 276.32
S-00014060 | S-00014060 | QUADRO 160 X 66CM PADRAO LIGHT TR-4 | UN | 154.4
S-00014061 | S-00014061 | CAIXA 46 X 66CM PADRAO LIGHT T-3 PAINEL | UN | 96.82
S-00014077 | S-00014077 | JUNTA DILATACAO JEENE JJ1525QN (-10/+20MM) - INCL EXEC/LABIOS POLIMERICOSNAL 3,9 T - IMPACTO DINAMICO 3,33T**CAIXA** | M | 55.71
S-00014092 | S-00014092 | MICRO-TRATOR TOBATA MB.15 NS (CORTADOR GRAMA)**CAIXA** | UN | 22206.12
S-00014112 | S-00014112 | TAMPA FOFO TP R1 PADRAO TELEBRAS 385 X 630MM 25KG CARGA MAX 1500KG P/ CAIXA TELEFONE | UN | 101.04
S-00014113 | S-00014113 | TAMPAO FOFO P/ CX R3 PADRAO TELEBRAS | UN | 268.67
S-00014116 | S-00014116 | CAIXA 20 X 26CM PADRAO LIGHT T-1 PAINEL | UN | 23.3
S-00014127 | S-00014127 | FIO COBRE NU DE 10 A 500MM2 600V | KG | 33.22
S-00014128 | S-00014128 | FIO DE COBRE NU 1,5MM2 | KG | 0.54
S-00014144 | S-00014144 | LATAO EM BARRA RETANGULAR | KG | 25.94
S-00014145 | S-00014145 | LATAO CHAPA LAMINADA 1.20X0.60M ESP=3.5MM | KG | 33.43
S-00014146 | S-00014146 | FINCAPINO C 22 LONGO | CENTO | 61.47
S-00014147 | S-00014147 | PINO C/ ROSCA DIAM 1/4" 30 X 20" | CX | 32.4
S-00014148 | S-00014148 | PORCA ZINCADA SEXTAVADA ALTA 1/4" | UN | 0.05
S-00014149 | S-00014149 | SUPORTE "Y" P/ INST. APARENTE" CAIXA COM 100 UNIDADES | CX | 44.35
S-00014151 | S-00014151 | FITA RECARTILHADA EPAFLEX 17MM | UN | 21.6
S-00014152 | S-00014152 | FITA PERFURADA 17MM EXTRA LEVE | UN | 27.13
S-00014153 | S-00014153 | FITA PERFURADA 19MM LEVE | UN | 31.26
S-00014154 | S-00014154 | FITA PERFURADA 25MM PESADA | UN | 40.13
S-00014157 | S-00014157 | JUNCAO2 GARRAS P/ INST. APARENTE | UN | 0.67
S-00014161 | S-00014161 | BOMBA CENTRIFUGA C/ MOTOR ELETRICO 3/4CV SCHNEIDER BC-91 **CAIXA** | UN | 483.91
S-00014162 | S-00014162 | POSTE FERRO GALV FLANGEADO CURVO SIMPLES CONICO CONTINUO H = 9M, S/ BASE | UN | 739.01
S-00014163 | S-00014163 | POSTE FERRO GALV FLANGEADO CURVO DUPLO CONICO CONTINUO H = 9M, S/ BASE | UN | 860.45
S-00014164 | S-00014164 | POSTE FERRO GALV FLANGEADO CURVO DUPLO CONICO CONTINUO H = 9M, C/ BASE | UN | 819.61
S-00014165 | S-00014165 | POSTE FERRO GALV FLANGEADO RETO CONICO CONTINUO H = 9M C/ BASE | UN | 661.68
S-00014166 | S-00014166 | POSTE FERRO GALV DE ENGATAR RETO CONICO CONTINUO H = 7M | UN | 471.07
S-00014170 | S-00014170 | TELHA AUTO-PORTANTE ACO ZINCADO A-120 SEM PINTURA E=0,95MM | M2 | 83.71
S-00014171 | S-00014171 | TELHA AUTO-PORTANTE ACO ZINCADO A-120 C/ PRE-PINTURA E=0,95MM | M2 | 116.44
S-00014172 | S-00014172 | TELHA AUTO-PORTANTE ACO ZINCADO A-259 SEM PINTURA E= 0,95MM | M2 | 55
S-00014173 | S-00014173 | TELHA AUTO-PORTANTE ACO ZINCADO A-259 C/ PRE-PINTURA E= 0,95MM | M2 | 82.27
S-00014174 | S-00014174 | TELHA AUTO-PORTANTE ACO ZINCADO A-440 SEM PINTURA E=1,25MM | M2 | 83.71
S-00014175 | S-00014175 | TELHA AUTO-PORTANTE ACO ZINCADO A-440 C/ PRE-PINTURA E= 1,25MM | M2 | 116.44
S-00014176 | S-00014176 | TELHA AUTO-PORTANTE ACO ZINCADO SEM PINTURA A-494 E=1,55MM | M2 | 110.34
S-00014177 | S-00014177 | TELHA AUTO-PORTANTE ACO ZINCADO A-494 C/ PRE-PINTURA - E=1,55MM | M2 | 145.84
S-00014178 | S-00014178 | TELHA AUTO-PORTANTE ACO ZINCADO A-530 SEM PINTURA E= 1,95MM | M2 | 151.59
S-00014179 | S-00014179 | TELHA AUTO-PORTANTE ACO ZINCADO A-530 C/ PRE-PINTURA - E= 1,95MM | M2 | 204.23
S-00014185 | S-00014185 | AQUECEDOR DE AGUA ELETRICO INDUSTRIAL CAPACIDADE 750L, TENSAO NOMINAL 220V | UN | 4788.59
S-00014186 | S-00014186 | AQUECEDOR DE AGUA ELETRICO INDUSTRIAL 1000L, TENSAO NOMINAL 220V | UN | 5848.6
S-00014210 | S-00014210 | PORCA SEXTAVADA ESF H = 70MM CHAVE 55MM | UN | 65.38
S-00014211 | S-00014211 | CONTRA PORCA SEXTAVADA H = 35MM | UN | 32.37
S-00014220 | S-00014220 | CALDEIRA DE ASFALTO, CONSMAQ, MOD. CA 2, C/TANQUE ISOLADO DE 2500 L, C/2 MAÇARICOS, C/BOMBAP/ESPARGIMENTO, BARRA ESPARGIDORA LARGURA 2M E HASTE MANUAL, REBOCÁVEL | UN | 75600
S-00014221 | S-00014221 | PA CARREGADEIRA SOBRE RODAS CASE W20 E - POTENCIA 144HP - CAPACIDADE DA CACAMBA 1,53 A 1,91 M3 -PESO OPERACIONAL 10.334 KG**CAIXA** | UN | 302608.85
S-00014226 | S-00014226 | CAMINHÃO TOCO MERCEDES BENZ ATEGO 1315 / 48, POTÊNCIA 150 CV, PBT 12990 KG, CARGA UTIL MAX C/ EQUIP.8420 KG, DIST. ENTRE EIXOS 4760MM - INCLUI CARROCERIA FIXA ABERTA DE MADEIRA P/ TRANSP. GERALCARGA SECA - | UN | 144954.5
S-00014228 | S-00014228 | CAMINHÃO TRUCADO (C/ TERCEIRO EIXO) MERCEDES BENZ L1620 ELETRÔNICO - POTÊNCIA 231CV - PBT =22000KG - DIST. ENTRE EIXOS 5170 MM - INCLUI CARROCERIA FIXA ABERTA DE MADEIRA P/ TRANSP. GERAL DECARGA SECA - DIME | UN | 195397.27
S-00014240 | S-00014240 | TRATOR DE PNEUS CASE MOD. 4240, 85 HP**CAIXA** | UN | 723620.88
S-00014250 | S-00014250 | TARIFA DE CONSUMO DE ENERGIA ELETRICA COMERCIAL, BAIXA TENSAO | KW/H | 0.56
S-00014252 | S-00014252 | MOTOBOMBA AUTOESCORVANTE P/ DRENAGEM BOCAIS 3" X 2 1/2" MOTOR A GASOLINA * 7HP, HM/Q = 5M/25M3/HA 45M/3M3/H *" | UN | 4222.43
S-00014254 | S-00014254 | GRUPO GERADOR, 76/84 KVA, MOTOR DIESEL DE 85 HP, ACIONAMENTO MANUAL, ESTACIONÁRIO | UN | 40134.51
S-00014270 | S-00014270 | TRATOR DE PNEUS VALMET 1180 T 108 CV**CAIXA** | UN | 135535.14
S-00014281 | S-00014281 | CHAVE SECCIONADORA TRIPOLAR 250A, 600V C/ FUSIVEIS NH 200A EM CAIXA BLINDADA EM ACO | UN | 419.51
S-00014282 | S-00014282 | CHAVE SECCIONADORA TRIPOLAR 400A, 600V C/ FUSIVEIS NH 400A EM CAIXA BLINDADA EM ACO | UN | 537.45
S-00014283 | S-00014283 | CHAVE SECCIONADORA TRIPOLAR 600A, 600V C/ FUSIVEIS NH 600A EM CAIXA BLINDADO EM ACO | UN | 722.57
S-00014284 | S-00014284 | EXPLOSOR ELETRONICO AEE T9.A7 1000V | UN | 15.99
S-00014326 | S-00014326 | PEDRA QUIXADA | M2 | 66
S-00014385 | S-00014385 | CHAVE SECCIONADORA UNIPOLAR, ABERTURA EM CARGA C/ VARA, 15KV, 400A USO INTERNO | UN | 238.87
S-00014386 | S-00014386 | CHAVE SECCIONADORA TRIPOLAR, ABERTURA EM CARGA 15KV, 400A , C/ PUNHO | UN | 835.29
S-00014405 | S-00014405 | TANQUE ESTACIONARIO FERLEX TAA -SERPENTINA CAP 30 000 L | UN | 73110
S-00014438 | S-00014438 | PECA DE MADEIRA ROLICA D = 11 A 15CM P/ ESCORAMENTOS | M | 1.5
S-00014439 | S-00014439 | PECA DE MADEIRA ROLICA D = 6 A 10CM P/ ESCORAMENTOS | M | 1.5
S-00014454 | S-00014454 | AREIA ASFALTICA USINADA A QUENTE | T | 790.47
S-00014489 | S-00014489 | ROLO COMPACTADOR VIBRATÓRIO PÉ DE CARNEIRO, MULLER, MODELO VAP-70P, POTÊNCIA 150HP - PESOOPERACIONAL 9,8T - IMPACTO DINÂMICO 31,75T | UN | 321308.78
S-00014511 | S-00014511 | ROLO COMPACTADOR DE PNEUS PRESSÃO VARIÁVEL ESTÁTICO PARA ASFALTO, DYNAPAC, MODELO CP-271,POTÊNCIA 100HP - PESO MÁXIMO OPERACIONAL 12,4T - IMPACTO DINÂMICO SEM/COM LASTRO 13,7/30T | UN | 380667.81
S-00014513 | S-00014513 | ROLO COMPACTADOR VIBRATÓRIO PÉ DE CARNEIRO PARA SOLOS, DYNAPAC, MODELO CA-150P, POTÊNCIA 80HP- PESO MÁXIMO OPERACIONAL 8,8T - IMPACTO DINÂMICO 14,58T | UN | 243820.15
S-00014524 | S-00014524 | PA CARREGADEIRA SOBRE RODAS FIAT-ALLIS FR-180 - POTENCIA 190 HP-190 HP - CAPACIDADE DA CACAMBA 2,1A3,06M3-PESO OPERACIONAL 16,2T**CAIXA** | UN | 542291.3
S-00014525 | S-00014525 | ESCAVADEIRA HIDRAULICA SOBRE ESTEIRAS KOMATSU MOD PC200LC-6, POT 133HP, PESO OPERACIONAL 21,3T,CACAMBA= 1,5M³( IMPORTADO ). | UN | 609446.9
S-00014526 | S-00014526 | COMPRESSOR DE AR PORTATIL HOLMAN CR-275 - 97HP**CAIXA** | UN | 76720.78
S-00014529 | S-00014529 | MARTELO PERFURADOR PNEUMÁTICO MANUAL, MARCA ATLAS COPCO, MODELO BBD 12 T | UN | 7520.72
S-00014531 | S-00014531 | MARTELO DEMOLIDOR PNEUMÁTICO MANUAL, MARCA ATLAS COPCO, MODELO TEX 22 PS | UN | 5868.76
S-00014534 | S-00014534 | MAQUINA (PRENSA) VIBRATORIA TIPO MBM-3 C/ MOTOR ELETRICO 2CV P/ FAB DE PISOS INTERTRAVADOS PAV'S EBLOCOS DE CONCRETO - MENEGOTTI | UN | 9235.43
S-00014535 | S-00014535 | MAQUINA (PRENSA HIDRAULICA) PMT-1000 P/ FABRICACAO DE TUBOS DE CONCRETO SIMPLES DN200 A DN600 X1000 A 1500MM DE COMPR - MENEGOTTI | UN | 33585.38
S-00014543 | S-00014543 | SOQUETE P/ LAMPADA INCANDESCENTE (E-27) EM PVC C/ CHAVE 10A, 250V | UN | 3.75
S-00014544 | S-00014544 | DISJUNTOR MONOFASICO 25A, 2KA (220V) | UN | 5.63
S-00014557 | S-00014557 | DISJUNTOR TRIFASICO 70A, 10KA (220V) | UN | 51.22
S-00014574 | S-00014574 | MAQUINA FRESADORA DE PAVIMENTACAO ASFALTICA, WIRTGEN, MODELO W 1000 L, POTÊNCIA 173 HP(IMPORTADA) | UN | 1028514.17
S-00014575 | S-00014575 | RECICLADORA DE PAVIMENTACAO ASFALTICA A FRIO, WIRTGEN, MODELO W 1900, DIESEL, POTÊNCIA 435 HP | UN | 2209155
S-00014576 | S-00014576 | FRESADORA DE ASFALTO A FRIO, CIBER, MODELO 1900 DC, POTÊNCIA 297 KW (398 HP), LARG. = 2M . | UN | 2180649.74
S-00014580 | S-00014580 | PECA DE MADEIRA LEI 1A QUALIDADE 3 X 12" (7,5 X 30CM) | M | 40.5
S-00014583 | S-00014583 | TARIFA "A" ENTRE 0 E 20M3 FORNECIMENTO D'AGUA | M3 | 10.6
S-00014599 | S-00014599 | FORMA METALICA AUTO-VIBRATORIA C/ ANEL DE ACABAMENTO P/ TUBO CONCRETO ARMADO PRE-MOLDADOJUNTA RIGADA PONTA/BOLSA OU MACHO/FEMEA DIAM 300MM, COMPRIM= 1,0 A 1,5M, LIDER | UN | 6044.35
S-00014600 | S-00014600 | FORMA METALICA AUTO-VIBRATORIA C/ ANEL DE ACABAMENTO P/ TUBO CONCRETO ARMADO PRE-MOLDADOJUNTA RIGIDA PONTA/BOLSA OU MAHO/FEMEA DIAM 400MM, COMPRIM= 1,0 A 1,5M, LIDER | UN | 5519.17
S-00014601 | S-00014601 | FORMA METALICA AUTO-VIBRATORIA C/ ANEL DE ACABAMENTO P/ TUBO CONCRETO ARMADO PRE-MOLDADOJUNTA RIGIDA PONTA/BOLSA OU MACHO/FEMEA DIAM 500MM, COMPRIM= 1,0 A 1,5M, LIDER | UN | 5743.43
S-00014602 | S-00014602 | FORMA METALICA AUTO-VIBRATORIA C/ ANEL DE ACABAMENTO P/ TUBO CONCRETO ARMADO PRE-MOLDADOJUNTA RIGIDA PONTA/ BOLSA OU MACHO/FEMEA DIAM 600MM, COMPRAIMENTO 1,0 A 1,5 M, LIDER | UN | 8220.19
S-00014603 | S-00014603 | FORMA METALICA AUTO-VIBRATORIA P/ TUBO CONCRETO ARMADO PRE-MOLDADO JUNTA RIGIDA PONTA/BOLSA,DIAM 800MM, COMPRIM= 1,0 A 1,5M, TRILLOR | UN | 9073.4
S-00014604 | S-00014604 | FORMA METALICA AUTO-VIBRATORIA P/ TUBO CONCRETO ARMADO PRE-MOLDADO JUNTA RIGIDA PONTA/BOLSA,DIAM 1000MM, COMPRIM= 1,0 A 1,5M, TRILLOR | UN | 9983.01
S-00014605 | S-00014605 | FORMA METALICA AUTO-VIBRATORIA P/ TUBO CONCRETO ARMADO PRE-MOLDADO JUNTA RIGIDA PONTA/BOLSA,DIAM 1200MM, COMPRIM= 1,0 A 1,5M, TRILLOR | UN | 12795.26
S-00014606 | S-00014606 | FORMA METALICA AUTO-VIBRATORIA P/ TUBO CONCRETO ARMADO PRE-MOLDADO JUNTA RIGIDAPONTA/BOLSA,DIAM 1500MM,COMPRIM= 1,0 A 1,5M,TRILLOR | UN | 13673.29
S-00014607 | S-00014607 | FORMA METALICA AUTO-VIBRATORIA P/ TUBO CONCRETO ARMADO PRE-MOLDADO JUNTA RIGIDA MACHO/FEMEA,DIAM 300MM COMPRIM= 1,0 A 1,5M, CSM | UN | 5920.47
S-00014608 | S-00014608 | FORMA METALICA AUTO-VIBRATORIA P/ TUBO CONCRETO ARMADO PRE-MOLDADO JUNTA RIGIDA MACHO/FEMEA,DIAM 400MM, COMPRIM= 1,0 A 1,5M, CSM | UN | 5521.9
S-00014609 | S-00014609 | FORMA METALICA AUTO-VIBRATORIA P/ TUBO CONCRETO ARMADO PRE-MOLDADO JUNTA RIGIDA MACHO/FEMEA,DIAM 500MM, COMPRIM= 1,0 A 1,5M CSM | UN | 5538.32
S-00014610 | S-00014610 | FORMA METALICA AUTO-VIBRATORIA P/ TUBO CONCRETO ARMADO PRE-MOLDADO JUNTA RIGIDA MACHO/FEMEA,DIAM 600MM, COMPRIM= 1,0 A 1,5M, CSM | UN | 8017.17
S-00014611 | S-00014611 | FORMA METALICA AUTO-VIBRATORIA P/ TUBO CONCRETO ARMADO PRE-MOLDADO JUNTA RIGIDA MACHO/FEMEA,DIAM 800MM COMPRIM= 1,0 A 1,5M, CSM | UN | 8904.05
S-00014612 | S-00014612 | FORMA METALICA AUTO-VIBRATORIA P/ TUBO CONCRETO ARMADO PRE-MOLDADO JUNTA RIGIDA MACHO/FEMEA,DIAM 1000MM, COMPRIM= 1,0 A 1,5M, CSM | UN | 9781.07
S-00014613 | S-00014613 | FORMA METALICA AUTO-VIBRATORIA P/ TUBO CONCRETO ARMADO PRE-MOLDADO JUNTA RIGIDA MACHO/FEMEA,DIAM 1200MM, COMPRIM= 1,0 A 1,5M, CSM | UN | 12748.68
S-00014614 | S-00014614 | FORMA METALICA AUTO-VIBRATORIA P/ TUBO CONCRETO ARMADO PRE-MOLDADO JUNTA RIGIDA MACHO/FEMEA, DIAM 1500MM, COMPRIM= 1,0 A 1,5M, CSM | UN | 13398.98
S-00014615 | S-00014615 | CARRINHO P/ TRANSP TUBO CONCRETO ALT ATE 1,0M E DIAM ATE 1000MM, C/ ESTRUTURA EM PERFIL OU TUBOMETALICO C/ 2 PNEUS - FAB MENEGOTTI | UN | 3357.9
S-00014616 | S-00014616 | CAVALETE P/ TALHA C/ ESTRUTURA EM TUBO METALICO H = 3,8M EQUIPADO C/ RODAS DE BORRACHA P/MOVIMENTACAO DE TUBOS DE CONCRETO NA CENTRAL DE PREMOLDADOS COM CAPACIDADE DE CARGA DE 3TONELADAS. | UN | 4922.95
S-00014618 | S-00014618 | BANCADA DE SERRA CIRCULAR, PICAPAU, C/ MOTOR ELETRICO 5 HP, COM COIFA PROTETORA P/ DISCO DE 10". | UN | 1587.54
S-00014619 | S-00014619 | MAQUINA DE CORTAR FERRO, POLIKORTE, MODELO MIP-18 S, COM MOTOR 10 CV | UN | 2390.91
S-00014626 | S-00014626 | ROLO COMPACTADOR TANDEM VIBRATÓRIO CILINDROS LISO DE AÇO, DYNAPAC, MODELO CC-422, POTÊNCIA125HP - PESO MÁXIMO OPERACIONAL 11,2T | UN | 178287.48
S-00014628 | S-00014628 | BETONEIRA 580 LITROS, SEM CARREGADOR, MOTOR A DIESEL DE 7,5 HP | UN | 15004.62
S-00014646 | S-00014646 | LUMINARIA CALHA EM CHAPA ACO SOBREPOR C/ 1 LAMPADA FLUORESCENTE 40W (COMPLETA, INCL. REATORAFP PARTIDA RAPIDA 127V E LAMPADA) | UN | 41.99
S-00014647 | S-00014647 | MAQUINA DEMARCADORA DE FAIXA DE TRAFEGO FX24B CONSMAQ,AUTOPROPELIDA, MOTOR DIESEL 24 HP | UN | 304500
S-00014665 | S-00014665 | MICRO-TRATOR KUBOTA MF-14OF 13HP**CAIXA** | UN | 20215.45
S-00014804 | S-00014804 | JUNTA DILATACAO JEENE JJ0820TB (-16/+25MM) - INCL EXEC/LABIOS POLIMERICOS | M | 78.27
S-00020001 | S-00020001 | ADUELA/BATENTE DUPLO/CAIXAO/GRADE CAIXA 15 X 3CM P/ PORTA 0,60 A 1,20 X 2,10M MADEIRACEDRINHO/PINHO/CANELA OU SIMILAR | JG | 29.8
S-00020002 | S-00020002 | ALIZAR / GUARNICAO 4 X 1CM MADEIRA CEDRO/IMBUIA/JEQUITIBA OU SIMILAR | M | 0.97
S-00020003 | S-00020003 | ALIZAR / GUARNICAO 4 X 1CM MADEIRA CEDRINHO/PINHO/CANELA OU SIMILAR | M | 0.73
S-00020004 | S-00020004 | ALIZAR / GUARNICAO 5 X 1CM MADEIRA CEDRO/IMBUIA/JEQUITIBA OU SIMILAR | M | 0.94
S-00020005 | S-00020005 | ALIZAR / GUARNICAO 5 X 1CM MADEIRA CEDRINHO/PINHO/CANELA OU SIMILAR | M | 0.71
S-00020006 | S-00020006 | ALIZAR / GUARNICAO 5 X 2CM MADEIRA CEDRO/IMBUIA/JEQUITIBA OU SIMILAR | M | 2.73
S-00020007 | S-00020007 | ALIZAR / GUARNICAO 5 X 2CM MADEIRA CEDRINHO/PINHO/CANELA OU SIMILAR | M | 2.2
S-00020008 | S-00020008 | DISJUNTOR MONOFASICO 10A, 2KA (220V) | UN | 5.6
S-00020009 | S-00020009 | DISJUNTOR MONOFASICO 15A, 2KA (220V) | UN | 5.6
S-00020010 | S-00020010 | DISJUNTOR MONOFASICO 20A, 2KA (220V) | UN | 5.63
S-00020011 | S-00020011 | DISJUNTOR MONOFASICO 30A, 2KA (220V) | UN | 5.78
S-00020012 | S-00020012 | DISJUNTOR MONOFASICO 35A, 2KA (220V) | UN | 8.39
S-00020013 | S-00020013 | DISJUNTOR MONOFASICO 40A, 2KA (220V) | UN | 8.48
S-00020014 | S-00020014 | DISJUNTOR MONOFASICO 50A, 2KA (220V) | UN | 8.81
S-00020015 | S-00020015 | DISJUNTOR MONOFASICO 60A, 2KA (220V) | UN | 13.36
S-00020016 | S-00020016 | DISJUNTOR MONOFASICO 70A, 2KA (220V) | UN | 13.44
S-00020017 | S-00020017 | ALIZAR / GUARNICAO 5 X 1,5CM MADEIRA CEDRO/IMBUIA/JEQUITIBA OU SIMILAR | M | 1.44
S-00020018 | S-00020018 | ALIZAR / GUARNICAO 5 X 1,5CM MADEIRA CEDRINHO/PINHO/CANELA OU SIMILAR | M | 0.98
S-00020020 | S-00020020 | MOTORISTA DE BASCULANTE | H | 16.46
S-00020022 | S-00020022 | PORTA CHAPA DOBRADA ACO PRE-ZINCADO OU C/ ADICAO DE COBRE ABRIR C/ VENEZIANA 80 X 210CM | UN | 208.77
S-00020023 | S-00020023 | PORTA MADEIRA SEMI-OCA ALMOFADADA/REGIONAL 2A/ 70 X 210 X 3CM | UN | 112.49
S-00020024 | S-00020024 | PORTA MADEIRA SEMI-OCA ALMOFADADA/REGIONAL 2A / 80 X 210 X 3CM | UN | 140.61
S-00020032 | S-00020032 | REDUCAO PVC PBA JE BB P/REDE AGUA DN 75 X 50/DE 85 X 60MM | UN | 27.99
S-00020033 | S-00020033 | REDUCAO EXCENTRICA PVC NBR 10569 P/REDE COLET ESG PB JE 125 X 100MM | UN | 25
S-00020034 | S-00020034 | REDUCAO EXCENTRICA PVC NBR 10569 P/REDE COLET ESG PB JE 150 X 100MM | UN | 40.96
S-00020035 | S-00020035 | REDUCAO EXCENTRICA PVC NBR 10569 P/REDE COLET ESG PB JE 150 X 125MM | UN | 45.6
S-00020036 | S-00020036 | REDUCAO EXCENTRICA PVC NBR 10569 P/REDE COLET ESG PB JE 200 X 150MM | UN | 65.93
S-00020037 | S-00020037 | REDUCAO EXCENTRICA PVC NBR 10569 P/REDE COLET ESG PB JE 250 X 200MM | UN | 134.51
S-00020038 | S-00020038 | REDUCAO EXCENTRICA PVC NBR 10569 P/REDE COLET ESG PB JE 300 X 250MM | UN | 248.2
S-00020039 | S-00020039 | REDUCAO EXCENTRICA PVC NBR 10569 P/REDE COLET ESG PB JE 350 X 300MM | UN | 350.58
S-00020040 | S-00020040 | REDUCAO EXCENTRICA PVC NBR 10569 P/REDE COLET ESG PB JE 400 X 300MM | UN | 447.12
S-00020041 | S-00020041 | REDUCAO EXCENTRICA PVC NBR 10569 P/REDE COLET ESG PB JE 400 X 350MM | UN | 451.29
S-00020042 | S-00020042 | REDUCAO EXCENTRICA PVC P/ ESG PREDIAL DN 75 X 50MM | UN | 2.27
S-00020043 | S-00020043 | REDUCAO EXCENTRICA PVC P/ ESG PREDIAL DN 100 X 50MM | UN | 2.47
S-00020044 | S-00020044 | REDUCAO EXCENTRICA PVC P/ ESG PREDIAL DN 100 X 75MM | UN | 3.02
S-00020045 | S-00020045 | REDUCAO EXCENTRICA PVC SERIE R P/ESG PREDIAL DN 75 X 50MM | UN | 3.45
S-00020046 | S-00020046 | REDUCAO EXCENTRICA PVC SERIE R P/ESG PREDIAL DN 100 X 75MM | UN | 6.7
S-00020047 | S-00020047 | REDUCAO EXCENTRICA PVC SERIE R P/ESG PREDIAL DN 150 X 100MM | UN | 19.36
S-00020049 | S-00020049 | REDUCAO EXCENTRICA PVC LEVE C/ BOLSA P/ ANEL DN 125 X 100MM | UN | 18.18
S-00020050 | S-00020050 | REDUCAO EXCENTRICA PVC LEVE C/ BOLSA P/ ANEL DN 150 X 100MM | UN | 12.69
S-00020051 | S-00020051 | REDUCAO EXCENTRICA PVC LEVE DN 125 X 75MM | UN | 10.38
S-00020052 | S-00020052 | REDUCAO EXCENTRICA PVC LEVE DN 150 X 125MM | UN | 30.58
S-00020053 | S-00020053 | REDUCAO EXCENTRICA PVC LEVE DN 200 X 150MM | UN | 37.05
S-00020054 | S-00020054 | REDUCAO EXCENTRICA PVC LEVE DN 250 X 200MM | UN | 82.07
S-00020055 | S-00020055 | REGISTRO PVC ESFERA VS ROSCAVEL DN 1" | UN | 17.74
S-00020056 | S-00020056 | CHAVE P/ TAMPAO PVC EB- 644 3/8" | UN | 88.68
S-00020057 | S-00020057 | FIO DE COBRE NU 2,5MM2 | KG | 0.92
S-00020058 | S-00020058 | FIO DE COBRE NU 4MM2 | KG | 1.47
S-00020059 | S-00020059 | ESQUADRO EXTERNO MR PVC AQUAPLUV D = 125MM | UN | 15.53
S-00020060 | S-00020060 | ESQUADRO INTERNO MR PVC AQUAPLUV D = 125MM | UN | 18.15
S-00020061 | S-00020061 | SUPORTE DE PVC MR AQUAPLUV D = 125MM | UN | 4.66
S-00020062 | S-00020062 | HASTE ZINCADA MR AQUAPLUV D = 125MM | UN | 4.21
S-00020063 | S-00020063 | ACOPLAMENTO PVC AQUAPLUV D = 88MM | UN | 4.17
S-00020064 | S-00020064 | CHAPA PLANA DE PVC P/ CALHA C/ 0,30M DE LARGURA | M | 332.88
S-00020065 | S-00020065 | TUBO PVC SERIE NORMAL - ESGOTO PREDIAL DN 150MM - NBR 5688 | M | 17.93
S-00020067 | S-00020067 | TUBO PVC PBV SERIE R P/ ESG OU AGUAS PLUVIAIS PREDIAL DN 40MM | M | 5.04
S-00020068 | S-00020068 | TUBO PVC PBV SERIE R P/ ESG OU AGUAS PLUVIAIS PREDIAL DN 50MM | M | 7.61
S-00020069 | S-00020069 | TUBO PVC PL SERIE R P/ ESG OU AGUAS PLUVIAIS PREDIAL DN 40MM | M | 4.2
S-00020070 | S-00020070 | TUBO PVC PL SERIE R P/ ESG OU AGUAS PLUVIAIS PREDIAL DN 50MM | M | 6.56
S-00020071 | S-00020071 | TUBO PVC PL SERIE R P/ ESG OU AGUAS PLUVIAIS PREDIAL DN 75MM | M | 7.93
S-00020072 | S-00020072 | TUBO PVC PL SERIE R P/ ESG OU AGUAS PLUVIAIS PREDIAL DN 100MM | M | 13.35
S-00020073 | S-00020073 | TUBO PVC PL SERIE R P/ ESG OU AGUAS PLUVIAIS PREDIAL DN 150MM | M | 28.39
S-00020074 | S-00020074 | ADAPTADOR PVC PBA A LUVA DE FIBROCIMENTO DN 50 / DE 60MM | UN | 52.65
S-00020075 | S-00020075 | ADAPTADOR PVC PBA A LUVA DE FIBROCIMENTO DN 75 / DE 85MM | UN | 115.1
S-00020076 | S-00020076 | ADAPTADOR PVC PBA A LUVA DE FIBROCIMENTO DN 100 / DE 110MM | UN | 179.76
S-00020078 | S-00020078 | PASTA LUBRIFICANTE PARA TUBOS DE PVC C/ ANEL DE BORRACHA ( POTE 500G) | UN | 20.95
S-00020079 | S-00020079 | PASTA LUBRIFICANTE PARA TUBOS DE PVC C/ ANEL DE BORRACHA ( POTE 5000G) | UN | 193.43
S-00020080 | S-00020080 | ADESIVO P/ PVC FRASCO C/ 175G | UN | 6.7
S-00020082 | S-00020082 | SOLUCAO LIMPADORA FRASCO PLASTICO C/ 200CM3 | UN | 8.83
S-00020083 | S-00020083 | SOLUCAO LIMPADORA FRASCO PLASTICO C/ 1000CM3 | UN | 29.38
S-00020084 | S-00020084 | ANEL BORRACHA P/ TUBO SERIE R DN 40MM | UN | 0.88
S-00020085 | S-00020085 | ANEL BORRACHA P/ TUBO SERIE R DN 50MM | UN | 0.97
S-00020086 | S-00020086 | BUCHA REDUCAO PVC SOLD LONGA P/ ESG PREDIAL 50MM X 40MM | UN | 1.69
S-00020087 | S-00020087 | CAP PVC SERIE R P/ ESG PREDIAL DN 75 MM | UN | 8.61
S-00020088 | S-00020088 | CAP PVC SERIE R P/ ESG PREDIAL DN 100 MM | UN | 12.7
S-00020089 | S-00020089 | CAP PVC SERIE R P/ ESG PREDIAL DN 150 MM | UN | 63.16
S-00020090 | S-00020090 | CAP PVC SOLD P/ TUBO LEVE DN 125 MM | UN | 35.08
S-00020092 | S-00020092 | CAP PVC SOLD P/ TUBO LEVE DN 200 MM | UN | 84.91
S-00020093 | S-00020093 | COLAR TOMADA PVC C/ TRAVAS,SAIDA ROSCAVEL C/ BUCHA DE LATAO DE 110MM X 3/4" | UN | 40.22
S-00020094 | S-00020094 | CURVA PVC45G CURTA NBR-10569 P/REDE COLET ESG PB JE DN 100MM | UN | 11.79
S-00020095 | S-00020095 | CURVA PVC 90G CURTA NBR-10569 P/REDE COLET ESG PB JE DN 100MM | UN | 14.94
S-00020096 | S-00020096 | CURVA PVC SERIE R 87,5G CURTA ESG PREDIAL P/ PE-DE-COLUNA 75MM | UN | 20.65
S-00020097 | S-00020097 | CURVA PVC SERIE R 87,5G CURTA ESG PREDIAL P/ PE-DE-COLUNA 100MM | UN | 35.82
S-00020098 | S-00020098 | CURVA PVC SERIE R 87,5G CURTA ESG PREDIAL P/ PE-DE-COLUNA 150MM | UN | 232.41
S-00020099 | S-00020099 | CURVA PVC LEVE 45G C/ PONTA E BOLSA LISA DN 125MM | UN | 59.88
S-00020100 | S-00020100 | CURVA PVC LEVE 45G C/ PONTA E BOLSA LISA DN 200MM | UN | 119.08
S-00020101 | S-00020101 | CURVA PVC LEVE 45G C/ PONTA E BOLSA LISA DN 150MM | UN | 54.96
S-00020102 | S-00020102 | CURVA PVC LEVE 90G C/ PONTA E BOLSA LISA DN 125MM | UN | 60.45
S-00020103 | S-00020103 | CURVA PVC LEVE 90G C/ PONTA E BOLSA LISA DN 200MM | UN | 167.86
S-00020104 | S-00020104 | CURVA PVC LEVE 90G C/ PONTA E BOLSA LISA DN 250MM | UN | 534.34
S-00020105 | S-00020105 | CURVA PVC LEVE 90G C/ PONTA E BOLSA LISA DN 300MM | UN | 788.48
S-00020106 | S-00020106 | EXTREMIDADE P/ HIDROMETRO PVC SEM BUCHA DE LATAO CURTA 1/2" | UN | 6.5
S-00020107 | S-00020107 | EXTREMIDADE P/ HIDROMETRO PVC SEM BUCHA DE LATAO CURTA 3/4" | UN | 7.47
S-00020108 | S-00020108 | EXTREMIDADE P/ HIDROMETRO PVC LONGA 1/2" SEM BUCHA LATAO | UN | 6.58
S-00020109 | S-00020109 | EXTREMIDADE P/ HIDROMETRO PVC LONGA 3/4" SEM BUCHA LATAO | UN | 9.82
S-00020110 | S-00020110 | FITA ISOLANTE ADESIVA ANTI-CHAMA EM ROLOS 19MM X 10M | UN | 3.47
S-00020111 | S-00020111 | FITA ISOLANTE ADESIVA ANTI-CHAMA, USO ATÉ 750 V, EM ROLO DE 19 MM X 20 M | UN | 4.53
S-00020112 | S-00020112 | FLANGE PVC AVULSO C/ FUROS P/ CONEXOES DE 60MM / DN 50MM | UN | 300.32
S-00020113 | S-00020113 | FLANGE PVC AVULSO C/ FUROS P/ CONEXOES DE 75MM / DN 65MM | UN | 355.79
S-00020114 | S-00020114 | FLANGE PVC AVULSO C/ FUROS P/ CONEXOES DE 85MM / DN 75MM | UN | 474.67
S-00020115 | S-00020115 | FLANGE PVC AVULSO C/ FUROS P/ CONEXOES DE 110MM / DN 100MM | UN | 536.8
S-00020116 | S-00020116 | FLANGE PVC AVULSO SEM FUROS P/ CONEXOES DE 75MM / DN 65MM | UN | 348.27
S-00020117 | S-00020117 | FLANGE PVC AVULSO SEM FUROS P/ CONEXOES DE 85MM / DN 75MM | UN | 465.87
S-00020118 | S-00020118 | FLANGE PVC AVULSO SEM FUROS P/ CONEXOES DE 110MM / DN 100MM | UN | 529.28
S-00020119 | S-00020119 | FLANGE PVC AVULSO C/ FUROS P/ TUBOS DE 60MM / DN 50MM | UN | 258.9
S-00020120 | S-00020120 | FLANGE PVC AVULSO C/ FUROS P/ TUBOS DE 75MM / DN 65MM | UN | 289.82
S-00020121 | S-00020121 | FLANGE PVC AVULSO C/ FUROS P/ TUBOS DE 85MM / DN 75MM | UN | 382.46
S-00020122 | S-00020122 | FLANGE PVC AVULSO C/ FUROS P/ TUBOS DE 110MM / DN 100MM | UN | 462.75
S-00020123 | S-00020123 | FLANGE PVC AVULSO SEM FUROS P/ TUBOS DE 60MM / DN 50MM | UN | 258.9
S-00020124 | S-00020124 | FLANGE PVC AVULSO SEM FUROS P/ TUBOS DE 75MM / DN 65MM | UN | 289.82
S-00020125 | S-00020125 | FLANGE PVC AVULSO SEM FUROS P/ TUBOS DE 85MM / DN 75MM | UN | 395.37
S-00020126 | S-00020126 | FLANGE PVC AVULSO SEM FUROS P/ TUBOS DE 110MM / DN 100MM | UN | 462.75
S-00020127 | S-00020127 | JOELHO PVC LEVE 45G DN 125MM | UN | 31.8
S-00020128 | S-00020128 | JOELHO PVC LEVE 45G DN 150MM | UN | 37.69
S-00020129 | S-00020129 | JOELHO PVC LEVE 45G DN 200MM | UN | 68.89
S-00020130 | S-00020130 | JOELHO PVC LEVE 90G DN 125MM | UN | 34.96
S-00020131 | S-00020131 | JOELHO PVC LEVE 90G DN 150MM | UN | 39.54
S-00020132 | S-00020132 | JOELHO PVC LEVE 90G DN 200MM | UN | 111.3
S-00020134 | S-00020134 | JUNCAO SIMPLES PVC LEVE 125MM | UN | 74.29
S-00020136 | S-00020136 | JUNCAO SIMPLES PVC LEVE 150MM | UN | 83.03
S-00020137 | S-00020137 | JUNCAO SIMPLES REDUCAO PVC LEVE C/ BOLSA P/ ANEL 150 X 75MM | UN | 27.96
S-00020138 | S-00020138 | JUNCAO SIMPLES REDUCAO PVC LEVE C/ BOLSA P/ ANEL 150 X 100MM | UN | 31.97
S-00020139 | S-00020139 | JUNCAO DUPLA PVC SERIE R P/ ESG PREDIAL DN 100MM | UN | 36.84
S-00020140 | S-00020140 | JUNCAO SIMPLES PVC SERIE R P/ESG PREDIAL DN 40MM | UN | 4.97
S-00020141 | S-00020141 | JUNCAO SIMPLES PVC SERIE R P/ESG PREDIAL DN 50MM | UN | 7.67
S-00020142 | S-00020142 | JUNCAO SIMPLES PVC SERIE R P/ESG PREDIAL DN 75 X 75MM | UN | 18.19
S-00020143 | S-00020143 | JUNCAO SIMPLES PVC SERIE R P/ESG PREDIAL DN 100 X 75MM | UN | 29.06
S-00020144 | S-00020144 | JUNCAO SIMPLES PVC SERIE R P/ESG PREDIAL DN 100 X 100MM | UN | 27.71
S-00020145 | S-00020145 | JUNCAO SIMPLES PVC SERIE R P/ESG PREDIAL DN 150 X 100MM | UN | 71.66
S-00020146 | S-00020146 | JUNCAO SIMPLES PVC SERIE R P/ESG PREDIAL DN 150 X 150MM | UN | 74.14
S-00020147 | S-00020147 | JOELHO REDUCAO 90G PVC SOLD C/ BUCHA DE LATAO 25MM X 1/2" | UN | 3.06
S-00020148 | S-00020148 | JOELHO PVC SERIE R P/ ESG PREDIAL 45G DN 40MM | UN | 2.45
S-00020149 | S-00020149 | JOELHO PVC SERIE R P/ ESG PREDIAL 45G DN 50MM | UN | 3.73
S-00020150 | S-00020150 | JOELHO PVC SERIE R P/ ESG PREDIAL 45G DN 75MM | UN | 8.78
S-00020151 | S-00020151 | JOELHO PVC SERIE R P/ ESG PREDIAL 45G DN 100MM | UN | 12.4
S-00020152 | S-00020152 | JOELHO PVC SERIE R P/ ESG PREDIAL 45G DN 150MM | UN | 38.48
S-00020154 | S-00020154 | JOELHO PVC SERIE R P/ ESG PREDIAL 90G DN 40MM | UN | 2.7
S-00020155 | S-00020155 | JOELHO PVC SERIE R P/ ESG PREDIAL 90G DN 50MM | UN | 4.26
S-00020156 | S-00020156 | JOELHO PVC SERIE R P/ ESG PREDIAL 90G DN 75MM | UN | 9.13
S-00020157 | S-00020157 | JOELHO PVC SERIE R P/ ESG PREDIAL 90G DN 100 MM | UN | 15.13
S-00020158 | S-00020158 | JOELHO PVC SERIE R P/ ESG PREDIAL 90G DN 150 MM | UN | 56.38
S-00020159 | S-00020159 | JOELHO PVC SERIE R P/ ESG PREDIAL 90G C/ VISITA 100 X 75M M | UN | 22.38
S-00020160 | S-00020160 | LUVA CORRER PVC LEVE DN 150MM | UN | 28.45
S-00020161 | S-00020161 | LUVA DUPLA PVC LEVE DN 125MM | UN | 19.14
S-00020162 | S-00020162 | LUVA DUPLA PVC LEVE DN 150MM | UN | 24.91
S-00020163 | S-00020163 | LUVA DUPLA PVC LEVE DN 200MM | UN | 44.05
S-00020164 | S-00020164 | LUVA CORRER PVC SERIE R P/ ESG PREDIAL 75MM | UN | 6.66
S-00020165 | S-00020165 | LUVA CORRER PVC SERIE R P/ ESG PREDIAL 100MM | UN | 8.56
S-00020166 | S-00020166 | LUVA CORRER PVC SERIE R P/ ESG PREDIAL 150MM | UN | 55.55
S-00020167 | S-00020167 | LUVA SIMPLES PVC SERIE R P/ESG PREDIAL 40MM | UN | 3.67
S-00020168 | S-00020168 | LUVA SIMPLES PVC SERIE R P/ESG PREDIAL 50MM | UN | 4.85
S-00020169 | S-00020169 | LUVA SIMPLES PVC SERIE R P/ESG PREDIAL 75MM | UN | 5.73
S-00020170 | S-00020170 | LUVA SIMPLES PVC SERIE R P/ESG PREDIAL 100MM | UN | 8.94
S-00020171 | S-00020171 | LUVA SIMPLES PVC SERIE R P/ESG PREDIAL 150MM | UN | 21.83
S-00020172 | S-00020172 | TE PVC 90G NBR 10569 P/ REDE COLET ESG JE BBP DN 100MM | UN | 22.12
S-00020173 | S-00020173 | TE PVC LEVE 90G CURTO 125MM | UN | 61
S-00020174 | S-00020174 | TE PVC LEVE 90G CURTO 150MM | UN | 36.92
S-00020175 | S-00020175 | TE PVC LEVE 90G CURTO 200MM | UN | 133.64
S-00020176 | S-00020176 | TE REDUCAO PVC LEVE 90G CURTO C/ BOLSA P/ ANEL 150 X 100MM | UN | 40.16
S-00020177 | S-00020177 | TE PVC SERIE R P/ ESG PREDIAL 75 X 75MM | UN | 16.44
S-00020178 | S-00020178 | TE PVC SERIE R P/ ESG PREDIAL 100 X 75MM | UN | 21.12
S-00020179 | S-00020179 | TE PVC SERIE R P/ ESG PREDIAL 100 X 100MM | UN | 28.68
S-00020180 | S-00020180 | TE PVC SERIE R P/ ESG PREDIAL 150 X 100MM | UN | 51.04
S-00020181 | S-00020181 | TE PVC SERIE R P/ ESG PREDIAL 150 X 150MM | UN | 64.56
S-00020182 | S-00020182 | TE INSPECAO PVC SERIE R P/ESG PREDIAL 75 X 75MM | UN | 22.6
S-00020183 | S-00020183 | TE INSPECAO PVC SERIE R P/ESG PREDIAL 100 X 75MM | UN | 27.88
S-00020185 | S-00020185 | MANGUEIRA D = 1 1/2" (40 MM), COR LARANJA , PARA CONDUÇÃO DE ÁGUA PARA SERVIÇOS LEVES E MÉDIOS | M | 7.81
S-00020186 | S-00020186 | CERAMICA ESMALTADA EXTRA OU 1A QUALIDADE P/ PISO PEI-5 - LINHA POPULAR | M2 | 18.8
S-00020188 | S-00020188 | LADRILHO CERAMICO ANTI-DERRAPANTE 11 X 24CM | M2 | 22.09
S-00020189 | S-00020189 | MAQUINA JATO DE AREIA PNEUMATICA CAMARA DUPLA 1 SAIDA | H | 4.25
S-00020190 | S-00020190 | MAQUINA JATO DE AREIA PNEUMATICA CAMARA DUPLA 2 SAIDA | H | 5.55
S-00020193 | S-00020193 | ANDAIME METALICO TIPO FACHADEIRO LARG=1,20M ALTURA = 2,0M | M2/MES | 1.14
S-00020194 | S-00020194 | TELHA CERAMICA TIPO COLONIAL COMP = 56CM - 16UN/M2 | UN | 0.88
S-00020195 | S-00020195 | TABUA EM MADEIRA DE LEI 2A QUALIDADE MACHO/FEMEA 10 X 2,0CM P/ PISO | M2 | 66.38
S-00020196 | S-00020196 | PECA DE MADEIRA (MASSARANDUBA) 3 X 4. 1/2" (7,5 X 11,5CM) NAO APARELHADA | M | 17.28
S-00020197 | S-00020197 | MADEIRA MASSARANDUBA SERRADA 1A QUALIDADE NAO APARELHADA | M3 | 2000
S-00020198 | S-00020198 | MADEIRA PINHO SERRADA 1A QUALIDADE NAO APARELHADA | M3 | 1200
S-00020199 | S-00020199 | MADEIRA ANGELIM SERRADA 1A QUALIDADE NAO APARELHADA | M3 | 1520.86
S-00020200 | S-00020200 | MADEIRA PEROBA SERRADA 1A QUALIDADE NAO APARELHADA | M3 | 1962.6
S-00020201 | S-00020201 | MADEIRA PINUS SERRADA 1A QUALIDADE NAO APARELHADA | M3 | 733.34
S-00020202 | S-00020202 | MADEIRA MOGNO SERRADA 1A QUALIDADE NAO APARELHADA | M3 | 5041.66
S-00020203 | S-00020203 | MADEIRA JATOBA SERRADA 1A QUALIDADE NAO APARELHADA | M3 | 2133.34
S-00020204 | S-00020204 | PECA DE MADEIRA (MASSARANDUBA) APARELHADA 3 X 9" (7,5 X 23CM) | M | 47.78
S-00020205 | S-00020205 | PECA DE MADEIRA (MASSARANDUBA) APARELHADA 1,5 X 4CM | M | 1.65
S-00020206 | S-00020206 | PECA DE MADEIRA (MASSARANDUBA) APARELHADA 2 X 10CM | M | 5.53
S-00020207 | S-00020207 | PECA DE MADEIRA (MASSARANDUBA) APARELHADA 1 1/2 X 3" (4 X 7,5CM) | M | 8.3
S-00020208 | S-00020208 | PECA DE MADEIRA (MASSARANDUBA) APARELHADA 3 X 12" (7,5 X 30CM) | M | 62.33
S-00020209 | S-00020209 | PECA DE MADEIRA (MASSARANDUBA) APARELHADA 3 X 3" (7,5 X 7,5CM) | M | 15.58
S-00020210 | S-00020210 | PECA DE MADEIRA (MASSARANDUBA) APARELHADA 3 X 4.1/2" (7,5 X 11,5) | M | 23.88
S-00020211 | S-00020211 | PECA DE MADEIRA (MASSARANDUBA) APARELHADA 3 X 6" (7,5 X 15CM) | M | 31.18
S-00020212 | S-00020212 | PECA DE MADEIRA (MASSARANDUBA) APARELHADA 2 X 3" (5 X 7,5CM) | M | 10.39
S-00020213 | S-00020213 | PECA DE MADEIRA (PEROBA) APARELHADA 6 X 12CM | M | 18.14
S-00020214 | S-00020214 | RUFO P/ TELHA FIBROCIMENTO CANALETE 49 OU KALHETA | UN | 17.03
S-00020215 | S-00020215 | RUFO P/ TELHA FIBROCIMENTO MAXIPLAC OU ETERMAX | UN | 24.44
S-00020216 | S-00020216 | MAQUINA P/ DESBOBINAR, ENDIREITAR E CORTAR FERRO, MENEGOTTI, MODELO MCF, C/ MOTOR ELETRICO 2 HP | UN | 2601.11
S-00020217 | S-00020217 | ESCAVADEIRA HIDRAULICA SOBRE ESTEIRAS FIAT ALLIS MOD.FX130LC, CACAMBA 0,59M3, POT.= 80HP, PESOOPERACIONAL= 13,00T. | UN | 413482.43
S-00020218 | S-00020218 | CALDEIRA DE ASFALTO, CONSMAQ, MOD CA 1, C/ TANQUE 1200 L, REBOCÁVEL, C/ FUNDO DUPLO AQUECIDO PORMACARICO C/ ESPARGIMENTO PRESSURIZADO MANUAL | UN | 61067.41
S-00020219 | S-00020219 | ESPARGIDOR DE ASFALTO PRESSURIZADO, FERLEX, MOD. 2403, COM TANQUE 2400 L, REBOCÁVEL,PNEUMÁTICO, C/MOTOR A GASOLINA 3,4 HP | UN | 75600
S-00020220 | S-00020220 | DISTRIBUIDOR DE ASFALTO, CIFALI(TEREX), MOD HE-C, C/ TANQUE 6000 L, MOTOR DIESEL 9,2 HP, A SERMONTADO SOBRE CHASSIS DE CAMINHÃO | UN | 148038.41
S-00020231 | S-00020231 | RODAPE GRANITO 10 X 2CM | M | 42.22
S-00020232 | S-00020232 | SOLEIRA GRANITO 15 X 3CM | M | 76
S-00020233 | S-00020233 | SOLEIRA GRANITO 25 X 3CM | M | 122.44
S-00020234 | S-00020234 | TANQUE MONOBLOCO DE GRANITINA OU MARMORITE, MODELO POPULAR (1 ESFREGADOR), PARA LAVARROUPAS | UN | 55.18
S-00020235 | S-00020235 | CUMEEIRA NORMAL FIBROCIMENTO ABA 300MM P/ TELHA ONDULADA 6MM | UN | 33.74
S-00020236 | S-00020236 | CUMEEIRA ARTICULADA FIBROCIMENTO P/ TELHA ONDULADA 6MM | UN | 40.3
S-00020237 | S-00020237 | ARMARIO C/ PERFIS ALUM ANOD EMBUTIR 75 X 49 X 10CM | UN | 171.5
S-00020238 | S-00020238 | BANHEIRA EM POLIESTER C/ FIBRA VIDRO 140L 170 X 79,5 X 38CM S/ HIDROM | UN | 1057.27
S-00020239 | S-00020239 | DOBRADICA FERRO POLIDO OU GALV 2 X 2.1/2" E=1,2MM PINO SOLTO OU REVERSIVEL SEM ANEIS | UN | 3.33
S-00020240 | S-00020240 | JOGO DE FERRAGEM P/ BASCULANTE DE MADEIRA - GONZOS, TRANQ., CORRENTES | JG | 23.14
S-00020241 | S-00020241 | JOGO DE FERRAGEM P/ JANELA CORRER EM LATAO CROMADO- TRILHO, RODIZIO, TRINCOS | JG | 72.42
S-00020242 | S-00020242 | JOGO DE FERRAGEM P/ JANELA CORRER EM FERRO CROMADO - TRILHO, RODIZIO, TRINCOS | JG | 55.1
S-00020243 | S-00020243 | JOGO DE FERRAGEM P/ JANELA CORRER EM FERRO NIQUELADO - TRILHO, RODIZIO, TRINCOS | JG | 49.96
S-00020244 | S-00020244 | FIO P/ INSTAL. ELETRONICA (SOM) POLARIZADO BICOLOR 2 X 0,75MM2 | M | 1.14
S-00020245 | S-00020245 | TOMADA COMPLETA P/ RADIO E TV | UN | 4.84
S-00020247 | S-00020247 | PREGO DE ACO 15 X 15 C/ CABECA | KG | 7.93
S-00020248 | S-00020248 | SOLEIRA MARMORE DE 3 X 5CM | M | 46.44
S-00020249 | S-00020249 | TABEIRA EM MARMORE 2 X 5CM | M | 25.33
S-00020250 | S-00020250 | SISAL | KG | 7.85
S-00020251 | S-00020251 | TORNEIRA CROMADA MEDIA 1/2" OU 3/4" REF 1143 P/ TANQUE - PADRAO MEDIO | UN | 28.08
S-00020252 | S-00020252 | TORNEIRA CROMADA LONGA 1/2" OU 3/4" REF 1158 P/ PIA COZ - PADRAO MEDIO | UN | 46.94
S-00020253 | S-00020253 | CAIXA PASSAGEM METALICA 35 X 35 X 12CM P/ INST ELETRICA | UN | 42.3
S-00020254 | S-00020254 | CAIXA PASSAGEM METALICA 15 X 15 X 10CM P/ INST ELETRICA | UN | 11.91
S-00020255 | S-00020255 | CAIXA PASSAGEM METALICA 25 X 25 X 10CM P/ INST ELETRICA | UN | 21.42
S-00020256 | S-00020256 | ROLDANAS PLASTICAS/PVC OU CLEATS TAMANHO MEDIO P/ INSTALACAO ELETR APARENTE | UN | 2.1
S-00020257 | S-00020257 | TUBO1/2" DIN 2440 PSI 300 C/ COSTURA ROSCA CONICA | M | 10.93
S-00020258 | S-00020258 | TUBO3/4" DIN 2440 PSI 300 C/ COSTURA ROSCA CONICA | M | 14.09
S-00020259 | S-00020259 | BAGUETE DE BORRACHA P/ JANELA 1,5 X 1,0CM | M | 0.96
S-00020260 | S-00020260 | MANGUEIRA P/ GAS 1/2" C/ 1M | UN | 4.37
S-00020261 | S-00020261 | SIFAO FLEXIVEL P/ PIA E LAVATORIO 3/4" X 1 1/2" | UN | 9.6
S-00020262 | S-00020262 | SIFAO FLEXIVEL P/ PIA AMERICANA 1 1/2 X 2" | UN | 9.06
S-00020265 | S-00020265 | BIDE LOUCA COR C/ 3 FUROS | UN | 48.05
S-00020266 | S-00020266 | KIT ACESSORIOS PLASTICO P/ BANHEIRO - PAPELEIRA, SABONETEIRA E CABIDE | UN | 39.72
S-00020268 | S-00020268 | COLUNA LOUCA BRANCA P/ LAVATORIO - PADRAO MEDIO | UN | 22.83
S-00020269 | S-00020269 | LAVATORIO/CUBA DE EMBUTIR OVAL LOUCA BRANCA 35 X 50CM OU EQUIV SEM LADRAO - PADRAO MEDIO | UN | 30.99
S-00020270 | S-00020270 | LAVATORIO/CUBA DE EMBUTIR OVAL LOUCA COR 35 X 50CM OU EQUIV SEM LADRAO - PADRAO MEDIO | UN | 31.6
S-00020271 | S-00020271 | TANQUE LOUCA EM COR C/COLUNA - 30L OU EQUIV | UN | 93.94
S-00020272 | S-00020272 | QUADRO METALICO P/ MONT ELETRO-ELETRONICO 48 X 38 X 22CM CEMAR OU EQUIV | UN | 244.24
S-00020273 | S-00020273 | TELHA CERAMICA TIPO DUPLANA | UN | 0.91
S-00020275 | S-00020275 | CONJUNTO PINO DE ACO C/ FURO E FINCA PINO CURTO P/ CONCRETO | CJ | 0.76
S-00020276 | S-00020276 | PORTA FERRO MISTA EM VENEZIANA E CAIXILHO P/ VIDRO COMPLETA 90 X 210CM | M2 | 215.65
S-00020277 | S-00020277 | ASSENTAMENTO DE FORMICA - SOMENTE MAO DE OBRA | M2 | 7.5
S-00020278 | S-00020278 | ASSENTAMENTO DE CARPETE - SOMENTE MAO DE OBRA | M2 | 2.5
S-00020322 | S-00020322 | PORTA MADEIRA SEMI-OCA ALMOFADADA REGIONAL 1A 60 X 210 X 3CM | UN | 121.81
S-00020323 | S-00020323 | PORTA MADEIRA REGIONAL 2A VENEZIANA 70 X 210 X 3CM | UN | 204.77
S-00020324 | S-00020324 | PORTA MADEIRA REGIONAL 2A VENEZIANA 60 X 210 X 3CM | UN | 196.59
S-00020325 | S-00020325 | PORTA MADEIRA REGIONAL 1A VENEZIANA 70 X 210 X 3CM | UN | 178.81
S-00020326 | S-00020326 | ANEL BORRACHA P/ TUBO/CONEXAO PVC PBA P/ REDE AGUA DN 60MM | UN | 1.45
S-00020327 | S-00020327 | REDUCAO PVC PBA JE PB P/REDE AGUA DN 75 X 50/DE 85 X 60MM | UN | 11.49
S-00020962 | S-00020962 | CAIXA DE INCENDIO/ABRIGO DE MANGUEIRAS EM CHAPA SAE 1020 LAMINADA A FRIO, PORTA C/ VENTILACAO EVISOR SUPORTE 1/2 LUA P/ MANG, EXTERNA, INSCR. INCENDIO 75 X 45 X 17CM | UN | 223.59
S-00020963 | S-00020963 | CAIXA DE INCENDIO/ABRIGO DE MANGUEIRAS EM CHAPA SAE 1020 LAMINADA A FRIO, PORTA C/ VENTILACAO EVISOR SUPORTE 1/2 LUA P/ MANG, EXTERNA, INSCR. INCENDIO 90 X 60 X 17CM | UN | 306.4
S-00020964 | S-00020964 | TAMPAO LATAO C/ CORRENTE P/ INSTALACAO PREDIAL COMBATE A INCENDIO ENGATE RAPIDO 1 1/2" | UN | 37.12
S-00020965 | S-00020965 | ESGUICHO EM LATAO JATO SOLIDO P/ INSTALACAO PREDIAL COMBATE A INCENDIO ENGATE RAPIDO 1 1/2" X16MM | UN | 35.35
S-00020966 | S-00020966 | ESGUICHO EM LATAO JATO SOLIDO P/ INSTALACAO PREDIAL COMBATE A INCENDIO ENGATE RAPIDO 1 1/2" X19MM | UN | 35.35
S-00020967 | S-00020967 | ESGUICHO EM LATAO JATO SOLIDO P/ INSTALACAO PREDIAL COMBATE A INCENDIO ENGATE RAPIDO 2 1/2" X16MM | UN | 91.24
S-00020968 | S-00020968 | ESGUICHO EM LATAO JATO SOLIDO P/ INSTALACAO PREDIAL COMBATE A INCENDIO ENGATE RAPIDO 2 1/2" X19MM | UN | 88.37
S-00020969 | S-00020969 | ESGUICHO EM LATAO JATO NEBLINA P/ INSTALACAO PREDIAL COMBATE A INCENDIO ENGATE RAPIDO 1 1/2" | UN | 318.15
S-00020970 | S-00020970 | ESGUICHO EM LATAO JATO NEBLINA P/ INSTALACAO PREDIAL COMBATE A INCENDIO ENGATE RAPIDO 2 1/2" | UN | 441.87
S-00020971 | S-00020971 | CHAVE DUPLA P/ CONEXOES TIPO STORZ EM LATAO ENGATE RAPIDO 1 1/2" X 2 1/2" | UN | 40.3
S-00020972 | S-00020972 | REDUCAO FIXA TIPO STORZ LATAO P/ INST. PREDIAL COMBATE A INCENDIO ENGATE RAPIDO 2.1/2" X 1.1/2" | UN | 71.97
S-00020973 | S-00020973 | UNIAO TIPO STORZ C/ EMPATACAO INTERNA TIPO ANEL DE EXPANSAO P/ MANG DE COMBATE A INCENDIOENGATE RAPIDO 1 1/2" | UN | 53.02
S-00020974 | S-00020974 | UNIAO TIPO STORZ C/ EMPATACAO INTERNA TIPO ANEL DE EXPANSAO P/ MANG DE COMBATE A INCENDIOENGATE RAPIDO 2 1/2" | UN | 89.08
S-00020975 | S-00020975 | ANEL DE EXPANSAO EM COBRE P/ EMPATACAO MANGUEIRA DE COMBATE A INCENDIO ENGATE RAPIDO 1 1/2" | UN | 4.6
S-00020976 | S-00020976 | ANEL DE EXPANSAO EM COBRE P/ EMPATACAO MANGUEIRA DE COMBATE A INCENDIO ENGATE RAPIDO 2 1/2" | UN | 9.65
S-00020977 | S-00020977 | EXTINTOR DE INCENDIO C/ CARGA DE PO QUIMICO SECO PQS 8KG | UN | 176.33
S-00020978 | S-00020978 | TUBO ACO PRETO SEM COSTURA SCHEDULE 20 DN INT 22" E = 9,52MM - 128,88KG/M | M | 1217.9
S-00020979 | S-00020979 | TUBO ACO PRETO SEM COSTURA SCHEDULE 20 DN INT 24" E = 9,52MM - 140,80KG/M | M | 1461.7
S-00020980 | S-00020980 | TUBO ACO PRETO SEM COSTURA SCHEDULE 30 DN INT 8" E = 7,04MM - 36,75KG/M | M | 262.23
S-00020981 | S-00020981 | TUBO ACO PRETO SEM COSTURA SCHEDULE 30 DN INT 14 E = 9,52MM - 81,20KG/M | M | 656.98
S-00020982 | S-00020982 | TUBO ACO PRETO SEM COSTURA SCHEDULE 30 DN INT 16" E = 9,52MM - 93,19KG/M | M | 1677.84
S-00020983 | S-00020983 | TUBO ACO PRETO SEM COSTURA SCHEDULE 30 DN INT 18" E = 11,13MM - 122,24KG/M | M | 2200.87
S-00020984 | S-00020984 | TUBO ACO PRETO SEM COSTURA SCHEDULE 30 DN INT 20" E = 12,70MM - 164,95KG/M | M | 2969.84
S-00020985 | S-00020985 | TUBO ACO PRETO SEM COSTURA SCHEDULE 30 DN INT 24" E = 14,27MM - 209,33KG/M | M | 4020.13
S-00020987 | S-00020987 | TUBO ACO PRETO SEM COSTURA SCHEDULE 40/NBR 5590 DN INT 1/4" E = 2,24MM - 0,63KG/M | M | 9.83
S-00020988 | S-00020988 | TUBO ACO PRETO SEM COSTURA SCHEDULE 40/NBR 5590 DN INT 3/8" E = 2,31MM - 0,85KG/M | M | 12.88
S-00020989 | S-00020989 | TUBO ACO PRETO SEM COSTURA SCHEDULE 40/NBR 5590 DN INT 14" E = 11,13MM - 94,55KG/M | M | 757.01
S-00020990 | S-00020990 | TUBO ACO PRETO SEM COSTURA SCHEDULE 80 DN INT 1/4" E = 3,02MM - 0,80KG/M | M | 13.44
S-00020991 | S-00020991 | TUBO ACO PRETO SEM COSTURA SCHEDULE 80 DN INT 3/8" E = 3,20MM - 1,11KG/M | M | 18.65
S-00020992 | S-00020992 | TUBO ACO PRETO SEM COSTURA SCHEDULE 80 DN INT 3 1/2" E = 8,08MM - 18,63KG/M | M | 123.82
S-00020993 | S-00020993 | TUBO ACO PRETO SEM COSTURA SCHEDULE 80 DN INT 5" E = 9,52MM - 30,92KG/M | M | 220.62
S-00020994 | S-00020994 | TUBO ACO PRETO SEM COSTURA SCHEDULE 80 DN INT 6" E = 10,97MM - 42,56KG/M | M | 303.67
S-00020995 | S-00020995 | TUBO ACO PRETO SEM COSTURA SCHEDULE 80 DN INT 8" E = 12,70MM - 64,64KG/M | M | 461.21
S-00020996 | S-00020996 | TUBO ACO PRETO SEM COSTURA SCHEDULE 80 DN INT 10" E = 15,09MM - 96,01KG/M | M | 691.52
S-00020997 | S-00020997 | TUBO ACO PRETO SEM COSTURA SCHEDULE 80 DN INT 12" E = 17,48MM - 132,04KG/M | M | 1068.32
S-00020998 | S-00020998 | TUBO ACO PRETO SEM COSTURA SCHEDULE 80 DN INT 14" E = 19,05MM - 158,10KG/M | M | 1284.79
S-00020999 | S-00020999 | TUBO ACO PRETO C/ COSTURA NBR 5580 CLASSE LEVE DN 15MM ( 1/2" ) E = 2,25MM - 1,06KG/M | M | 4.75
S-00021000 | S-00021000 | TUBO ACO PRETO C/ COSTURA NBR 5580 CLASSE LEVE DN 20MM ( 3/4" ) E = 2,25MM - 1,36KG/M | M | 5.88
S-00021001 | S-00021001 | TUBO ACO PRETO C/ COSTURA NBR 5580 CLASSE LEVE DN 25MM ( 1" ) E = 2,65MM - 2,02KG/M | M | 8.47
S-00021002 | S-00021002 | TUBO ACO PRETO C/ COSTURA NBR 5580 CLASSE LEVE DN 32MM ( 1.1/4" ) E= 2,65MM - 2,59 KGM | M | 10.88
S-00021003 | S-00021003 | TUBO ACO PRETO C/ COSTURA NBR 5580 CLASSE LEVE DN 40MM ( 1.1/2" ) E= 3,00MM - 3,34KG/M | M | 14.03
S-00021004 | S-00021004 | TUBO ACO PRETO C/ COSTURA NBR 5580 CLASSE LEVE DN 50MM ( 2" ) E = 3,00MM - 4,23KG/M | M | 17.86
S-00021005 | S-00021005 | TUBO ACO PRETO C/ COSTURA NBR 5580 CLASSE LEVE DN 65MM ( 2.1/2" ) E = 3,35MM - 6,02KG/M | M | 25.24
S-00021006 | S-00021006 | TUBO ACO PRETO C/ COSTURA NBR 5580 CLASSE LEVE DN 80MM ( 3" ) E = 3,35MM - 7,07KG/M | M | 29.79
S-00021007 | S-00021007 | TUBO ACO PRETO C/ COSTURA NBR 5580 CLASSE LEVE DN 100MM ( 4" ) E = 3,75MM - 10,22KG/M | M | 43.35
S-00021008 | S-00021008 | TUBO ACO GALV C/ COSTURA NBR 5580 CLASSE LEVE DN 15MM ( 1/2" ) E = 2,25MM - 1,12KG/M | M | 8.57
S-00021009 | S-00021009 | TUBO ACO GALV C/ COSTURA NBR 5580 CLASSE LEVE DN 20MM ( 3/4" ) E = 2,25MM - 1,43KG/M | M | 12.01
S-00021010 | S-00021010 | TUBO ACO GALV C/ COSTURA NBR 5580 CLASSE LEVE DN 25MM ( 1" ) E = 2,65MM - 2,11KG/M | M | 14.24
S-00021011 | S-00021011 | TUBO ACO GALV C/ COSTURA NBR 5580 CLASSE LEVE DN 32MM ( 1.1/4" ) E = 2,65MM - 2,71KG/M | M | 18.23
S-00021012 | S-00021012 | TUBO ACO GALV C/ COSTURA NBR 5580 CLASSE LEVE DN 40MM ( 1.1/2" ) E = 3,00MM - 3,48KG/MCOMPRIM= 1,0 A 1,5M, LIDER | M | 24.46
S-00021013 | S-00021013 | TUBO ACO GALV C/ COSTURA NBR 5580 CLASSE LEVE DN 50MM ( 2" ) E = 3,00MM - 4,40KG/M | M | 30.68
S-00021014 | S-00021014 | TUBO ACO GALV C/ COSTURA NBR 5580 CLASSE LEVE DN 65MM ( 2.1/2" ) E = 3,35MM - 6,23KG/M | M | 39.12
S-00021015 | S-00021015 | TUBO ACO GALV C/ COSTURA NBR 5580 CLASSE LEVE DN 80MM ( 3" ) E = 3,35MM - 7,32KG/M | M | 50.38
S-00021016 | S-00021016 | TUBO ACO GALV C/ COSTURA NBR 5580 CLASSE LEVE DN 100MM ( 4" ) E = 3,75MM - 10,55KG/M | M | 72.64
S-00021017 | S-00021017 | TUBO ACO PRETO C/ COSTURA DIN 2440/NBR 5580 CLASSE MEDIA DN 15MM ( 1/2" ) E = 2,65MM - 1,22KG/M | M | 5.82
S-00021018 | S-00021018 | TUBO ACO PRETO C/ COSTURA DIN 2440/NBR 5580 CLASSE MEDIA DN 20MM ( 3/4" ) E = 2,65MM - 1,58KG/M | M | 7.36
S-00021019 | S-00021019 | TUBO ACO PRETO C/ COSTURA DIN 2440/NBR 5580 CLASSE MEDIA DN 25MM ( 1" ) E = 3,35MM - 2,50KG/M | M | 11.33
S-00021020 | S-00021020 | TUBO ACO PRETO C/ COSTURA DIN 2440/NBR 5580 CLASSE MEDIA DN 32MM ( 1.1/4" ) E = 3,35MM - 3,22KG/M | M | 14.49
S-00021021 | S-00021021 | TUBO ACO PRETO C/ COSTURA DIN 2440/NBR 5580 CLASSE MEDIA DN 40MM ( 1.1/2" ) E = 3,35MM - 3,71KG/M | M | 16.69
S-00021022 | S-00021022 | TUBO ACO PRETO C/ COSTURA DIN 2440/NBR 5580 CLASSE MEDIA DN 50MM ( 2" ) E = 3,75MM - 5,22KG/M | M | 23.56
S-00021023 | S-00021023 | TUBO ACO PRETO C/ COSTURA DIN 2440/NBR 5580 CLASSE MEDIA DN 65MM ( 2.1/2" ) E = 3,75MM - 6,68KG/M | M | 29.76
S-00021024 | S-00021024 | TUBO ACO PRETO C/ COSTURA DIN 2440/NBR 5580 CLASSE MEDIA DN 80MM ( 3" ) E = 3,75MM - 7,87KG/M | M | 35.05
S-00021025 | S-00021025 | TUBO ACO PRETO C/ COSTURA DIN 2440/NBR 5580 CLASSE MEDIA DN 100MM ( 4" ) E = 4,50MM - 12,19KG/M | M | 53.71
S-00021026 | S-00021026 | TUBO ACO PRETO C/ COSTURA DIN 2440/NBR 5580 CLASSE MEDIA DN 125MM ( 5" ) E = 4,85MM - 16,20KG/M | M | 83.7
S-00021027 | S-00021027 | TUBO ACO PRETO C/ COSTURA DIN 2440/NBR 5580 CLASSE MEDIA DN 90MM ( 3.1/2" ) E = 4,25MM - 10,20KG/M | M | 95.35
S-00021028 | S-00021028 | MANGUEIRA DE INCENDIO C/ CAPA SIMPLES TECIDA FIO POLIESTER TUBO INT BORRACHA SINT ABNT TP 1 P/ INSTPR, COMP C/ UNIOES E EMPAT INT LATAO C/ ENG RAP E ANEIS EXP P/ EMP MANG COBRE D = 1 1/2 L = 10M | UN | 180.96
S-00021029 | S-00021029 | MANGUEIRA DE INCENDIO C/ CAPA SIMPLES TECIDA FIO POLIESTER TUBO INT BORRACHA SINT ABNT TP 1 P/ INST | UN | 240
S-00021030 | S-00021030 | MANGUEIRA DE INCENDIO C/ CAPA SIMPLES TECIDA FIO POLIESTER TUBO INT BORRACHA SINT ABNT TP 1 P/ INSTPR, COMP C/ UNIOES E EMPAT INT LATAO C/ ENG RAP E ANEIS EXP P/ EMP MANG COBRE D = 1 1/2 L = 20M | UN | 284.41
S-00021031 | S-00021031 | MANGUEIRA DE INCENDIO C/ CAPA SIMPLES TECIDA FIO POLIESTER TUBO INT BORRACHA SINT ABNT TP 1 P/ INSTPR, COMP C/ UNIOES E EMPAT INT LATAO C/ ENG RAP E ANEIS EXP P/ EMP MANG COBRE D = 1 1/2 L = 25M | UN | 342.62
S-00021032 | S-00021032 | MANGUEIRA DE INCENDIO C/ CAPA SIMPLES TECIDA FIO POLIESTER TUBO INT BORRACHA SINT ABNT TP 1 P/ INSTPR, COMP C/ UNIOES E EMPAT INT LATAO C/ ENG RAP E ANEIS EXP P/ EMP MANG COBRE D = 1 1/2 L = 30M | UN | 417.13
S-00021033 | S-00021033 | MANGUEIRA DE INCENDIO C/ CAPA SIMPLES TECIDA FIO POLIESTER TUBO INT BORRACHA SINT ABNT TP 1 P/ INSTPR, COMP C/ UNIOES E EMPAT INT LATAO C/ ENG RAP E ANEIS EXP P/ EMP MANG COBRE D = 2 1/2 L = 10M | UN | 332.64
S-00021034 | S-00021034 | MANGUEIRA DE INCENDIO C/ CAPA SIMPLES TECIDA FIO POLIESTER TUBO INT BORRACHA SINT ABNT TP 1 P/ INSTPR, COMP C/ UNIOES E EMPAT INT LATAO C/ ENG RAP E ANEIS EXP P/ EMP MANG COBRE D = 2 1/2 L = 15M | UN | 495.63
S-00021035 | S-00021035 | MANGUEIRA DE INCENDIO C/ CAPA SIMPLES TECIDA FIO POLIESTER TUBO INT BORRACHA SINT ABNT TP 1 P/ INSTPR, COMP C/ UNIOES E EMPAT INT LATAO C/ ENG RAP E ANEIS EXP P/ EMP MANG COBRE D = 2 1/2 L = 20M | UN | 585.12
S-00021036 | S-00021036 | MANGUEIRA DE INCENDIO C/ CAPA SIMPLES TECIDA FIO POLIESTER TUBO INT BORRACHA SINT ABNT TP 1 P/ INSTPR, COMP C/ UNIOES E EMPAT INT LATAO C/ ENG RAP E ANEIS EXP P/ EMP MANG COBRE D = 2 1/2 L = 25M | UN | 698.54
S-00021037 | S-00021037 | MANGUEIRA DE INCENDIO C/ CAPA SIMPLES TECIDA FIO POLIESTER TUBO INT BORRACHA SINT ABNT TP 1 P/ INSTPR, COMP C/ UNIOES E EMPAT INT LATAO C/ ENG RAP E ANEIS EXP P/ EMP MANG COBRE D = 2 1/2 L = 30M | UN | 824.28
S-00021038 | S-00021038 | MANGUEIRA DE INCENDIO C/ CAPA SIMPLES TECIDA FIO POLIESTER TUBO INT BORRACHA SINT ABNT TP 1 P/INSTALACOES PREDIAIS D = 1 1/2 | M | 13.74
S-00021039 | S-00021039 | MANGUEIRA DE INCENDIO C/ CAPA SIMPLES TECIDA FIO POLIESTER TUBO INT BORRACHA SINT ABNT TP 1 P/INSTALACOES PREDIAIS PR D = 2 1/2 | M | 28.84
S-00021040 | S-00021040 | SPRINKLER TIPO PENDENTE 68 GRAUS CELSIUS (BULBO VERMELHO) ACABAMENTO NATURAL 1/2"-15MM | UN | 20
S-00021041 | S-00021041 | SPRINKLER TIPO PENDENTE 68 GRAUS CELSIUS (BULBO VERMELHO) ACABAMENTO NATURAL 3/4"-20MM | UN | 21.05
S-00021042 | S-00021042 | SPRINKLER TIPO PENDENTE 79 GRAUS CELSIUS (BULBO AMARELO) ACABAMENTO NATURAL 1/2"-15MM | UN | 22.11
S-00021043 | S-00021043 | SPRINKLER TIPO PENDENTE 79 GRAUS CELSIUS (BULBO AMARELO) ACABAMENTO NATURAL 3/4"-20MM | UN | 22.63
S-00021044 | S-00021044 | SPRINKLER TIPO PENDENTE 68 GRAUS CELSIUS (BULBO VERMELHO) ACABAMENTO CROMADO 1/2"-15MM | UN | 22.11
S-00021045 | S-00021045 | SPRINKLER TIPO PENDENTE 68 GRAUS CELSIUS (BULBO VERMELHO) ACABAMENTO CROMADO 3/4"-20MM | UN | 23.16
S-00021046 | S-00021046 | SPRINKLER TIPO PENDENTE 79 GRAUS CELSIUS (BULBO AMARELO) ACABAMENTO CROMADO 1/2"-15MM | UN | 25.26
S-00021047 | S-00021047 | SPRINKLER TIPO PENDENTE 79 GRAUS CELSIUS (BULBO AMARELO) ACABAMENTO CROMADO 3/4"-20MM | UN | 25.26
S-00021048 | S-00021048 | GRELHA FOFO P/ CANALETA 10 X 100 X 1000MM P/ GARAGEM E ESTACIONAMENTO | UN | 18.6
S-00021049 | S-00021049 | GRELHA FOFO P/ CANALETA 15 X 250 X 1000MM P/ GARAGEM E ESTACIONAMENTO | UN | 51.67
S-00021050 | S-00021050 | GRELHA FOFO P/ CANALETA 18 X 100 X 1000MM P/ GARAGEM E ESTACIONAMENTO | UN | 79.22
S-00021051 | S-00021051 | GRELHA FOFO P/ CANALETA 18 X 300 X 1000MM P/ GARAGEM E ESTACIONAMENTO | UN | 68.89
S-00021052 | S-00021052 | GRELHA FOFO P/ CANALETA 25 X 300 X 1000MM P/ GARAGEM E ESTACIONAMENTO | UN | 87.26
S-00021053 | S-00021053 | GRELHA FOFO P/ CANALETA 25 X 400 X 1000MM P/ GARAGEM E ESTACIONAMENTO | UN | 88.18
S-00021054 | S-00021054 | GRELHA FOFO P/ CANALETA 40 X 300 X 1000MM P/ GARAGEM E ESTACIONAMENTO | UN | 80.83
S-00021055 | S-00021055 | GRELHA FOFO P/ CANALETA 40 X 400 X 1000MM P/ GARAGEM E ESTACIONAMENTO | UN | 93.92
S-00021056 | S-00021056 | GRELHA FOFO P/ CANALETA 40 X 500 X 1000MM P/ GARAGEM E ESTACIONAMENTO | UN | 113.67
S-00021057 | S-00021057 | GRELHA FOFO P/ CANALETA 50 X 550 X 1000MM P/ GARAGEM E ESTACIONAMENTO | UN | 102.3
S-00021058 | S-00021058 | RALO QUADRADO FOFO C/ REQUADRO 100 X 100MM P/ PATIO | UN | 10.79
S-00021059 | S-00021059 | RALO QUADRADO FOFO C/ REQUADRO 150 X 150MM P/ PATIO | UN | 11.94
S-00021060 | S-00021060 | RALO QUADRADO FOFO C/ REQUADRO 250 X 250MM P/ PATIO | UN | 20.21
S-00021061 | S-00021061 | RALO QUADRADO FOFO C/ REQUADRO 300 X 300MM P/ PATIO | UN | 27.56
S-00021062 | S-00021062 | RALO QUADRADO FOFO C/ REQUADRO 400 X 400MM P/ PATIO | UN | 57.64
S-00021066 | S-00021066 | RALO SEMI-ESFERICO FOFO TP ABACAXI D = 50MM P/ LAJES, CALHAS ETC | UN | 7.81
S-00021069 | S-00021069 | TAMPA FOFO 9KG CARGA MAX 12500KG D = 100MM P/ CAIXA REGISTRO DE AGUA | UN | 31
S-00021070 | S-00021070 | TAMPA QUADRADA FOFO C/ BASE 300 X 300MM CARGA MAX 2000KG P/ CAIXA INSPECAO, ESGOTO, AGUA,ELETRICA ETC | UN | 67.74
S-00021071 | S-00021071 | TAMPA QUADRADA FOFO C/ BASE 400 X 400MM CARGA MAX 2000KG P/ CAIXA INSPECAO, ESGOTO, AGUA,ELETRICA ETC | UN | 82.9
S-00021072 | S-00021072 | TAMPA QUADRADA FOFO C/ BASE 600 X 600MM CARGA MAX 2000KG P/ CAIXA INSPECAO, ESGOTO, AGUA,ELETRICA ETC | UN | 157.3
S-00021073 | S-00021073 | TAMPA QUADRADA FOFO C/ BASE 800 X 800MM CARGA MAX 2000KG P/ CAIXA INSPECAO, ESGOTO, AGUA,ELETRICA ETC | UN | 249.15
S-00021074 | S-00021074 | TAMPAO FOFO 137KG CARGA MAX 9000KG DIAM ABERT 542MM P/ POCO VISITA DE REDE AGUA PLUVIAL, ESGOTOETC | UN | 218.15
S-00021075 | S-00021075 | TAMPAO FOFO 139KG CARGA MAX 30000KG DIAM ABERT 900MM P/ POCO VISITA DE REDE AGUA PLUVIAL, ESGOTOETC | UN | 478.78
S-00021076 | S-00021076 | TAMPAO FOFO 240KG CARGA MAX 13000KG DIAM ABERT 600MM P/ POCO VISITA DE REDE AGUA PLUVIAL, ESGOTOETC | UN | 574.07
S-00021077 | S-00021077 | TAMPAO FOFO 43KG DIAM ABERT 576MM P/ POCO VISITA DE REDE AGUA PLUVIAL, ESGOTO ETC | UN | 126.3
S-00021078 | S-00021078 | TAMPAO FOFO 51KG CARGA MAX 30000KG DIAM ABERT 500MM P/ POCO VISITA DE REDE AGUA PLUVIAL, ESGOTOETC EM VIA TRAFEGO LEVE | UN | 158.1
S-00021079 | S-00021079 | TAMPAO FOFO 55KG CARGA MAX 2600KG DIAM ABERT 476MM P/ POCO VISITA DE REDE AGUA PLUVIAL, ESGOTOETC EM VIA TRAFEGO LEVE | UN | 126.3
S-00021080 | S-00021080 | TAMPAO FOFO 57KG CARGA MAX 12500KG DIAM ABERT 600MM P/ POCO VISITA DE REDE AGUA PLUVIAL, ESGOTOETC EM VIA TRAFEGO LEVE | UN | 149.26
S-00021081 | S-00021081 | TAMPAO FOFO 65KG CARGA MAX 12500KG DIAM ABERT 500MM P/ POCO VISITA, REDE AGUA PLUVIAL, ESGOTOETC. | UN | 134.91
S-00021082 | S-00021082 | TAMPAO FOFO 65KG CARGA MAX 30000KG DIAM ABERT 500MM P/ POCO VISITA DE REDE AGUA PLUVIAL, ESGOTOETC | UN | 195.19
S-00021083 | S-00021083 | TAMPAO FOFO 70KG CARGA MAX 3100KG DIAM ABERT 556MM P/ POCO VISITA DE REDE AGUA PLUVIAL, ESGOTOETC EM VIA TRAFEGO LEVE | UN | 133.19
S-00021084 | S-00021084 | TAMPAO FOFO 73KG CARGA MAX 30000KG DIAM ABERT 555MM P/ POCO VISITA DE REDE AGUA PLUVIAL, ESGOTOETC | UN | 206.67
S-00021085 | S-00021085 | TAMPAO FOFO 88KG CARGA MAX 30000KG DIAM ABERT 610MM P/ POCO VISITA DE REDE AGUA PLUVIAL, ESGOTOETC | UN | 268.44
S-00021086 | S-00021086 | TAMPAO FOFO TIPO R3 PADRAO TELEBRAS 155KG CARGA MAX 30000KG DIAM ABERT 664MM P/ POCO VISITA DEREDE TELEFONE | UN | 284.74
S-00021087 | S-00021087 | TAMPAO FOFO ARTICULADO 37KG CARGA MAX 12500KG DIAM ABERT 500MM P/ POCO VISITA DE REDE AGUAPLUVIAL, ESGOTO ETC | UN | 144.67
S-00021088 | S-00021088 | TAMPAO FOFO ARTICULADO 57KG DIAM ABERT 600MM P/ POCO VISITA DE REDE AGUA PLUVIAL, ESGOTO ETC | UN | 188.18
S-00021089 | S-00021089 | TAMPAO FOFO ARTICULADO 72KG CARGA MAX 30000KG DIAM ABERT 610MM P/ POCO VISITA DE REDE AGUAPLUVIAL, ESGOTO ETC | UN | 235.6
S-00021090 | S-00021090 | TAMPAO FOFO ARTICULADO 83KG CARGA MAX 30000KG DIAM ABERT 600MM P/ POCO VISITA DE REDE AGUAPLUVIAL, ESGOTO ETC | UN | 257.3
S-00021091 | S-00021091 | TAMPAO FOFO ARTICULADO 88KG DIAM ABERT 610MM P/ POCO VISITA DE REDE AGUA PLUVIAL, ESGOTO ETC | UN | 218.15
S-00021092 | S-00021092 | VALVULA RETENCAO VERTICAL BRONZE (PN-16) 1/2" 200PSI EXTREMIDADES C/ ROSCA" | UN | 62.22
S-00021094 | S-00021094 | DOBRADICA FERRO GALV 3 X 2 1/2" COM ANEIS | UN | 2.14
S-00021095 | S-00021095 | DOBRADICA FERRO CROMADO 3 X 3" COM ANEIS | UN | 3.68
S-00021096 | S-00021096 | DOBRADICA LATAO CROMADO 2 1/2 X 1 3/8" COM ANEIS | UN | 7.22
S-00021097 | S-00021097 | DOBRADICA FERRO CROMADO 3 X 2 1/2" COM ANEIS | UN | 3.61
S-00021098 | S-00021098 | DOBRADICA FERRO GALV 1 3/4 X 2" COM ANEIS | UN | 3.47
S-00021099 | S-00021099 | TORNEIRA LONGA METAL AMARELO 1/2" OU 3/4" REF 1126 | UN | 15.18
S-00021100 | S-00021100 | AQUECEDOR OU BOYLER DE ACUMULACAO AGUA - A GAS GLP/GN - 50 LITROS | UN | 980.51
S-00021101 | S-00021101 | PORTA TOALHA EM METAL CROMADO, TIPO ARGOLA | UN | 28.55
S-00021102 | S-00021102 | PORTA TOALHA EM METAL CROMADO, TIPO HASTE OU BARRA | UN | 35.78
S-00021103 | S-00021103 | SABONETEIRA EM ALUMINIO 15 X 15 CM DE SOBREPOR | UN | 27.38
S-00021104 | S-00021104 | QUADRO EM CHAPA ACO GALVANIZADO 18 USG, 40X60CM P/ INSTALACAO DE PONTO DE FORCA PARA ELEVADOR | UN | 365.42
S-00021105 | S-00021105 | PISO EM LAJOTAO COLONIAL | M2 | 10.16
S-00021106 | S-00021106 | LAMBRIS DE ALUMINIO | KG | 29.27
S-00021107 | S-00021107 | VIDRO LISO FUME E = 5MM - SEM COLOCACAO | M2 | 97.47
S-00021108 | S-00021108 | PISO PORCELANATO POLIDO EXTRA 30X30CM OU 40X40CM | M2 | 109.32
S-00021109 | S-00021109 | CENTRAL DE MINUTERIA ELETRONICA TIPO DISJUNTOR COLETIVO DE 2000 W | UN | 102.27
S-00021110 | S-00021110 | PLACA CEGA METALICA REDONDA P/ TOMADA DE PISO 3 X 3" | UN | 11.49
S-00021111 | S-00021111 | PAPEL DE PAREDE COLOCADO VINIL TEX EM PAREDE JA PREPARADA | M2 | 81.31
S-00021112 | S-00021112 | VALVULA DESCARGA P/ MICTORIO | UN | 101.83
S-00021113 | S-00021113 | FOLHEADO MADEIRA CEDRO/VIROLA/CEREJEIRA/FREJO OU EQUIVALENTE PARA REVESTIMENTO DECOMPENSADO | M2 | 7.36
S-00021114 | S-00021114 | ADESIVO P/ TUBOS CPVC (AQUATHERM) - 65G | UN | 13.08
S-00021116 | S-00021116 | TE REDUCAO FERRO GALV 90G ROSCA 1.1/4" X 3/4" | UN | 13.65
S-00021118 | S-00021118 | JOELHO CPVC (AQUATHERM) 90 SOLDAVEL 15 MM | UN | 1.17
S-00021119 | S-00021119 | LUVA CPVC (AQUATHERM) SOLDAVEL 15MM | UN | 0.93
S-00021120 | S-00021120 | LUVA DE TRANSICAO CPVC (AQUATHERM) SOLDAVEL 15MM X 1/2" | UN | 8.6
S-00021121 | S-00021121 | TE CPVC (AQUATHERM) 90G SOLD 15MM | UN | 1.52
S-00021122 | S-00021122 | TERMINAL CPVC (AQUATHERM) SOLDAVEL REF.15MM X 1/2" | UN | 8.72
S-00021123 | S-00021123 | TUBO CPVC(AQUATHERM) SOLDAVEL 15 MM | M | 4.94
S-00021124 | S-00021124 | TUBO CPVC(AQUATHERM) SOLDAVEL 22 MM | M | 8.78
S-00021125 | S-00021125 | TUBO CPVC(AQUATHERM) SOLDAVEL 28 MM | M | 14.09
S-00021127 | S-00021127 | FITA ISOLANTE ADESIVA ANTI-CHAMA EM ROLOS 19MM X 5M | UN | 0.89
S-00021128 | S-00021128 | ELETRODUTO FERRO GALV OU ZINCADO ELETROLIT LEVE PAREDE 0,90MM - 3/4" NBR 13057 | M | 4.31
S-00021129 | S-00021129 | ELETRODUTO FERRO GALV OU ZINCADO ELETROLIT LEVE PAREDE 0,90MM - 1/2" NBR 13057 | M | 3.32
S-00021130 | S-00021130 | ELETRODUTO FERRO GALV OU ZINCADO ELETROLIT SEMI-PESADO PAREDE 1,20MM - 1.1/2" NBR 13057 | M | 10.42
S-00021131 | S-00021131 | ELETRODUTO FERRO GALV OU ZINCADO ELETROLIT SEMI-PESADO PAREDE 1,52MM - 2.1/2" NBR 13057 | M | 19.4
S-00021132 | S-00021132 | ELETRODUTO FERRO GALV OU ZINCADO ELETROLIT PESADO PAREDE 2,25MM - 4" NBR 13057 | M | 31.86
S-00021133 | S-00021133 | ELETRODUTO FERRO GALV OU ZINCADO ELETROLIT SEMI-PESADO PAREDE 1,52MM - 3" NBR 13057 | M | 26.66
S-00021134 | S-00021134 | ELETRODUTO FERRO GALV OU ZINCADO ELETROLIT SEMI-PESADO PAREDE 1,20MM - 2" NBR 13057 | M | 13.44
S-00021135 | S-00021135 | ELETRODUTO FERRO GALV OU ZINCADO ELETROLIT SEMI-PESADO PAREDE 1,20MM - 1.1/4" NBR 13057 | M | 7.58
S-00021136 | S-00021136 | ELETRODUTO FERRO GALV OU ZINCADO ELETROLIT LEVE PAREDE 0,90MM - 1" NBR 13057 | M | 5.07
S-00021137 | S-00021137 | ELETRODUTO METALICO FLEXIVEL REV EXT PVC PRETO 15MM TIPO COPEX OU EQUIV | M | 3.3
S-00021138 | S-00021138 | PECA DE MADEIRA ROLICA IMUNIZADA D = 11CM P/ CERCA | M | 2.3
S-00021139 | S-00021139 | PAPEL VEGETAL 90G/M2 - 0,8M DE LARGURA | M | 4.13
S-00021140 | S-00021140 | PAPEL MILIMETRADO TRANSPARENTE - ROLO DE 1,05 X 10M | 10M | 5
S-00021141 | S-00021141 | TELA ACO SOLDADA NERVURADA CA - 60, Q-92 (1,48 KG/M2), DIÂMETRO DO FIO = 4,2 MM, LARGURA =2,45 X 60METROS DE COMPRIMENTO, ESPAÇAMENTO DA MALHA = 15X15CM CMS | M2 | 6.44
S-00021142 | S-00021142 | ESTRIBO C/ PARAFUSO EM CHAPA DE FERRO FUNDIDO DE 2" X 3/16" X 35CM SECAO "U" PARA MADEIRAMENTO DETELHADO" | UN | 12.14
S-00021143 | S-00021143 | FILLER (MAT DE ENCHIMENTO P/ MISTURAS BETUMINOSAS CONF EM-024/94 PASSANDO 100% PEN.40, 95% PEN.80E 65% PEN.200) | T | 75.97
S-00021144 | S-00021144 | PAPEL MANTEIGA (FOLHA 66 X 96CM) | UN | 0.96
S-00021145 | S-00021145 | HASTE DE TERRA EM ACO REVESTIDO DE COBRE DN 3/8'' X 3000MM | UN | 21.36
S-00021146 | S-00021146 | TUBO ACO PRETO SEM COSTURA SCHEDULE 40/NBR 5590 DN INT 1" E = 3,38MM - 2,50KG/M | M | 19
S-00021147 | S-00021147 | TUBO ACO PRETO SEM COSTURA SCHEDULE 40/NBR 5590 DN INT 2 1/2" E = 5,16MM - 8,62KG/M | M | 51.72
S-00021148 | S-00021148 | TUBO ACO PRETO SEM COSTURA SCHEDULE 40/NBR 5590 DN INT 2" E = 3,91MM - 5,43KG/M | M | 41.27
S-00021149 | S-00021149 | TUBO ACO PRETO SEM COSTURA SCHEDULE 40/NBR 5590 DN INT 3" E = 5,49MM - 11,28KG/M | M | 62.67
S-00021150 | S-00021150 | TUBO ACO PRETO SEM COSTURA SCHEDULE 40/NBR 5590 DN INT 3/4" E = 2,87MM - 1,69KG/M | M | 16.98
S-00021151 | S-00021151 | TUBO ACO PRETO SEM COSTURA SCHEDULE 40/NBR 5590 DN INT 4" E = 6,02MM - 16,06KG/M | M | 99.22
S-00025001 | S-00025001 | PORTA METALICA ABRIR TIPO VENEZIANA, COMPLETA, 60 A 80 X 210 CM - LINHA POPULAR (CHAPA FINA - NUM 20 A24) | UN | 167.09
S-00025002 | S-00025002 | CABO DE ALUMINIO C/ ALMA DE ACO, BITOLA 2 AWG | KG | 9.85
S-00025003 | S-00025003 | CABO DE ALUMINIO S/ ALMA DE ACO, BITOLA 2 AWG | KG | 11.75
S-00025004 | S-00025004 | CABO DE ALUMINIO C/ ALMA DE ACO, BITOLA 1/0 AWG | KG | 9.62
S-00025005 | S-00025005 | CABO DE ALUMINIO S/ ALMA DE ACO, BITOLA 1/0 AWG | KG | 10.96
S-00025006 | S-00025006 | CERAMICA ESMALTADA EXTRA OU 1A QUALIDADE P/ PISO PEI-5 - LINHA PADRAO ALTO | M2 | 27.51
S-00025007 | S-00025007 | TELHA CHAPA ACO ONDULADA ZINCADA E = 0,5 MM | M2 | 20.4
S-00025008 | S-00025008 | CAMINHÃO TOCO VOLKSWAGEN 8120 EURO III MECÂNICO, POTÊNCIA 115 CV - PBT 7700 KG - CARGA UTIL +CARROCERIA 4640 KG - DIST. ENTRE EIXOS 4300 MM - INCLUI CARROCERIA FIXA ABERTA DE MADEIRA P/ TRANSP.GERAL DE CARGA | UN | 102441.91
S-00025009 | S-00025009 | CAMINHÃO TOCO VOLKSWAGEN 17.220 - MOTOR CUMMINS 218CV - PBT=16000KG -CARGA UTIL + CARROCERIA =10710KG - DIST ENTRE EIXOS 4800MM - INCL CARROCERIA FIXA ABERTA DE MADEIRA P/ TRANSP GERAL CARGASECA - DIMENSOE | UN | 180446.13
S-00025010 | S-00025010 | CAMINHÃO FORA DE ESTRADA VOLVO A30D 6X6, CAÇAMBA DE 14 M³ , CAPACIDADE DE CARGA ÚTIL DE 30TONELADAS, VELOCIDADE MÁXIMA 53 KM/H, 329 HP. | UN | 1054140.34
S-00025011 | S-00025011 | CAMINHÃO FORA DE ESTRADA VOLVO A35D, CAÇAMBA DE 20 M³, CAPACIDADE DE CARGA ÚTIL DE 32,5TONELADAS, VELOCIDADE MÁXIMA 56 KM/H, 393 HP. | UN | 1188098.68
S-00025013 | S-00025013 | TANQUE ESTACIONARIO FERLEX TAA -SERPENTINA CAP 20 000 L**CAIXA** | UN | 62584.12
S-00025014 | S-00025014 | TANQUE ESTACIONARIO FERLEX TAA -MACARICO CAP 20 000 L**CAIXA** | UN | 67316.68
S-00025015 | S-00025015 | USINA DE ASFALTO A FRIO, TIPO ALMEIDA MOD. PMF-35D OU SIMILAR- CAPACIDADE 60 A 80 T/H - ELETRICA -POTENCIA 30 HP | UN | 140482.21
S-00025016 | S-00025016 | PA CARREGADEIRA SOBRE RODAS CATERPILLAR 938 G - POTENCIA 145 HP - CAPACIDADE DA CACAMBA 2,1 A 2,8M3 - PESO OPERACIONAL 13.030 KG**CAIXA** | UN | 470108.85
S-00025017 | S-00025017 | COMPRESSOR DE AR - REBOCAVEL - ATLAS COPCO XA-175 MWD - DESCARGA LIVRE EFETIVA 350 PCM - PRESSAODE TRABALHO 102 PSI - MOTOR A DIESEL 135 CV**CAIXA** | UN | 130529.55
S-00025018 | S-00025018 | COMPRESSOR DE AR - REBOCAVEL - ATLAS COPCO XA-420 SB - DESCARGA LIVRE EFETIVA 764 PCM - MOTOR ADIESEL 180 CV**CAIXA** | UN | 237876.87
S-00025019 | S-00025019 | GRUPO GERADOR, 150/170 KVA, MOTOR A DIESEL 210 CV, ESTACIONÁRIO | UN | 60434.4
S-00025020 | S-00025020 | TRATOR DE ESTEIRAS CATERPILLAR D8R COM LAMINA E ESCARIFICADOR - POTENCIA 305 HP - PESOOPERACIONAL 37 T**CAIXA** | UN | 2112244.2
S-00025021 | S-00025021 | TRATOR DE ESTEIRAS CATERPILLAR D8R COM ESCARIFICADOR - POTENCIA 305 HP - PESO OPERACIONAL 37T**CAIXA** | UN | 1934110.2
S-00025022 | S-00025022 | PECA DE MADEIRA DE LEI 1A QUALIDADE 4 X 5CM (1.1/2" x 2") NAO APARELHEDA" | M | 3.43
S-00025067 | S-00025067 | BLOCO CONCRETO ESTRUTURAL FCK 4,5MPA 19X19X39CM NBR 6136 PAREDE TRANS-VERSAL =>25MM ELONGITUDINAL =>32MM | UN | 2.83
S-00025069 | S-00025069 | TELA NYLON P/REVESTIMENTO POCO FILTRANTE | M2 | 8.8
S-00025070 | S-00025070 | BLOCO CONCRETO ESTRUTURAL FCK 4,5MPA 14X19X39CM NBR 6136 PAREDE=>25MM | UN | 2.25
S-00025071 | S-00025071 | BLOCO CONCRETO ESTRUTURAL FCK 4,5MPA 9X19X39CM | UN | 1.6
S-00025398 | S-00025398 | CONJUNTO P/FUTSAL (TRAVES FOGO 300X200 REDES 4MM | UN | 1589.6
S-00025399 | S-00025399 | CONJUNTO P/VOLEI(POSTES FOGO H=255 REDE NYLON 2 MM | UN | 363.34
S-00025400 | S-00025400 | TABELA BASQUETE LAM NAVAL 180X120 ARO METAL E REDE - CONJUNTO COM 02 TABELAS | UN | 946.33
S-00025860 | S-00025860 | MANTA TERMOPLÁSTICA, PEAD, GEOMEMBRANA LISA, E = 0,50 MM, NBR 15352 | M2 | 8.82
S-00025861 | S-00025861 | MANTA TERMOPLÁSTICA, PEAD, GEOMEMBRANA LISA, E = 0,75 MM, NBR 15352 | M2 | 13.23
S-00025862 | S-00025862 | MANTA TERMOPLÁSTICA, PEAD, GEOMEMBRANA LISA, E = 0,80 MM, NBR 15352 | M2 | 14.11
S-00025863 | S-00025863 | MANTA TERMOPLÁSTICA, PEAD, GEOMEMBRANA LISA, E = 1,00 MM, NBR 15352 | M2 | 17.64
S-00025864 | S-00025864 | MANTA TERMOPLÁSTICA, PEAD, GEOMEMBRANA LISA, E = 1,50 MM, NBR 15352 | M2 | 26.46
S-00025865 | S-00025865 | MANTA TERMOPLÁSTICA, PEAD, GEOMEMBRANA LISA, E = 2,00 MM, NBR 15352 | M2 | 35.28
S-00025866 | S-00025866 | MANTA TERMOPLÁSTICA, PEAD, GEOMEMBRANA LISA, E = 2,50 MM, NBR 15352 | M2 | 44.1
S-00025867 | S-00025867 | MANTA TERMOPLÁSTICA, PEAD, GEOMEMBRANA TEXTURIZADA EM AMBAS AS FACES, E = 1,50 MM, NBR 15352 | M2 | 28.78
S-00025868 | S-00025868 | MANTA TERMOPLÁSTICA, PEAD, GEOMEMBRANA TEXTURIZADA EM AMBAS AS FACES, E = 0,50 MM, NBR 15352 | M2 | 9.76
S-00025869 | S-00025869 | MANTA TERMOPLÁSTICA, PEAD, GEOMEMBRANA TEXTURIZADA EM AMBAS AS FACES, E = 0,75 MM, NBR 15352 | M2 | 14.69
S-00025870 | S-00025870 | MANTA TERMOPLÁSTICA, PEAD, GEOMEMBRANA TEXTURIZADA, EM AMBAS AS FACES E = 0,80 MM, NBR 15352 | M2 | 15.61
S-00025871 | S-00025871 | MANTA TERMOPLÁSTICA, PEAD, GEOMEMBRANA TEXTURIZADA, E = 1,00 MM, NBR 15352 | M2 | 19.38
S-00025872 | S-00025872 | MANTA TERMOPLÁSTICA, PEAD, GEOMEMBRANA TEXTURIZADA EM AMBAS AS FACES, E = 2,00 MM, NBR 15352 | M2 | 38.35
S-00025873 | S-00025873 | MANTA TERMOPLÁSTICA, PEAD, GEOMEMBRANA TEXTURIZADA EM AMBAS AS FACES, E = 2,50 MM, NBR 15352 | M2 | 47.95
S-00025874 | S-00025874 | TUBO DE POLIETILENO DE ALTA DENSIDADE, PEAD, PE-80, DE 1200 MM X 37,2 MM PAREDE, ( SDR 32,25 - PN 04 )P/REDE DE AGUA, ISO 4427/96 | M | 4786.49
S-00025875 | S-00025875 | TUBO DE POLIETILENO DE ALTA DENSIDADE, PEAD, PE-80, DE 800 MM X 30,8 MM PAREDE, ( SDR 26 - PN 05 )P/REDE DE AGUA, ISO 4427/96 | M | 2614.31
S-00025876 | S-00025876 | TUBO DE POLIETILENO DE ALTA DENSIDADE, PEAD, PE-80, DE 1000 MM X 38,5 MM PAREDE, ( SDR 26 - PN 05 )P/REDE DE AGUA, ISO 4427/96 | M | 4085.49
S-00025877 | S-00025877 | TUBO DE POLIETILENO DE ALTA DENSIDADE, PEAD, PE-80, DE 1400 MM X 42,9 MM PAREDE, (SDR 32,25 - PN 04 )P/REDE DE AGUA, ISO 4427/96 | M | 6444.35
S-00025878 | S-00025878 | TUBO DE POLIETILENO DE ALTA DENSIDADE, PEAD, PE-80, DE 160 MM X 14,6 MM PAREDE, (SDR 11 - PN 12,5 )P/REDE DE AGUA, ISO 4427/96 | M | 220.67
S-00025879 | S-00025879 | TUBO DE POLIETILENO DE ALTA DENSIDADE, PEAD, PE-80, DE 1600 MM X 49,0 MM PAREDE, ( SDR 32,25 - PN 04 )P/REDE DE AGUA, ISO 4427/96 | M | 8406.85
S-00025880 | S-00025880 | TUBO DE POLIETILENO DE ALTA DENSIDADE, PEAD, PE-80, DE 200 MM X 18,2 MM PAREDE, ( SDR 11 - PN 12,5 )P/REDE DE AGUA, ISO 4427/96 | M | 343.98
S-00025881 | S-00025881 | TUBO DE POLIETILENO DE ALTA DENSIDADE, PEAD, PE-80, DE 315 MM X 28,7 MM PAREDE, ( SDR 11 - PN 12,5 )P/REDE DE AGUA, ISO 4427/96 | M | 852.26
S-00025882 | S-00025882 | TUBO DE POLIETILENO DE ALTA DENSIDADE, PEAD, PE-80, DE 400 MM X 36,4 MM PAREDE, ( SDR 11 - PN 12,5 )P/REDE DE AGUA, ISO 4427/96 | M | 1372.71
S-00025883 | S-00025883 | TUBO DE POLIETILENO DE ALTA DENSIDADE, PEAD, PE-80, DE 50 MM X 4,6 MM PAREDE, (SDR 11 - PN 12,5) ISO4427/96, P/ REDE DE AGUA, ISO 4427/96 | M | 21.93
S-00025884 | S-00025884 | TUBO DE POLIETILENO DE ALTA DENSIDADE, PEAD, PE-80, DE 500 MM X 45,5 MM PAREDE, ( SDR 11 - PN 12,5 )P/REDE DE AGUA, ISO 4427/96 | M | 2143.81
S-00025885 | S-00025885 | TUBO DE POLIETILENO DE ALTA DENSIDADE, PEAD, PE-80, DE 630 MM X 57,3 MM PAREDE, SDR 11 - PN 12,5 )P/REDE DE AGUA, ISO 4427/96 | M | 2443.13
S-00025886 | S-00025886 | TUBO DE POLIETILENO DE ALTA DENSIDADE, PEAD, PE-80, DE 75 MM X 6,9 MM PAREDE, ( SRD 11 - PN 12,5 )P/REDE DE AGUA, ISO 4427/96 | M | 48.98
S-00025887 | S-00025887 | TUBO DE POLIETILENO DE ALTA DENSIDADE, PEAD, PE-80, DE 900 MM X 34,7 MM PAREDE, ( SDR 26 - PN 05 )P/REDE DE AGUA, ISO 4427/96 | M | 3314.78
S-00025888 | S-00025888 | TUBO DE POLIETILENO DE ALTA DENSIDADE, PEAD, PE-80, 110 MM X 10,0 MM PAREDE, ( SDR 11 - PN 12,5 ) P/REDEDE AGUA, ISO 4427/96 | M | 103.95
S-00025889 | S-00025889 | TUBO DE POLIETILENO DE ALTA DENSIDADE, PEAD, PE-80, DE 730 MM X 34,1 MM PAREDE, ( SDR 21 - PN 06 )P/REDE DE AGUA, ISO 4427/96 | M | 2667.7
S-00025930 | S-00025930 | GRANALHA DE AÇO SELECIONADA, ANGULAR OU ESFÉRICA, PARA JATEAMENTO - ESP=1MM | SC25KG | 85
S-00025931 | S-00025931 | DISCO DE CORTE DIAMANTADO - 7", PARA ESMERILHADEIRA, SEGMENTADO, PARA CONCRETO | UN | 80.28
S-00025932 | S-00025932 | BOMBA HIDRAULICA ALTA PRESSÃO (UNIDADE MOTRIZ), VAZÃO DE 3,0L/MIN, ATINGINDO PRESSÕESMANOMÉTRICAS DE ATÉ 100KGF/CM2 - LOCAÇÃO | DIA | 188
S-00025950 | S-00025950 | SERVIÇO DE BOMBEAMENTO DE CONCRETO | M3 | 46.08
S-00025951 | S-00025951 | FERTILIZANTE NPK - 10:10:10 | KG | 1.44
S-00025952 | S-00025952 | GUINDASTE HIDRAULICO AUTOPROPELIDO ROUGH TERRAIN CRENE, TEREX RT 230, COM LANÇA TELESCOPICADE 27 M, CAP 30 T, MOTOR DÍESEL, 97 KW, TRACAO 4 X 4 ( IMPORTADO ) | UN | 744748.73
S-00025953 | S-00025953 | GUINDASTE HIDRAULICO AUTOPROPELIDO, SOBRE RODAS, CAP ATÉ 100 T - TEREX AC 100. ( IMPORTADO ) | UN | 3425851.73
S-00025954 | S-00025954 | GUINDASTE HIDRAULICO AUTOPROPELIDO, SOBRE RODAS, CAP ATÉ 55 T - TEREX AC 55 CITY ( IMPORTADO ) | UN | 1855669.69
S-00025955 | S-00025955 | JATEADORA DE AREIA PNEUMATICO, PRESSAO MAX 100 LB/POL2, SOBRE CHASSIS COM RODAS | UN | 9473.04
S-00025956 | S-00025956 | MARTELO DEMOLIDOR PNEUMÁTICO MANUAL, MARCA ATLAS COPCO, MODELO TEX-33KG, CONSUMO DE AR90PCM | UN | 7401.01
S-00025957 | S-00025957 | AJUSTADOR MECÂNICO ( AJUSTADOR DE ESTRUTURA METÁLICA TRELIÇADA) | H | 11.55
S-00025958 | S-00025958 | FERRAMENTEIRO (CONTROLA AS FERRAMENTAS DA MONTAGEM DE ESTRUTURAS METÁLICAS) | H | 11
S-00025959 | S-00025959 | OPERADOR DE PAVIMENTADORA | H | 14.82
S-00025960 | S-00025960 | PINTOR DE PAVIMENTACAO ASFALTICA | H | 11.46
S-00025961 | S-00025961 | RASTELEIRO | H | 11.19
S-00025962 | S-00025962 | PASTILHA DE VIDRO BRANCA 2 x 2 CM | M2 | 35.15
S-00025963 | S-00025963 | CALCARIO DOLOMITICO A | KG | 0.09
S-00025964 | S-00025964 | JARDINEIRO | H | 8.56
S-00025965 | S-00025965 | PISO DE BORRACHA SINTÉTICA 50X50CM - ESP 4.00 MM, MODELO CANELADO, COR VERDE MUSGO | M2 | 140.1
S-00025966 | S-00025966 | REDUTOR TIPO 2002 PRIMEIRA QUALIDADE | L | 14.96
S-00025967 | S-00025967 | APOIO DO PORTA DENTE FRESADORA CIBER W 1900 . | UN | 1228.64
S-00025968 | S-00025968 | DENTE PARA FRESADORA CIBER W 1900. | UN | 58.5
S-00025969 | S-00025969 | PORTA DENTE PARA FRESADORA CIBER W 1900. | UN | 311.67
S-00025970 | S-00025970 | VIBROACABADORA DE ASFALTO SOBRE ESTEIRA, CIFALI - TEREX MOD. VDA 400, A DIESEL, 76 CV (57 KW),PRODUCAO 400 T/H - | UN | 755712.78
S-00025971 | S-00025971 | VIBROACABADORA DE ASFALTO SOBRE ESTEIRA, VÖGELE SUPER AF 5500, A DIESEL, 100 KW, PRODUCAO 600T/H. (NACIONAL) | UN | 1124872.3
S-00025972 | S-00025972 | MICRO ESFERAS DE VIDRO TIPO I-B PRE-MIX (PADRÃO INFRAERO) - NBR 8169 | KG | 6.3
S-00025973 | S-00025973 | MICRO ESFERAS DE VIDRO DO TIPO II-A - DROP-ON (PADRÃO INFRAERO) - NBR 8169 | KG | 6.3
S-00025974 | S-00025974 | CIMENTO PORTLAND ESTRUTURAL BRANCO CPB-32 | KG | 1.19
S-00025975 | S-00025975 | BETONEIRA 580L , A GASOLINA, 10 KW, CONSUMO 3L/H, ROTATIVA, COM CARREGADOR DE MATERIAL E MEDIDORDE AGUA | UN | 22315.26
S-00025976 | S-00025976 | DIVISORIA EM GRANITO BRANCO ESP=3CM COM DUAS FACES POLIDAS LEVIGADO | M2 | 553.24
S-00025977 | S-00025977 | PISO EM GRANITO BRANCO MARFIM 30X30CM E=2CM LEVIGADO | M2 | 251.47
S-00025978 | S-00025978 | PISO EM GRANITO BRANCO MARFIM 50X50CM E=2CM LEVIGADO | M2 | 276.62
S-00025979 | S-00025979 | PISO EM GRANITO BRANCO MONET 50X50CM E=2CM LEVIGADO | M2 | 268.24
S-00025980 | S-00025980 | PISO EM GRANITO BRANCO QUARTZ E=2CM LEVIGADO | M2 | 276.62
S-00025981 | S-00025981 | PISO EM GRANITO BRANCO QUARTZ 30X30CM E=2CM LEVIGADO | M2 | 333.62
S-00025982 | S-00025982 | PISO EM GRANITO BRANCO QUARTZ 50X50CM E=2CM LEVIGADO | M2 | 331.94
S-00025983 | S-00025983 | RODAPÉ EM GRANITO BRANCO MARFIM E=2CM, H=10CM, LEVIGADO | M2 | 385.59
S-00025985 | S-00025985 | SERRA DE DISCO DIAMANTADO, 57 CV , Á DISSEL , MARCA EDCO , MODELO SS - 65 , CONSUMO 14,4 L/H,CAPACIDADE DE CORTE 800 MM (0,8M/M3) = 1000M3 DE PAVIMENTADO. (IMPORTADO) | UN | 64189.78
S-00025986 | S-00025986 | GRUPO GERADOR COM SILENCIADOR, MOTOR A DIESEL DE 180 KVA (144 KW), CONSUMO 31,68 L/H | UN | 60074.95
S-00025987 | S-00025987 | GRUPO GERADOR COM SILENCIADOR, MOTOR A DIESEL DE 40/44 KVA (32/35 KW), CONSUMO 7,04 L/H | UN | 32420.12
S-00025988 | S-00025988 | SACO DE ANINHAGEM | M2 | 2.94
S-00026017 | S-00026017 | DISCO DE BORRACHA PARA LIXADEIRA ELETRICA 7" (180 MM) | UN | 19.2
S-00026018 | S-00026018 | DISCO DE CORTE PARA ESTRUTURA METÁLICA 300 X 3,2 X 19,05 MM | UN | 3.93
S-00026019 | S-00026019 | DISCO DE DESBASTE PARA ESTRUTURA METÁLICA DE 9" X 1/4" X 7/8" ( 225 X 6,25 X 21,87 MM) | UN | 16.44
S-00026020 | S-00026020 | DISCO DE LIXA GRÃO GROSSO 180 MM | UN | 5.98
S-00026021 | S-00026021 | ESCOVA CIRCULAR EM AÇO LATONADO, COM CERDAS DE 0,30 MM, DE 6" X 1 (INDICAR FABRICANTE) | UN | 23.09
S-00026022 | S-00026022 | PONTEIRO PARA ROMPEDOR 1 1/4" ( 32MM) , SEXTAVADO, TIPO TORNIBRÁS REF. 3083.3047-00 OU SIMILAR | UN | 94.88
S-00026023 | S-00026023 | REBOLO ABRASIVO, DIVERSAS GRANAS, TIPO RETO, DIM. 6" ( 152,4MM X 25,4MM X 31,75MM) | UN | 36.16
S-00026026 | S-00026026 | SILICA ATIVA PARA ADIÇÃO EM ARGAMASSA E CONCRETO | KG | 1.44
S-00026027 | S-00026027 | ADITIVO INCORPORADOR DE AR PARA CONCRETO | L | 2.96
S-00026028 | S-00026028 | POZOLANA | SC50KG | 18.23
S-00026029 | S-00026029 | COLA À BASE DE RESINA EPÓXI, PARA TELHA DE AMIANTO | KG | 28.25
S-00026030 | S-00026030 | ADESIVO A BASE DE RESINA ACRÍLICA | L | 6.36
S-00026031 | S-00026031 | TINTA À BASE DE RESINA ACRÍLICA, PARA SINALIZAÇÃO DE PISTAS DE POUSO E PÁTIOS DE AERONAVES (NBR8169) | L | 16.77
S-00026032 | S-00026032 | TINTA RETRORREFLETIVAS A BASE DE RESINA ACRÍLICA COM MICROESFERA DE VIDRO, DB-800 COR BRANCA N9.5 | L | 16.68
S-00026033 | S-00026033 | USINA DE ASFALTO A QUENTE FIXA "CONTRA FLUXO" TEREX MODELO MAGNUM 80, CAPACIDADE 60 A 80 T/H, 188KW, C/ MISTURADOR | UN | 2006390.05
S-00026034 | S-00026034 | USINA DE ASFALTO GRAVIMETRICA, TEREX, MOD. H 50 C, CAPACIDADE 100/150 T/H, POT. 400 KW. | UN | 5234061.18
S-00026035 | S-00026035 | USINA MISTURADORA DE SOLOS, TEREX, MOD. USF 600, CAPACIDADE 300/600 T/H, POT. 100 KW, | UN | 802556.05
S-00026036 | S-00026036 | AUTOBETONEIRA CAPACIDADE 5 M3 (11,5T), 160 KW, 24,0 L/H PESO BRUTO TOTAL 23.000 KG A SER MONTADA EMCAMINHÃO - (INCLUSIVE CAMINHÃO) | UN | 361945.99
S-00026037 | S-00026037 | MACACO PARA PROTENSÃO DE UMA CORDOALHA DE ATÉ 31,5 - LOCAÇÃO | DIA | 529
S-00026038 | S-00026038 | AQUECEDOR DE ÓLEO BPF (FLUIDO) TÉRMICO, MARCA TENGE, MODELO TH - III E, CAPACIDADE DE 300.000KCAL/H, OU EQUIVALENTE EM OUTRA MARCA. | UN | 95181.91
S-00026039 | S-00026039 | DISTRIBUIDOR DE AGREGADOS AUTOPROPELIDO ROMANELLI DAR 5000 , CAP 3 M3, A DIESEL, 6 CC, 140 CV, OUEQUIVALENTE | UN | 589927.97
S-00026040 | S-00026040 | DISTRIBUIDOR DE ASFALTO, MOTOR DIESEL 10 CV , C/ TANQUE 5000 L, A SER MONTADO SOBRE CAMINHÃO(TIPO ROMANELLI, MODELO ERH 100 OU EQUIVALENTE) | UN | 153014.4
S-00026047 | S-00026047 | CAP PVC JE P/REDE ESGOTO 150 MM | UN | 59.3
S-00026048 | S-00026048 | CAP PVC JE P/REDE ESGOTO 200MM | UN | 100.83
S-00026105 | S-00026105 | SEIXO ROLADO PARA TRATAMENTO D'ÁGUA | M3 | 786.52
S-00026525 | S-00026525 | ADAPTADOR PONTA PVC X BOLSA PVC RÍGIDO DN150 | UN | 36.63
S-00026526 | S-00026526 | ADAPTADOR PONTA PVC RIGIDO X BOLSA ESGOTO 110 X 101,6 MM- SIST. CONDOMINIAL | UN | 13.28
S-00027056 | S-00027056 | BLOCO VEDAÇÃO CONCRETO 9 X 19 X 39 CM. | UN | 1.3
S-00027057 | S-00027057 | BLOCO VEDAÇÃO CONCRETO 14 X 19 X 39 CM. | UN | 1.61
S-00027058 | S-00027058 | BLOCO VEDAÇÃO CONCRETO 19 X 19 X 39 CM. | UN | 1.9
S-00027059 | S-00027059 | CANALETA CONCRETO 14 X 19 X 19 CM. | UN | 1.11
S-00027060 | S-00027060 | CANALETA CONCRETO 9 X 19 X 19 CM. | UN | 0.76
S-00027061 | S-00027061 | CANALETA CONCRETO 19 X 19 X 19 CM. | UN | 1.11
S-00027367 | S-00027367 | SALÁRIO MÍNIMO REGIONAL MENSAL (SEM ENCARGOS - NÃO SE REFERE AO PISO SALARIAL DA CONSTRUÇÃOCIVIL) | MES | 545
S-00027399 | S-00027399 | BARRA DE APOIO TUBULAR COM ALMA EM FERRO, ESPESSURA DE 2,25MM, COMPRIMENTO DE 80CM,ACABAMENTO COM PINTURA EM ESMALTE SINTÉTICO, | UN | 60.37
S-00027465 | S-00027465 | BLOCO CERÂMICO (TIJOLO) FURADO 9 X 19 X 19 CM | MIL | 380
S-00027478 | S-00027478 | SALÁRIO MÍNIMO NACIONAL | MES | 1124.82
| SEIN-I0000 | SEINFRA-CE
I0003 | SEIN-I0003 | ABRIGO P/ HIDRANTE 60 X 90 X 17CM | UN | 212.56
I0004 | SEIN-I0004 | ABRIGO PRÉ-MOLDADO CONCRETO (FORNECIMENTO/ASSENTAMENTO) | UN | 4540.86
I0005 | SEIN-I0005 | ACIONAD.MANUAL, TIPO QUEBRE O VIDRO, MOD. EUROTRON | UN | 17.27
I0006 | SEIN-I0006 | ADAPTADOR - 65X65MM (2 1/2X2 1/2'') | UN | 52
I0007 | SEIN-I0007 | ADAPTADOR PVC P/SIFÃO 1 1/4''X40MM | UN | 1.8
I0008 | SEIN-I0008 | ADAPTADOR PVC REGISTRO 75MM (2 1/2'') | UN | 13.71
I0009 | SEIN-I0009 | ADAPTADOR PVC REGISTRO 85MM (3'') | UN | 21.74
I0010 | SEIN-I0010 | ADAPTADOR PVC SOLD. FLANGES LIVRES P/CX. D'ÁGUA 110MM | UN | 231.24
I0011 | SEIN-I0011 | ADAPTADOR PVC SOLD. FLANGES LIVRES P/CX. D'ÁGUA 20MM | UN | 8.8
I0012 | SEIN-I0012 | ADAPTADOR PVC SOLD. FLANGES LIVRES P/CX. D'ÁGUA 25MM | UN | 10.21
I0013 | SEIN-I0013 | ADAPTADOR PVC SOLD. FLANGES LIVRES P/CX. D'ÁGUA 32MM | UN | 12.27
I0014 | SEIN-I0014 | ADAPTADOR PVC SOLD. FLANGES LIVRES P/CX. D'ÁGUA 40MM | UN | 18.1
I0015 | SEIN-I0015 | ADAPTADOR PVC SOLD. FLANGES LIVRES P/CX. D'ÁGUA 50MM | UN | 21.07
I0016 | SEIN-I0016 | ADAPTADOR PVC SOLD. FLANGES LIVRES P/CX. D'ÁGUA 60MM | UN | 31.24
I0017 | SEIN-I0017 | ADAPTADOR PVC SOLD. FLANGES LIVRES P/CX. D'ÁGUA 75MM | UN | 119.93
I0018 | SEIN-I0018 | ADAPTADOR PVC SOLD. FLANGES LIVRES P/CX. D'ÁGUA 85MM | UN | 161.58
I0019 | SEIN-I0019 | ADAPTADOR PVC SOLDAVEL CURTO LR P/REG. 25x3/4" | UN | 0.53
I0020 | SEIN-I0020 | ADAPTADOR SOLDAVEL C/FLANGE P/CX D'ÁGUA 32x1" | UN | 10.49
I0021 | SEIN-I0021 | ADESIVO 90ML | UN | 2.67
I0022 | SEIN-I0022 | ADESIVO A BASE ASF.E ELAST.EMULS.P/ ADER.MANTAS | KG | 5.68
I0023 | SEIN-I0023 | ADESIVO AUTO VULCANIZANTE | L | 24.37
I0024 | SEIN-I0024 | ADESIVO DE CONTATO | KG | 4.94
I0025 | SEIN-I0025 | ADESIVO HIDRO-ASFALTICO | L | 2.87
I0026 | SEIN-I0026 | ADESIVO PARA TUBO DE PVC RIGIDO | KG | 20.59
I0027 | SEIN-I0027 | ADITIVO EXPANSOR | L | 6.42
I0028 | SEIN-I0028 | ADITIVO HIDROFUGO | KG | 3.14
I0029 | SEIN-I0029 | ADITIVO PLASTIMENT BV-40 | L | 3.14
I0030 | SEIN-I0030 | ADUBO MINERAL (10-10-10NPK) | KG | 1.3
I0031 | SEIN-I0031 | ADUBO ORGANICO CURTIDO (ESTERCO) | M3 | 122.48
I0032 | SEIN-I0032 | AFASTADOR FIBROCIMENTO (CANALETE 90) | UN | 0.8
I0033 | SEIN-I0033 | AGLUTINANTE ORGANO-SINTETICO | L | 7.65
I0034 | SEIN-I0034 | AGREGADO DE ALTA RESISTÊNCIA PARA PISOS | KG | 0.34
I0035 | SEIN-I0035 | AGUARRAZ MINERAL | L | 6.51
I0036 | SEIN-I0036 | AGULHA 125 PARA SACO | UN | 0.57
I0037 | SEIN-I0037 | AJUDANTE | H | 3.34
I0039 | SEIN-I0039 | AJUDANTE DE APLICADOR DE IMPERMEABILIZAÇÃO | H | 3.34
I0040 | SEIN-I0040 | AJUDANTE DE ARMADOR/FERREIRO | H | 3.34
I0041 | SEIN-I0041 | AJUDANTE DE CARPINTEIRO | H | 3.34
I0042 | SEIN-I0042 | AJUDANTE DE ELETRICISTA | H | 3.34
I0043 | SEIN-I0043 | AJUDANTE DE ENCANADOR | H | 3.34
I0044 | SEIN-I0044 | AJUDANTE DE GRANITEIRO/MARMORISTA | H | 3.34
I0045 | SEIN-I0045 | AJUDANTE DE PINTOR | H | 3.34
I0046 | SEIN-I0046 | AJUDANTE DE SERRALHEIRO | H | 3.34
I0047 | SEIN-I0047 | AJUDANTE DE TELHADISTA | H | 3.34
I0048 | SEIN-I0048 | ALFANGISTA | H | 2.96
I0050 | SEIN-I0050 | ALUMINIO ESTRUTURAL USINADO PARA ESTRUTURA | KG | 18.18
I0052 | SEIN-I0052 | AMONIA | L | 1.57
I0053 | SEIN-I0053 | AMPERIMETRO ( 72 X 72 )MM - ESC. 0 - 250A | UN | 80.57
I0054 | SEIN-I0054 | AMPERIMETRO (144 X 144)MM - ESC. 0 - 100A | UN | 178.41
I0055 | SEIN-I0055 | AMPERIMETRO (96 X 96)MM - ESC. 0 A 500A | UN | 109.35
I0056 | SEIN-I0056 | ANCORAGEM ATIVA PARA CABO COM 1 CORDOALHA DE 12.7mm | UN | 41.99
I0057 | SEIN-I0057 | ANCORAGEM ATIVA PARA CABO COM 12 CORDOALHA DE 12.7mm | UN | 434.51
I0058 | SEIN-I0058 | ANCORAGEM ATIVA PARA CABO COM 2 CORDOALHAS DE 12,7mm | UN | 66.58
I0059 | SEIN-I0059 | ANCORAGEM ATIVA PARA CABO COM 4 CORDOALHA DE 12,7mm | UN | 122.51
I0060 | SEIN-I0060 | ANCORAGEM ATIVA PARA CABO COM 6 CORDOALHA DE 12.7mm | UN | 204.62
I0061 | SEIN-I0061 | ANCORAGEM ATIVA PARA CABO COM 7 CORDOALHA DE 12.7mm | UN | 237.5
I0062 | SEIN-I0062 | ANCORAGEM PASSIVA PARA CABO COM 1 CORDOALHA DE 12.7mm | UN | 11.67
I0063 | SEIN-I0063 | ANCORAGEM PASSIVA PARA CABO COM 12 CORDOALHA DE 12.7mm | UN | 101.5
I0064 | SEIN-I0064 | ANCORAGEM PASSIVA PARA CABO COM 2 CORDOALHA DE 12.7mm | UN | 11.67
I0065 | SEIN-I0065 | ANCORAGEM PASSIVA PARA CABO COM 4 CORDOALHA DE 12.7mm | UN | 29
I0066 | SEIN-I0066 | ANCORAGEM PASSIVA PARA CABO COM 6 CORDOALHA DE 12.7mm | UN | 48.33
I0067 | SEIN-I0067 | ANCORAGEM PASSIVA PARA CABO COM 7 CORDOALHA DE 12.7mm | UN | 72.49
I0068 | SEIN-I0068 | ANDAIME METALICO DE FACHADA - LOCAÇÃO | M2 | 4.18
I0069 | SEIN-I0069 | ANEL DE BORRACHA P/ TUBOS E CONEXÕES F.F. 100M | UN | 22.07
I0070 | SEIN-I0070 | ANEL DE BORRACHA P/ TUBOS E CONEXÕES F.F. 150MM | UN | 28.69
I0071 | SEIN-I0071 | ANEL DE BORRACHA P/ TUBOS E CONEXÕES F.F. 50MM | UN | 11.03
I0072 | SEIN-I0072 | ANEL DE BORRACHA P/ TUBOS E CONEXÕES F.F. 75MM | UN | 15.44
I0073 | SEIN-I0073 | ANEL DE BORRACHA P/TUBO PVC 100MM (4'') | UN | 1.25
I0074 | SEIN-I0074 | ANEL DE BORRACHA P/TUBO PVC 150MM (6'') | UN | 6
I0075 | SEIN-I0075 | ANEL DE BORRACHA P/TUBO PVC 40MM | UN | 0.65
I0076 | SEIN-I0076 | ANEL DE BORRACHA P/TUBO PVC 50MM (2'') | UN | 0.8
I0077 | SEIN-I0077 | ANEL DE BORRACHA P/TUBO PVC 75MM (3'') | UN | 0.89
I0078 | SEIN-I0078 | ANEL DE BORRACHA P/TUBO PVC REFORÇADO DE 100MM | UN | 5.38
I0079 | SEIN-I0079 | ANEL DE BORRACHA P/TUBO PVC REFORÇADO DE 150MM | UN | 8.08
I0080 | SEIN-I0080 | ANEL DE BORRACHA P/TUBO PVC REFORÇADO DE 50MM | UN | 2.39
I0081 | SEIN-I0081 | ANEL DE BORRACHA P/TUBO PVC REFORÇADO DE 75MM | UN | 3.53
I0082 | SEIN-I0082 | ANEL DE BORRACHA PARA BACIA | UN | 2.3
I0083 | SEIN-I0083 | ANEL PRE-MOLDADO DE CONCRETO D=0.60M, h = 0.80M | UN | 47.8
I0084 | SEIN-I0084 | ANEL PRE-MOLDADO DE CONCRETO, D=0.80M, h = 0.50M | UN | 95.6
I0085 | SEIN-I0085 | ANEL PRE-MOLDADO DE CONCRETO, D=0.80M, h = 1.00M | UN | 71.7
I0086 | SEIN-I0086 | APARELHO DE APOIO EM NEOPRENE | KG | 39.5
I0087 | SEIN-I0087 | APARELHO MISTURADOR DE MESA PARA PIA | UN | 345.2
I0088 | SEIN-I0088 | APARELHO MISTURADOR DE PAREDE PARA PIA | UN | 314.81
I0089 | SEIN-I0089 | APARELHO MISTURADOR PARA LAVATORIO | UN | 310.67
I0090 | SEIN-I0090 | APARELHO SINALIZADOR OBSTACULOS | UN | 49.5
I0091 | SEIN-I0091 | APLICADOR IMPERMEABILIZAÇÃO | H | 4.65
I0092 | SEIN-I0092 | APLICADOR REVESTIMENTO | H | 4.65
I0093 | SEIN-I0093 | APLICAÇÃO DE PONTE DE ADERÊNCIA NITOBOND | M2 | 4.6
I0094 | SEIN-I0094 | AQUECEDOR A GAS 150L | UN | 2456.15
I0095 | SEIN-I0095 | AQUECEDOR CENTRAL ELETROAUTOMATICO 220 V | UN | 719.11
I0096 | SEIN-I0096 | AQUECEDOR ELETRICO AGUA CAPAC 200 L | UN | 2815.99
I0097 | SEIN-I0097 | ARAME FARPADO FIO 16 BWG | M | 0.43
I0098 | SEIN-I0098 | ARAME GALVANIZADO N.10 BWG | KG | 6.93
I0100 | SEIN-I0100 | ARAME GALVANIZADO N.14 BWG | KG | 7.78
I0101 | SEIN-I0101 | ARAME GALVANIZADO N.16 BWG | KG | 9.56
I0102 | SEIN-I0102 | ARAME GALVANIZADO N.18 BWG | KG | 10.03
I0103 | SEIN-I0103 | ARAME RECOZIDO N.18 BWG | KG | 9.14
I0104 | SEIN-I0104 | ARAME ZINCADO DE 2,7MM AMARRAÇÃO DE GABIÕES | KG | 7.76
I0105 | SEIN-I0105 | ARBUSTO ORNAMENTAL | UN | 10.8
I0106 | SEIN-I0106 | AREIA ASFÁLTICA USINADA A QUENTE - AAUQ | T | 174.62
I0107 | SEIN-I0107 | AREIA FINA | M3 | 21
I0108 | SEIN-I0108 | AREIA GROSSA | M3 | 35
I0109 | SEIN-I0109 | AREIA MEDIA | M3 | 35
I0110 | SEIN-I0110 | AREIA QUARTZOSA FINA (FILLER P/COMP.5) O.BAUMGART | KG | 3.32
I0111 | SEIN-I0111 | AREIA VERMELHA | M3 | 24
I0112 | SEIN-I0112 | ARENOSO | M3 | 24
I0113 | SEIN-I0113 | ARGAMASSA COLANTE PRE-MISTURADA | KG | 1.11
I0114 | SEIN-I0114 | ARGAMASSA DE ALTA RESIST.INICIAL/FINAL P/GRAUT | KG | 1.4
I0117 | SEIN-I0117 | ARGAMASSA PRE-FABRICADA PARA REBOCO | KG | 0.37
I0118 | SEIN-I0118 | ARGAMASSA PRE-FABRICADA PARA REJUNTAMENTO | KG | 1.72
I0119 | SEIN-I0119 | ARGAMASSA PRE-FABRICADA TIPO MASSA FINA | KG | 1.39
I0120 | SEIN-I0120 | ARGILA EXPANDIDA | M3 | 172.01
I0121 | SEIN-I0121 | ARMADOR/FERREIRO | H | 4.65
I0122 | SEIN-I0122 | ARMARIO DE ACO P/ UTENSILIOS (1,90X0,9X0,5)M | UN | 402.15
I0123 | SEIN-I0123 | ARMARIO DE ACO TIPO ESCANINHO - MOD. 3 PORTAS | UN | 195.33
I0124 | SEIN-I0124 | ARMARIO PLASTICO DE EMBUTIR 45X60CM | UN | 55.9
I0125 | SEIN-I0125 | ARMAÇÃO REX TRIFASICA COM ROLDANA | UN | 47.1
I0126 | SEIN-I0126 | ARRUELA DE FERRO GALVANIZADO 1 1/2'' | UN | 0.6
I0127 | SEIN-I0127 | ARRUELA DE FERRO GALVANIZADO 1 1/4'' | UN | 0.53
I0128 | SEIN-I0128 | ARRUELA DE FERRO GALVANIZADO 1'' | UN | 0.32
I0129 | SEIN-I0129 | ARRUELA DE FERRO GALVANIZADO 1/2'' | UN | 0.16
I0130 | SEIN-I0130 | ARRUELA DE FERRO GALVANIZADO 2 1/2'' | UN | 1.77
I0131 | SEIN-I0131 | ARRUELA DE FERRO GALVANIZADO 2'' | UN | 0.74
I0132 | SEIN-I0132 | ARRUELA DE FERRO GALVANIZADO 3 1/2'' | UN | 2.53
I0133 | SEIN-I0133 | ARRUELA DE FERRO GALVANIZADO 3'' | UN | 2.37
I0134 | SEIN-I0134 | ARRUELA DE FERRO GALVANIZADO 3/4'' | UN | 0.25
I0135 | SEIN-I0135 | ARRUELA DE FERRO GALVANIZADO 4'' | UN | 3.14
I0136 | SEIN-I0136 | ARRUELA DE PVC RIGIDO | UN | 0.14
I0137 | SEIN-I0137 | ARRUELA LISA 1/4''X3/4'' | UN | 0.07
I0138 | SEIN-I0138 | ARRUELA LISA 5/16''X5/8'' | UN | 0.08
I0139 | SEIN-I0139 | ARRUELA PLASTICA 4X16 | UN | 0.12
I0142 | SEIN-I0142 | ARVORE DE 1,50 a 2,00m C/ADUBO, TUTOR, COVA | UN | 20.68
I0143 | SEIN-I0143 | ARVORE ORNAMENTAL | UN | 20.68
I0145 | SEIN-I0145 | ASFALTO OXIDADO | KG | 3.68
I0146 | SEIN-I0146 | ASFALTO MODIFICADO | KG | 1.77
I0148 | SEIN-I0148 | AUTOMATICO DE BOIA | UN | 32.1
I0149 | SEIN-I0149 | AUX. ADMINISTRATIVO | H | 4.65
I0150 | SEIN-I0150 | AUX. DE OPERAÇÃO INIC. CAGECE | H | 7.5
I0151 | SEIN-I0151 | AUX. TÉCNICO INICIAL CAGECE | H | 11.89
I0152 | SEIN-I0152 | AZULEJISTA | H | 4.65
I0153 | SEIN-I0153 | AZULEJO BRANCO 15X15CM | M2 | 16.71
I0154 | SEIN-I0154 | ÁCIDO MURIÁTICO | L | 2.3
I0157 | SEIN-I0157 | AÇO CA-25 | KG | 2.23
I0163 | SEIN-I0163 | AÇO CA-50 | KG | 2.38
I0169 | SEIN-I0169 | AÇO CA-60 | KG | 2.48
I0170 | SEIN-I0170 | BACIA LOUÇA BRANCA COM SAÍDA HORIZONTAL | UN | 74.39
I0171 | SEIN-I0171 | BACIA LOUÇA BRANCA PARA CAIXA ACOPLADA | UN | 79.36
I0174 | SEIN-I0174 | BACIA SIFONADA DE LOUÇA BRANCA | UN | 74.39
I0175 | SEIN-I0175 | LEVANTAMENTO BATIMÉTRICO | M2 | 0.34
I0176 | SEIN-I0176 | BACIA SINFONADA P/ CRIANCA | UN | 134.94
I0177 | SEIN-I0177 | BACIA TURCA DE LOUÇA | UN | 126.63
I0178 | SEIN-I0178 | BAINHA METALICA D=35mm | M | 7
I0179 | SEIN-I0179 | BAINHA METALICA D=40mm | M | 8.51
I0180 | SEIN-I0180 | BAINHA METALICA D=60mm | M | 12.77
I0181 | SEIN-I0181 | BAINHA METALICA D=70mm | M | 14.93
I0182 | SEIN-I0182 | BALANÇO ANDORINHA C/03 CADEIRAS, CONFEC. EM TUBO VAPOR E PINTURA ESMALTE SINTETICO | UN | 551.52
I0183 | SEIN-I0183 | BALDE PLASTICO DE 10L | UN | 5.74
I0184 | SEIN-I0184 | BANCADA DE GRANITO C/ L=0,60m E E=0,03m | M2 | 307.6
I0185 | SEIN-I0185 | BANCADA DE GRANITO PRETO C/BOLEAMENTO DUPLO | M2 | 380.3
I0188 | SEIN-I0188 | BANCO DE MADEIRA C/ESTRUTURA DE FERRO - L=3,00M | UN | 477.41
I0189 | SEIN-I0189 | BANDEIRA SIMPLES | UN | 11949.57
I0190 | SEIN-I0190 | BARITA | KG | 2
I0191 | SEIN-I0191 | FERRO CHATO 2" x 3/8" | KG | 5.81
I0192 | SEIN-I0192 | BARRAMENTO DE COBRE 3/8'' | M | 33.66
I0193 | SEIN-I0193 | BARRAMENTO NEUTRO P/ BAIXA TENSÃO | UN | 23.65
I0194 | SEIN-I0194 | BARRAMENTO PRINCIPAL P/ BAIXA TENSÃO | UN | 23.65
I0195 | SEIN-I0195 | BARRAMENTO TERRA P/ BAIXA TENSÃO | UN | 23.65
I0196 | SEIN-I0196 | BARROTE DE 2 1/2"x2 1/2" | M | 6.56
I0197 | SEIN-I0197 | BARROTE DE 2"x2" | M | 4.71
I0198 | SEIN-I0198 | PONTALETE / BARROTE DE 3"x3" - APARELHADO | M | 9.43
I0199 | SEIN-I0199 | BASE FUSIVEL DIAZED 25A. COMPLETA | UN | 18.66
I0200 | SEIN-I0200 | BASE FUSIVEL DIAZED 63A. COMPLETA | UN | 24.49
I0201 | SEIN-I0201 | BASE FUSIVEL NH 00 - 125A | UN | 15.11
I0202 | SEIN-I0202 | BASE FUSIVEL NH 1 - 250A | UN | 47.3
I0203 | SEIN-I0203 | BASE FUSIVEL NH 2 - 400A | UN | 56.78
I0204 | SEIN-I0204 | BASE FUSIVEL NH 3 - 630A | UN | 77
I0205 | SEIN-I0205 | BASE FUSIVEL NH 4 - 1250A | UN | 341.68
I0206 | SEIN-I0206 | BASE PARA MASTRO DE PARA-RAIOS | UN | 25.1
I0207 | SEIN-I0207 | BATENTE ALUMINIO L 1.1/2X1X1/8 ANOD 60X210 | UN | 47.9
I0208 | SEIN-I0208 | BATENTE DE FERRO | M | 16.84
I0209 | SEIN-I0209 | BATENTE DE PEROBA PARA PORTA 1FL. | UN | 80.09
I0210 | SEIN-I0210 | BATENTE DE PEROBA PARA PORTA 2FL. | UN | 95.57
I0211 | SEIN-I0211 | BATENTE EM AÇO, L = 12CM (BATENTAÇO) | M | 26.23
I0212 | SEIN-I0212 | BATERIA ALCALINA 9V | UN | 16.69
I0213 | SEIN-I0213 | BATERIA PARA CARRO A GASOLINA TIPO 45A | UN | 207.19
I0214 | SEIN-I0214 | BATERIA SELADA 12V/7,5AH, P/ LUMIN.AUTOMAS | UN | 134.22
I0215 | SEIN-I0215 | BEBEDOURO EM AÇO INOX COM 1,60M | UN | 534.6
I0216 | SEIN-I0216 | BERÇO DE HIDROASFALTO E BORRACHA MOIDA | KG | 3.3
I0217 | SEIN-I0217 | BICO DE JATO 5/16' P/JATEAMENTO DE AREIA | UN | 310.23
I0221 | SEIN-I0221 | BLASTER | H | 7.5
I0222 | SEIN-I0222 | BLOC.LUMINOSO AUTONOMO, INDIC.DE SETA, MOD.UNITRON | UN | 176.77
I0225 | SEIN-I0225 | BLOCO CERAMICO ESTRUTURAL 14X19X39CM | UN | 1.8
I0226 | SEIN-I0226 | BLOCO CERAMICO ESTRUTURAL 19X19X39CM | UN | 2.31
I0227 | SEIN-I0227 | BLOCO CERAMICO ESTRUTURAL 9X19X39CM | UN | 1.14
I0228 | SEIN-I0228 | BLOCO CERAMICO FURADO VEDAÇÃO - 19X19X39 CM | UN | 2.01
I0229 | SEIN-I0229 | BLOCO CERAMICO FURADO VEDAÇÃO - 9X19X39 CM | UN | 1.13
I0230 | SEIN-I0230 | BLOCO DE CONCRETO 14x19x39cm - ESTRUTURAL | UN | 1.64
I0231 | SEIN-I0231 | BLOCO DE CONCRETO 14x19x39cm - VEDAÇÃO | UN | 1.51
I0232 | SEIN-I0232 | BLOCO DE CONCRETO 19x19x39cm - ESTRUTURAL | UN | 2.18
I0233 | SEIN-I0233 | BLOCO DE CONCRETO 19x19x39cm - VEDAÇÃO | UN | 1.91
I0234 | SEIN-I0234 | BLOCO DE CONCRETO 6,7x19x39cm - VEDAÇÃO | UN | 1.13
I0235 | SEIN-I0235 | BLOCO DE CONCRETO ARTICULADO 15X28X30CM | UN | 2.8
I0236 | SEIN-I0236 | BLOCO DE CONCRETO ARTICULADO 15X45X60CM | UN | 8.89
I0237 | SEIN-I0237 | BLOCO DE LIGAÇÃO INTERNO BLI - 10 | UN | 2.31
I0238 | SEIN-I0238 | BLOCO DE VIDRO - 20X20X10CM | UN | 14.62
I0242 | SEIN-I0242 | PAVIMENTO ARTICULADO COM 6 FACES e = 4,5 cm | M2 | 17.93
I0243 | SEIN-I0243 | PAVIMENTO ARTICULADO COM 6 FACES e = 6,0 cm | M2 | 20.91
I0244 | SEIN-I0244 | BOCAL PARA CALHA FIBERGLASS | M | 19.42
I0245 | SEIN-I0245 | BOLSA DE BORRACHA DE 1 1/2'' PARA BACIA | UN | 2.43
I0246 | SEIN-I0246 | BOMBA CENT. PRESSURISAÇÃO HIDRANTE P=10CV | UN | 1457.32
I0247 | SEIN-I0247 | BOMBA CENT. PRESSURISAÇÃO HIDRANTE P=15CV | UN | 1851.91
I0248 | SEIN-I0248 | BOMBA CENT. PRESSURISAÇÃO HIDRANTE P=20 CV | UN | 3361.93
I0249 | SEIN-I0249 | BOMBA CENT. PRESSURISAÇÃO HIDRANTE P=25CV | UN | 3480.75
I0250 | SEIN-I0250 | BOMBA CENTRIFUGA P=1.5CV | UN | 623.28
I0251 | SEIN-I0251 | BOMBA CENTRIFUGA P=1/2CV | UN | 282.49
I0252 | SEIN-I0252 | BOMBA CENTRIFUGA P=1/3CV | UN | 235.41
I0253 | SEIN-I0253 | BOMBA CENTRIFUGA P=1CV | UN | 392.36
I0254 | SEIN-I0254 | BOMBA CENTRIFUGA P=2CV | UN | 594.14
I0255 | SEIN-I0255 | BOMBA CENTRIFUGA P=3CV | UN | 689.43
I0256 | SEIN-I0256 | BOMBA CENTRIFUGA P=5CV | UN | 952.86
I0257 | SEIN-I0257 | BOMBA INJETORA P=7,5 CV | UN | 1488.71
I0258 | SEIN-I0258 | BOMBA INJETORA, MONOFASICA DE 1/2 CV | UN | 605.35
I0259 | SEIN-I0259 | BOMBA INJETORA, MONOFASICA DE 1/3 CV | UN | 582.93
I0260 | SEIN-I0260 | BOMBA INJETORA, MONOFASICA DE 3/4 CV | UN | 728.66
I0261 | SEIN-I0261 | BOMBA INJETORA, TRIFASICA DE 1 1/2 CV | UN | 672.49
I0262 | SEIN-I0262 | BOMBA INJETORA, TRIFASICA DE 2 1/2 CV | UN | 628.89
I0263 | SEIN-I0263 | BOMBA INJETORA, TRIFASICA DE 2 CV | UN | 649.07
I0264 | SEIN-I0264 | BOMBA INJETORA, TRIFASICA DE 3 CV | UN | 750.97
I0265 | SEIN-I0265 | BOMBA INJETORA, TRIFASICA DE 1CV | UN | 492.12
I0266 | SEIN-I0266 | BOMBEAMENTO DE CONCRETO | M3 | 35
I0267 | SEIN-I0267 | BORBOLETA C/CONTADOR DE ACESSO | UN | 1913.08
I0268 | SEIN-I0268 | BOTOEIRA EM ALUMINIO FUNDIDO ' LIGA-DESLIGA' | UN | 97.84
I0269 | SEIN-I0269 | BOTÃO DE CORREÇÃO (1002) | UN | 5.18
I0270 | SEIN-I0270 | BRAQUETE COM 3 ISOLADORES | UN | 18.38
I0271 | SEIN-I0271 | BRAÇADEIRA C/ISOLADOR P/TELEFONE | UN | 6.29
I0272 | SEIN-I0272 | BRAÇADEIRA P/FIXACAO APARELHO SINALIZADOR | UN | 0.7
I0273 | SEIN-I0273 | BRAÇADEIRA TIPO "D" , METALICA DE 1" | UN | 0.61
I0274 | SEIN-I0274 | BRAÇADEIRA TIPO "D" , METALICA DE 3" | UN | 1.47
I0275 | SEIN-I0275 | BRAÇADEIRA TIPO "D", METALICA DE 2" | UN | 1.04
I0276 | SEIN-I0276 | BRAÇADEIRA TIPO "D", METALICA DE 4'' | UN | 1.9
I0277 | SEIN-I0277 | BRAÇO METALICO DE 3/4", P/ POSTE DE CONCRETO | UN | 17.24
I0278 | SEIN-I0278 | BRAÇO METALICO P/ LUMINARIA | UN | 17.54
I0280 | SEIN-I0280 | BRITA | M3 | 55
I0284 | SEIN-I0284 | BRUMASA DE 10MM | UN | 51.66
I0285 | SEIN-I0285 | BUCHA DE FERRO GALVANIZADO 1 1/2'' | UN | 0.76
I0286 | SEIN-I0286 | BUCHA DE FERRO GALVANIZADO 1 1/4'' | UN | 0.64
I0287 | SEIN-I0287 | BUCHA DE FERRO GALVANIZADO 1'' | UN | 0.45
I0288 | SEIN-I0288 | BUCHA DE FERRO GALVANIZADO 1/2'' | UN | 0.23
I0289 | SEIN-I0289 | BUCHA DE FERRO GALVANIZADO 2 1/2'' | UN | 2.34
I0290 | SEIN-I0290 | BUCHA DE FERRO GALVANIZADO 2'' | UN | 1.71
I0291 | SEIN-I0291 | BUCHA DE FERRO GALVANIZADO 3 1/2'' | UN | 6.34
I0292 | SEIN-I0292 | BUCHA DE FERRO GALVANIZADO 3'' | UN | 3.55
I0293 | SEIN-I0293 | BUCHA DE FERRO GALVANIZADO 3/4'' | UN | 0.44
I0294 | SEIN-I0294 | BUCHA DE FERRO GALVANIZADO 4'' | UN | 3.72
I0296 | SEIN-I0296 | BUCHA REDUÇÃO DE PVC P/ESGOTO 3X2'' | UN | 3.56
I0297 | SEIN-I0297 | BUCHA REDUÇÃO DE PVC P/ESGOTO 4X3'' | UN | 4.81
I0298 | SEIN-I0298 | BUCHA REDUÇÃO DE PVC P/ESGOTO 6X4'' | UN | 15.44
I0299 | SEIN-I0299 | BUCHA PARA PIVOTANTE DE DOBRADICA (1201) | UN | 5.36
I0300 | SEIN-I0300 | BUCHA PASSAGEM INTERNA/EXTERNA PORCEL. 15KV | UN | 195.33
I0301 | SEIN-I0301 | BUCHA PLASTICA 8MM | UN | 0.12
I0302 | SEIN-I0302 | BUCHA REDUCAO PVC CURTA 75X50MM - AF | UN | 8.99
I0303 | SEIN-I0303 | BUCHA REDUÇÃO PVC ROSCAVEL DE 1 1/2X1 1/4'' | UN | 2.13
I0304 | SEIN-I0304 | BUCHA REDUÇÃO PVC ROSCAVEL DE 1 1/2X1'' | UN | 3.08
I0305 | SEIN-I0305 | BUCHA REDUÇÃO PVC ROSCAVEL DE 1 1/2X1/2'' | UN | 3.42
I0306 | SEIN-I0306 | BUCHA REDUÇÃO PVC ROSCAVEL DE 1 1/2X3/4'' | UN | 3.24
I0307 | SEIN-I0307 | BUCHA REDUÇÃO PVC ROSCAVEL DE 1 1/4X1'' | UN | 1.97
I0308 | SEIN-I0308 | BUCHA REDUÇÃO PVC ROSCAVEL DE 1 1/4X1/2'' | UN | 2.33
I0309 | SEIN-I0309 | BUCHA REDUÇÃO PVC ROSCAVEL DE 1 1/4X3/4'' | UN | 2.2
I0310 | SEIN-I0310 | BUCHA REDUÇÃO PVC ROSCAVEL DE 1 X1/2'' | UN | 1.44
I0311 | SEIN-I0311 | BUCHA REDUÇÃO PVC ROSCAVEL DE 1X3/4'' | UN | 1.12
I0312 | SEIN-I0312 | BUCHA REDUÇÃO PVC ROSCAVEL DE 2 1/2X1 1/2'' | UN | 17.63
I0313 | SEIN-I0313 | BUCHA REDUÇÃO PVC ROSCAVEL DE 2 1/2X1 1/4'' | UN | 17.53
I0314 | SEIN-I0314 | BUCHA REDUÇÃO PVC ROSCAVEL DE 2 1/2X2'' | UN | 17.63
I0315 | SEIN-I0315 | BUCHA REDUÇÃO PVC ROSCAVEL DE 2X1 1/2'' | UN | 5.53
I0316 | SEIN-I0316 | BUCHA REDUÇÃO PVC ROSCAVEL DE 2X1 1/4'' | UN | 6.91
I0317 | SEIN-I0317 | BUCHA REDUÇÃO PVC ROSCAVEL DE 2X1'' | UN | 7.38
I0318 | SEIN-I0318 | BUCHA REDUÇÃO PVC ROSCAVEL DE 3/4X1/2'' | UN | 0.49
I0319 | SEIN-I0319 | BUCHA REDUÇÃO PVC ROSCAVEL DE 3X1 1/2'' | UN | 18.33
I0320 | SEIN-I0320 | BUCHA REDUÇÃO PVC ROSCAVEL DE 3X2 1/2'' | UN | 18.33
I0321 | SEIN-I0321 | BUCHA REDUÇÃO PVC ROSCAVEL DE 4X3'' | UN | 57.92
I0322 | SEIN-I0322 | BUCHA REDUÇÃO FERRO FUNDIDO 100X75MM | UN | 46.68
I0323 | SEIN-I0323 | BUCHA REDUÇÃO FERRO FUNDIDO 150X100MM | UN | 189.38
I0324 | SEIN-I0324 | BUCHA REDUÇÃO FERRO FUNDIDO 75X50MM | UN | 33.73
I0325 | SEIN-I0325 | BUCHA REDUÇÃO LONGA PVC ESGOTO 50X40MM | UN | 1.4
I0326 | SEIN-I0326 | BUJÃO AÇO GALVANIZADO 1 1/4'' | UN | 2.6
I0327 | SEIN-I0327 | BUJÃO AÇO GALVANIZADO 1/2'' | UN | 0.64
I0328 | SEIN-I0328 | BUJÃO AÇO GALVANIZADO 2 1/2'' | UN | 8.85
I0329 | SEIN-I0329 | BUJÃO AÇO GALVANIZADO 4'' | UN | 24.8
I0330 | SEIN-I0330 | BUQUE NIQUELADO 4 PONTAS | UN | 32.09
I0331 | SEIN-I0331 | CABO EM PVC 1000V 50MM2 | M | 17.94
I0332 | SEIN-I0332 | CABEÇOTE DE ALUMINIO P/TELEFONE | UN | 4.59
I0333 | SEIN-I0333 | CABIDE DE LOUÇA BRANCA COM 2 GANCHOS | UN | 3.84
I0334 | SEIN-I0334 | CABIDE DE LOUÇA DE 1 GANCHO | UN | 3.99
I0335 | SEIN-I0335 | CABO AÇO 3/16" | M | 3.26
I0336 | SEIN-I0336 | CABO COBRE NU 10MM2 | M | 3.87
I0337 | SEIN-I0337 | CABO COBRE NU 120MM2 | M | 43.65
I0338 | SEIN-I0338 | CABO COBRE NU 25MM2 | M | 8.22
I0339 | SEIN-I0339 | CABO COBRE NU 35MM2 | M | 11.03
I0340 | SEIN-I0340 | CABO COBRE NU 6MM2 | M | 2.14
I0341 | SEIN-I0341 | CABO COBRE NU 70MM2 | M | 21.98
I0342 | SEIN-I0342 | CABO ISOLADO EM PVC 16MM2 - 750V | M | 5.48
I0343 | SEIN-I0343 | CABO ISOLADO EM PVC 120MM2 - 750V | M | 41.14
I0344 | SEIN-I0344 | CABO ISOLADO EM PVC 150MM2 - 750V | M | 51.11
I0345 | SEIN-I0345 | CABO ISOLADO EM PVC 185MM2 - 750V | M | 64.47
I0346 | SEIN-I0346 | CABO ISOLADO EM PVC 240MM2 - 750V | M | 80.3
I0347 | SEIN-I0347 | CABO ISOLADO EM PVC 25MM2 - 750V | M | 8.25
I0348 | SEIN-I0348 | CABO ISOLADO EM PVC 300MM2 - 750V | M | 108.25
I0349 | SEIN-I0349 | CABO ISOLADO EM PVC 35MM2 - 750V | M | 11.3
I0350 | SEIN-I0350 | CABO ISOLADO EM PVC 400MM2 - 750V | M | 124.72
I0351 | SEIN-I0351 | CABO ISOLADO EM PVC 500MM2 - 750V | M | 161.02
I0352 | SEIN-I0352 | CABO ISOLADO EM PVC 50MM2 - 750V | M | 16
I0353 | SEIN-I0353 | CABO ISOLADO EM PVC 70MM2 - 750V | M | 22.59
I0354 | SEIN-I0354 | CABO ISOLADO EM PVC 95MM2 - 750V | M | 32.95
I0355 | SEIN-I0355 | CABO ISOLADO PVC 750V 10MM2 | M | 3.66
I0356 | SEIN-I0356 | CABO ISOLADO PVC 750V 2,5 MM2 | M | 0.84
I0357 | SEIN-I0357 | CABO ISOLADO PVC 750V 4MM2 | M | 1.35
I0358 | SEIN-I0358 | CABO ISOLADO PVC 750V 6MM2 | M | 1.96
I0359 | SEIN-I0359 | CABO LOGICO 4 PARES, CAT. 3 - UTP (10 MBPS) | M | 0.86
I0360 | SEIN-I0360 | CABO LOGICO 4 PARES, CAT. 4 - UTP (20 MBPS) | M | 0.86
I0361 | SEIN-I0361 | CABO LOGICO 4 PARES, CAT.5 - UTP (100 MBPS) | M | 0.86
I0362 | SEIN-I0362 | CABO LOGICO/VIDEO COAXIAL 50 (OHMS) | M | 0.91
I0363 | SEIN-I0363 | CABO LOGICO/VIDEO COAXIAL 75 (OHMS) | M | 1.29
I0364 | SEIN-I0364 | CABO LOGICO/VIDEO COAXIAL 95 (OHMS) | M | 1.39
I0365 | SEIN-I0365 | CABO COBRE NU 16MM2 | M | 5.67
I0366 | SEIN-I0366 | CABO EM PVC 1000V 10MM2 | M | 3.96
I0367 | SEIN-I0367 | CABO EM PVC 1000V 120MM2 | M | 40.83
I0368 | SEIN-I0368 | CABO EM PVC 1000V 150MM2 | M | 65.9
I0369 | SEIN-I0369 | CABO EM PVC 1000V 16MM2 | M | 5.8
I0370 | SEIN-I0370 | CABO EM PVC 1000V 185MM2 | M | 89.43
I0371 | SEIN-I0371 | CABO EM PVC 1000V 240MM2 | M | 98.84
I0372 | SEIN-I0372 | CABO EM PVC 1000V 25MM2 | M | 9.41
I0373 | SEIN-I0373 | CABO EM PVC 1000V 35MM2 | M | 14.12
I0374 | SEIN-I0374 | CABO EM PVC 1000V 4MM2 | M | 1.83
I0375 | SEIN-I0375 | CABO EM PVC 1000V 6MM2 | M | 2.46
I0376 | SEIN-I0376 | CABO EM PVC 1000V 70MM2 | M | 24.2
I0377 | SEIN-I0377 | CABO EM PVC 1000V 95MM2 | M | 37.01
I0378 | SEIN-I0378 | CABO ISOLADO DE 35MM2-15KV | M | 34.33
I0379 | SEIN-I0379 | CABO TELEFONICO CCE - 2 | M | 1.16
I0380 | SEIN-I0380 | CABO TELEFONICO CCE - 3 | M | 1.29
I0381 | SEIN-I0381 | CABO TELEFONICO CCI-1 | M | 0.27
I0382 | SEIN-I0382 | CABO TELEFONICO CCI-2 | M | 0.43
I0383 | SEIN-I0383 | CABO TELEFONICO CCI-3 | M | 0.56
I0384 | SEIN-I0384 | CABO TELEFONICO CCI-4 | M | 0.64
I0385 | SEIN-I0385 | CABO TELEFONICO CCI-5 | M | 0.77
I0386 | SEIN-I0386 | CABO TELEFONICO CCI-6 | M | 1.03
I0387 | SEIN-I0387 | CABO TELEFONICO CI 50-10 | M | 2.21
I0388 | SEIN-I0388 | CABO TELEFONICO CI 50-100 | M | 21.08
I0389 | SEIN-I0389 | CABO TELEFONICO CI 50-20 | M | 3.91
I0390 | SEIN-I0390 | CABO TELEFONICO CI 50-200 | M | 21.17
I0391 | SEIN-I0391 | CABO TELEFONICO CI 50-30 | M | 5.03
I0392 | SEIN-I0392 | CABO TELEFONICO CI 50-50 | M | 11.19
I0393 | SEIN-I0393 | CABO TELEFONICO CTP-APL 10 | M | 3.3
I0394 | SEIN-I0394 | CABO TELEFONICO CTP-APL 100 | M | 16.78
I0395 | SEIN-I0395 | CABO TELEFONICO CTP-APL 20 | M | 5.59
I0396 | SEIN-I0396 | CABO TELEFONICO CTP-APL 200 | M | 11.84
I0397 | SEIN-I0397 | CABO TELEFONICO CTP-APL 30 | M | 7.81
I0398 | SEIN-I0398 | CABO TELEFONICO CTP-APL 50 | M | 11.74
I0399 | SEIN-I0399 | CADEADO GRANDE P/ CELAS | UN | 21.57
I0400 | SEIN-I0400 | CADEADO MEDIO | UN | 11.42
I0401 | SEIN-I0401 | CADEADO PEQUENO | UN | 6.91
I0402 | SEIN-I0402 | CAGECE - LIGAÇÃO DE ESGOTO | UN | 206
I0403 | SEIN-I0403 | CAGECE - LIGAÇÃO DE ÁGUA | UN | 79
I0405 | SEIN-I0405 | CAIBRO DE 2"x1" | M | 2.42
I0406 | SEIN-I0406 | CAIXA ACOPLADA DE LOUÇA BRANCA PARA BACIA | UN | 103.46
I0407 | SEIN-I0407 | CAIXA AQUATIC PVC RIGIDO REF. 921.07 | UN | 80.41
I0408 | SEIN-I0408 | CAIXA AQUATIC PVC RIGIDO REF.921.06 SEM ENCAIXE | UN | 69.71
I0409 | SEIN-I0409 | CAIXA D'AGUA DE FIBROCIMENTO DE 1000 L, COM TAMPA | UN | 271.29
I0411 | SEIN-I0411 | CAIXA DE AÇO 40X60CM P/RECALQUE | UN | 174.06
I0412 | SEIN-I0412 | SERVIÇOS DE SONDAGEM GEOTÉCNICA MISTA EM SOLOS | M | 180.97
I0414 | SEIN-I0414 | CAIXA DE DESCARGA DE SOBREPOR COMPLETA | UN | 23.49
I0415 | SEIN-I0415 | CAIXA DE DESCARGA FIBROC. DE EMBUTIR C/REGISTRO | UN | 47.3
I0416 | SEIN-I0416 | CAIXA DE DESCARGA PLASTICA DE SOBREPOR | UN | 19.35
I0417 | SEIN-I0417 | CAIXA DE LIGAÇÃO PLASTICA, DE SOBREPOR SISTEMA "X" | UN | 2.89
I0418 | SEIN-I0418 | CAIXA DERIVACAO 300X300MM | UN | 20.82
I0419 | SEIN-I0419 | CAIXA ESTAMPADA 3"X3", 4''X2'', 4"X4" - CHAPA 18 | UN | 1.9
I0420 | SEIN-I0420 | CAIXA ESTAMPADA 4''X6''-CHAPA 18 | UN | 2.22
I0421 | SEIN-I0421 | CAIXA INSPEÇÃO DO TERRA | UN | 43.44
I0422 | SEIN-I0422 | CAIXA LIGAÇÃO 240X180MM | UN | 9.03
I0423 | SEIN-I0423 | CAIXA LIGAÇÃO 250X250MM | UN | 9.03
I0424 | SEIN-I0424 | CAIXA LIGAÇÃO DIAM. 90MM | UN | 25.64
I0425 | SEIN-I0425 | CAIXA MEDIÇÃO ENERGIA ATIVA/REATIVA 60X70X25CM | UN | 128.13
I0427 | SEIN-I0427 | CAIXA PARA CALHA FIBERGLASS | UN | 32.18
I0428 | SEIN-I0428 | CAIXA PASSAG. CHAPA C/TAMPA PARAF. 100X100X80MM | UN | 6.33
I0429 | SEIN-I0429 | CAIXA PASSAG. CHAPA C/TAMPA PARAF. 150X150X800MM | UN | 8.95
I0430 | SEIN-I0430 | CAIXA PASSAG. CHAPA C/TAMPA PARAF. 200X200X100MM | UN | 14.07
I0431 | SEIN-I0431 | CAIXA PASSAG. CHAPA C/TAMPA PARAF. 400X400X150MM | UN | 48.77
I0432 | SEIN-I0432 | CAIXA PASSAG. CHAPA C/TAMPA PARAF. 500X500X150MM | UN | 68.81
I0433 | SEIN-I0433 | CAIXA PRE MOLDADA CONC. P/ AR CONDICIONADO | UN | 53.78
I0434 | SEIN-I0434 | CAIXA PRE-MOLDADA PARA LIGAÇÃO ESGOTO C/ ALMOFADA | UN | 39.52
I0435 | SEIN-I0435 | CAIXA SIFONADA 150 x 150 x 50 COM GRELHA | UN | 15.82
I0436 | SEIN-I0436 | CAIXA TIPO 'J' 50X60X27CM | UN | 71.66
I0437 | SEIN-I0437 | CAIXILHO DE ALUMINIO CORRER | M2 | 204.65
I0438 | SEIN-I0438 | CAIXILHO DE FERRO BASCULANTE | M2 | 178.43
I0439 | SEIN-I0439 | CAIXILHO DE FERRO CORRER | M2 | 178.43
I0440 | SEIN-I0440 | CAL EM PO PARA PINTURA | KG | 0.64
I0441 | SEIN-I0441 | CAL HIDRATADA | KG | 0.49
I0442 | SEIN-I0442 | CAL VIRGEM EM PO | KG | 0.2
I0443 | SEIN-I0443 | CALAFETADOR | H | 4.65
I0444 | SEIN-I0444 | CALCARIO DOLOMITICO | KG | 0.23
I0445 | SEIN-I0445 | CALCETEIRO | H | 4.65
I0446 | SEIN-I0446 | CALCO PARA TELHA DE MADEIRA COMPENSADA | UN | 0.11
I0447 | SEIN-I0447 | CALHA DE ALUMINIO DESENVOL. DE 25CM | M | 4.28
I0448 | SEIN-I0448 | CALHA DE CONCRETO ARMADO D=0,40M | M | 12.97
I0449 | SEIN-I0449 | CALHA PARSHALL EM FIBRA DE VIDRO W:3" | UN | 1571.87
I0450 | SEIN-I0450 | CALHA PARSHALL EM FIBRA DE VIDRO W:6" | UN | 2999.8
I0451 | SEIN-I0451 | CALHA PARSHALL EM FIBRA DE VIDRO W:9" | UN | 4454.29
I0452 | SEIN-I0452 | CALHA. CORTE 300MM. EM FIBERGLASS. ESP. 2MM | M | 14.94
I0453 | SEIN-I0453 | CALÇO PLASTICO | UN | 2.72
I0454 | SEIN-I0454 | SERVIÇOS DE SONDAGEM GEOTÉCNICA MISTA EM ROCHA | M | 868.64
I0455 | SEIN-I0455 | CAMISA METALICA DE 700MM ESPESSURA 1/4'' | M | 351.09
I0456 | SEIN-I0456 | CAMPAINHA TIPO SIRENE ESCOLAR | UN | 151.33
I0457 | SEIN-I0457 | CANALETA 25X30MM PARA CABOS | M | 5.56
I0458 | SEIN-I0458 | CANALETA PLASTICA (110 X 20)MM, SISTEMA "X" | M | 45.95
I0459 | SEIN-I0459 | CANALETA PLASTICA (20 X 10)MM, SISTEMA "X" | M | 2.89
I0460 | SEIN-I0460 | CANALETA PLASTICA (50 X 20)MM, SISTEMA "X" | M | 21.24
I0461 | SEIN-I0461 | CABO COBRE NU 50MM2 | M | 14.18
I0462 | SEIN-I0462 | CANTONEIRA DE AJUSTE | UN | 1.72
I0463 | SEIN-I0463 | CANTONEIRA DE ALUMINIO PARA AZULEJO | M | 2.27
I0464 | SEIN-I0464 | CANTONEIRA DE ALUMÍNIO 1 1/4" X1 1/4" | M | 8.81
I0465 | SEIN-I0465 | CANTONEIRA DE ALUMÍNIO 1/2'' X1/2" | M | 1.69
I0466 | SEIN-I0466 | CANTONEIRA DE FERRO 1 1/4" x 1/8" | KG | 5.45
I0467 | SEIN-I0467 | CANTONEIRA DE FERRO 1"x 3/16" | KG | 5.55
I0468 | SEIN-I0468 | CANTONEIRA DE FERRO 3/4" x 1/8" | KG | 5.65
I0469 | SEIN-I0469 | CANTONEIRA DE SEPARAÇÃO | UN | 1.47
I0470 | SEIN-I0470 | CANTONEIRA FIBROCIMENTO (ONDULADA) | M | 13.85
I0471 | SEIN-I0471 | CANTONEIRA METÁLICA DE 4" X 4" X 3/8" | KG | 6.49
I0472 | SEIN-I0472 | LOCAÇÃO DE OBRAS EM MAR | M2 | 0.34
I0473 | SEIN-I0473 | CAP PVC SOLD. MARROM DIAM. 110MM (4'') | UN | 44.67
I0474 | SEIN-I0474 | CAP PVC SOLD. MARROM DIAM. 20MM (1/2'') | UN | 0.73
I0475 | SEIN-I0475 | CAP PVC SOLD. MARROM DIAM. 25MM (3/4'') | UN | 0.77
I0476 | SEIN-I0476 | CAP PVC SOLD. MARROM DIAM. 40MM (1 1/4'') | UN | 2.21
I0477 | SEIN-I0477 | CAP PVC SOLD. MARROM DIAM. 50MM (1 1/2'') | UN | 4.21
I0478 | SEIN-I0478 | CAP PVC SOLD. MARROM DIAM. 60MM (2'') | UN | 6.2
I0479 | SEIN-I0479 | CAP PVC SOLD. MARROM DIAM. 75MM (2 1/2'') | UN | 11.11
I0480 | SEIN-I0480 | CAP PVC SOLD. MARROM DIAM. 85MM (3'') | UN | 25.05
I0481 | SEIN-I0481 | CAP PVC SOLD. MARRON DIAM. 32MM (1'') | UN | 1.1
I0482 | SEIN-I0482 | CAP PVC ROSCAVEL DE 1 1/2'' | UN | 4.91
I0483 | SEIN-I0483 | CAP PVC ROSCAVEL DE 1 1/4'' | UN | 4.57
I0484 | SEIN-I0484 | CAP PVC ROSCAVEL DE 1'' | UN | 1.81
I0485 | SEIN-I0485 | CAP PVC ROSCAVEL DE 1/2'' | UN | 0.68
I0486 | SEIN-I0486 | CAP PVC ROSCAVEL DE 2 1/2'' | UN | 11.85
I0487 | SEIN-I0487 | CAP PVC ROSCAVEL DE 3'' | UN | 15.48
I0488 | SEIN-I0488 | CAP PVC ROSCAVEL DE 3/4'' | UN | 1.03
I0489 | SEIN-I0489 | CAP PVC ROSCAVEL DE 4'' | UN | 30.53
I0490 | SEIN-I0490 | CAPATAZ DE AR COMPRIMIDO | H | 10.69
I0491 | SEIN-I0491 | CAPEADO DE CEREJEIRA | M2 | 7.53
I0492 | SEIN-I0492 | CAPEADO DE MOGNO | M2 | 8.61
I0493 | SEIN-I0493 | CAPEADO DE PAU-MARFIM | M2 | 8.61
I0494 | SEIN-I0494 | CAPUCHINHO (1037) | UN | 2.59
I0495 | SEIN-I0495 | CARGA DE BATERIA A GASOLINA TIPO GOL | UN | 9.19
I0496 | SEIN-I0496 | CARROSSEL TIPO OLA | UN | 551.52
I0497 | SEIN-I0497 | CARPETE. ESPESSURA 4MM | M2 | 21.37
I0498 | SEIN-I0498 | CARPINTEIRO | H | 4.65
I0499 | SEIN-I0499 | LOCAÇÃO DE JAZIDAS EM MAR | M2 | 0.39
I0500 | SEIN-I0500 | CAVOUQUEIRO | H | 2.96
I0501 | SEIN-I0501 | CELULA FOTOELÉTRICA P/ LÂMPADA 400W, C/ SUPORTE | UN | 23.02
I0502 | SEIN-I0502 | CELULA FOTOELETRICA P/ LAMPADA 1000W, C/ SUPORTE | UN | 23.02
I0503 | SEIN-I0503 | CELULA FOTOELETRICA P/ LAMPADA 250W, C/ SUPORTE | UN | 23.02
I0505 | SEIN-I0505 | CENTRAL ALARME P/12 LAÇOS SUPERV., MOD. FIRE-LITE | UN | 12755.65
I0506 | SEIN-I0506 | CENTRAL ALARME P/18 LAÇOS SUPERV., MOD. FIRE-LITE | UN | 19133.47
I0507 | SEIN-I0507 | CENTRAL ALARME P/6 LAÇOS SUPERVIS., MOD.FIRE-LITE | UN | 6377.82
I0508 | SEIN-I0508 | CERA | KG | 13.79
I0519 | SEIN-I0519 | CERÂMICA VERMELHA 7.5X15CM | M2 | 12.39
I0521 | SEIN-I0521 | CHAPA AÇO INOX, ESCOVADO CHAPA 20 | M2 | 245.59
I0522 | SEIN-I0522 | CHAPA COBRE N.26 DESENV 0.33M | M | 39.09
I0523 | SEIN-I0523 | CHAPA COBRE N.26 DESENV 0.50M | M | 59.22
I0524 | SEIN-I0524 | CHAPA COMPENSADA PLASTIFICADA 18MM (1.22 X 2.44M) | M2 | 40.18
I0526 | SEIN-I0526 | CHAPA COMPENSADO PLASTIFICADO 12MM (1.22 X 2.44M) | M2 | 30.23
I0527 | SEIN-I0527 | CHAPA COMPENSADO RESINAD0 6MM (1.10 X 2.20M) | M2 | 8.62
I0528 | SEIN-I0528 | CHAPA COMPENSADO RESINADO 10MM (1.10 X 2.20M) | M2 | 11.79
I0529 | SEIN-I0529 | CHAPA COMPENSADO RESINADO 12MM (1.10 X 2.20M) | M2 | 13.6
I0530 | SEIN-I0530 | CHAPA DE ALUMINIO 2.00 x 1.00m N. 14 | UN | 168.62
I0531 | SEIN-I0531 | CHAPA DE AÇO 7/8" | KG | 5.97
I0532 | SEIN-I0532 | CHAPA DE AÇO 3/16" | M2 | 143.34
I0533 | SEIN-I0533 | CHAPA DE AÇO GALVANIZADA 2.0 x 1.0M, ESP=1/16" | UN | 156.69
I0534 | SEIN-I0534 | CHAPA DE AÇO 3/16" | KG | 3.81
I0535 | SEIN-I0535 | CHAPA DE AÇO INOX, N.300 | M2 | 576.64
I0536 | SEIN-I0536 | CHAPA DE AÇO ANTI-DERRAPANTE 1/4" | KG | 3.98
I0537 | SEIN-I0537 | CHAPA DE AÇO GALVANIZADA ESP. 0.3MM | M2 | 27.65
I0538 | SEIN-I0538 | CHAPA DE AÇO GALVANIZADA N.26. DESENV 0.33M | M | 12.17
I0539 | SEIN-I0539 | CHAPA DE AÇO GALVANIZADA N.26. DESENV 0.50M | M | 24.51
I0540 | SEIN-I0540 | CHAPA LISA DE FIBROCIMENTO DE 6MM | M2 | 18.93
I0541 | SEIN-I0541 | CHAPA MADEIRA MINERALIZADA, TIPO CELOTEX | M2 | 37.96
I0542 | SEIN-I0542 | CHAPA POLICARBONATO 4MM, FUME | M2 | 36.31
I0543 | SEIN-I0543 | CHAPA POLICARBONATO 4MM, FUME C/ PELICULA REFLETIVA | UN | 652.29
I0544 | SEIN-I0544 | CHAPA POLICARBONATO 6MM,ALVEOLAR CRISTAL | M2 | 56.22
I0545 | SEIN-I0545 | CHAPA POLICARBONATO 6MM,COMPACTO CRISTAL | M2 | 297.27
I0546 | SEIN-I0546 | CHAVE COMUTADORA P/ AMPERIMETRO/VOLTIMETRO | UN | 57.87
I0547 | SEIN-I0547 | CHAVE FACA 3X200A CLASSE 15KV | UN | 667.61
I0549 | SEIN-I0549 | CHAVE FUSIVEL INDICADORA 15KV/50A-RUPTURA 1200A | UN | 225.33
I0551 | SEIN-I0551 | CHAVE GERAL 3X200A-BASE DE MARMORE | UN | 264.74
I0552 | SEIN-I0552 | CHAVE SECCIONADORA ACION. ALAVANCA 1X40A | UN | 109.35
I0553 | SEIN-I0553 | CHAVE SECCIONADORA ACION. ALAVANCA 3X100A | UN | 349.92
I0554 | SEIN-I0554 | CHAVE SECCIONADORA ACION. ALAVANCA 3X40A | UN | 134.67
I0555 | SEIN-I0555 | CHAVE SECCIONADORA ACION. ALAVANCA 3X63A | UN | 224.46
I0556 | SEIN-I0556 | CHAVE SECCIONADORA ROTATIVA 3X100A | UN | 401.72
I0557 | SEIN-I0557 | CHAVE SECCIONADORA ROTATIVA 3X125A | UN | 483.44
I0558 | SEIN-I0558 | CHAVE SECCIONADORA ROTATIVA 3X16A | UN | 69.07
I0559 | SEIN-I0559 | CHAVE SECCIONADORA ROTATIVA 3X200A | UN | 285.56
I0560 | SEIN-I0560 | CHAVE SECCIONADORA ROTATIVA 3X250A | UN | 285.56
I0561 | SEIN-I0561 | CHAVE SECCIONADORA ROTATIVA 3X25A | UN | 43.23
I0562 | SEIN-I0562 | CHAVE SECCIONADORA ROTATIVA 3X40A | UN | 166.91
I0563 | SEIN-I0563 | CHAVE SECCIONADORA ROTATIVA 3X63A | UN | 224.46
I0564 | SEIN-I0564 | AQUECEDOR FLUIDO TÉRMICO (CHI) | H | 13.09
I0565 | SEIN-I0565 | BATE ESTACA (CHI) | H | 17.15
I0566 | SEIN-I0566 | BETONEIRA COM MOTOR A DIESEL (CHI) | H | 5.08
I0567 | SEIN-I0567 | BETONEIRA ELÉTRICA 320l (CHI) | H | 4.77
I0568 | SEIN-I0568 | BETONEIRA ELÉTRICA 580L (CHI) | H | 5.51
I0569 | SEIN-I0569 | BOMBA COM MOTOR A DIESEL (CHI) | H | 4.23
I0570 | SEIN-I0570 | BOMBA ELÉTRICA P/DRENAGEM 1,3 HP (CHI) | H | 0.11
I0571 | SEIN-I0571 | BOMBA ELÉTRICA P/DRENAGEM 3,6 HP (CHI) | H | 0.18
I0572 | SEIN-I0572 | BOMBA SUBMERSÍVEL ABS (CHI) | H | 0.17
I0573 | SEIN-I0573 | BOMBA SUBMERSÍVEL FLYGT (CHI) | H | 0.24
I0574 | SEIN-I0574 | CAMINHÃO ADAPTADO A JATO (CHI) | H | 15.6
I0575 | SEIN-I0575 | CAMINHÃO ADAPTADO A VACUO (CHI) | H | 16.04
I0576 | SEIN-I0576 | CAMINHÃO BASCULANTE 12 M3 (CHI) | H | 15.54
I0577 | SEIN-I0577 | CAMINHÃO BASCULANTE 12m3 - ALUGUEL (CHI) | H | 15.34
I0578 | SEIN-I0578 | CAMINHÃO BASCULANTE 6 M3 (CHI) | H | 13.55
I0579 | SEIN-I0579 | CAMINHÃO BASCULANTE 6m3 - ALUGUEL (CHI) | H | 13.4
I0580 | SEIN-I0580 | CAMINHÃO BASCULANTE P/ROCHA (CHI) | H | 17.12
I0581 | SEIN-I0581 | CAMINHÃO C/CARROCERIA DE MADEIRA HP 136 (CHI) | H | 13.4
I0582 | SEIN-I0582 | CAMINHÃO C/CARROCERIA DE MADEIRA HP 184 (CHI) | H | 15.6
I0583 | SEIN-I0583 | CAMINHÃO C/CARROCERIA DE MADEIRA HP 92 (CHI) | H | 11.42
I0584 | SEIN-I0584 | CAMINHÃO COMERC. EQUIP. C/GUINDASTE (CHI) | H | 14.72
I0585 | SEIN-I0585 | CAMINHÃO DISTRIBUIDOR DE LIGANTE (CHI) | H | 26.8
I0586 | SEIN-I0586 | CAMINHÃO DISTRIBUIDOR DE LIGANTE - ALUGUEL (CHI) | H | 26.6
I0587 | SEIN-I0587 | CAMINHÃO EQUIP. C/USINA LAMA ASF. (CHI) | H | 33.66
I0588 | SEIN-I0588 | CAMINHÃO TANQUE 6.000 l (CHI) | H | 12.76
I0589 | SEIN-I0589 | CAMINHÃO TANQUE 6000 l - ALUGUEL (CHI) | H | 12.62
I0590 | SEIN-I0590 | CAMINHÃO TANQUE 8.000 l (CHI) | H | 13.15
I0591 | SEIN-I0591 | CAMINHÃO TANQUE 8000 l - ALUGUEL (CHI) | H | 13.01
I0592 | SEIN-I0592 | CAMINHONETE SAVEIRO (CHI) | H | 7.75
I0593 | SEIN-I0593 | CAMPÂNULA DE AR COMPRIMIDO (CHI) | H | 3.1
I0594 | SEIN-I0594 | CARREGADEIRA DE PNEUS HP 111 (CHI) | H | 19.84
I0595 | SEIN-I0595 | CARREGADEIRA DE PNEUS HP 111 - ALUGUEL (CHI) | H | 19.57
I0596 | SEIN-I0596 | CARREGADEIRA DE PNEUS HP 180 (CHI) | H | 29.87
I0597 | SEIN-I0597 | CARREGADEIRA DE PNEUS HP 180 - ALUGUEL (CHI) | H | 29.37
I0598 | SEIN-I0598 | CARRINHO DE MÃO (CHI) | H | 2.98
I0599 | SEIN-I0599 | CAVALO MEC. C/PRANCHA 2 EIXOS - ALUGUEL (CHI) | H | 19.44
I0600 | SEIN-I0600 | CAVALO MEC. C/PRANCHA 3 EIXOS - ALUGUEL (CHI) | H | 20.19
I0601 | SEIN-I0601 | CAVALO MECÂNICO C/PRANC. 2 EIXOS (CHI) | H | 19.86
I0602 | SEIN-I0602 | CAVALO MECÂNICO C/PRANC. 3 EIXOS (CHI) | H | 20.63
I0603 | SEIN-I0603 | COMP. DE PNEUS PRESSÃO VAR. AUTOPR. - ALUGUEL (CHI) | H | 20.07
I0604 | SEIN-I0604 | COMP. LISO TANDEM AUTOPROPELIDO - ALUGUEL (CHI) | H | 15.3
I0605 | SEIN-I0605 | COMP. LISO VIBRATÓRIO AUTOPROPELIDO - ALUGUEL (CHI) | H | 22.67
I0606 | SEIN-I0606 | COMP. PÉ DE CARNEIRO VIB. AUTOPROPELIDO - ALUGUEL (CHI) | H | 23.32
I0607 | SEIN-I0607 | COMPAC. DE PNEUS PRES. VAR. AUTOPR. (CHI) | H | 20.39
I0608 | SEIN-I0608 | COMPACTADOR LISO TANDEM AUTOPROPELIDO (CHI) | H | 15.5
I0609 | SEIN-I0609 | COMPAC. LISO VIBRAT. AUTOPROPELIDO (CHI) | H | 22.9
I0610 | SEIN-I0610 | COMPAC. PÉ DE CARNEIRO VIBRAT. AUTOPROP. (CHI) | H | 23.56
I0611 | SEIN-I0611 | COMPACTADOR DE PLACA VIBRATÓRIA HP 4 (CHI) | H | 5.93
I0612 | SEIN-I0612 | COMPACTADOR DE PLACA VIBRATÓRIA HP 7 (CHI) | H | 6.69
I0613 | SEIN-I0613 | COMPRESSOR DE AR 170 PCM (CHI) | H | 10.07
I0614 | SEIN-I0614 | COMPRESSOR DE AR 250 PCM (CHI) | H | 11.79
I0615 | SEIN-I0615 | COMPRESSOR DE AR 335 PCM (CHI) | H | 12.74
I0616 | SEIN-I0616 | COMPRESSOR DE AR 765 PCM (CHI) | H | 17.02
I0617 | SEIN-I0617 | COMPUTADOR PENTIUM (CHI) | H | 0.35
I0618 | SEIN-I0618 | CONJUNTO DE BRITAGEM 30 M3/H (CHI) | H | 39.3
I0619 | SEIN-I0619 | DESEMPENADEIRA ELÉTRICA (CHI) | H | 0.17
I0620 | SEIN-I0620 | DRAG LINE (CHI) | H | 35.29
I0621 | SEIN-I0621 | ESCAVADEIRA HIDRÁULICA (CHI) | H | 34.5
I0622 | SEIN-I0622 | ESCAVADEIRA HIDRÁULICA - ALUGUEL (CHI) | H | 33.9
I0623 | SEIN-I0623 | ESMERILHADEIRA INDUSTRIAL (CHI) | H | 0.04
I0624 | SEIN-I0624 | ESPALHADOR DE AGREGADOS REBOC. (CHI) | H | 1.78
I0625 | SEIN-I0625 | GRADE DE DISCOS (CHI) | H | 1.39
I0626 | SEIN-I0626 | GRUPO GERADOR 145 KVA (CHI) | H | 6.99
I0627 | SEIN-I0627 | GRUPO GERADOR 180 KVA (CHI) | H | 7.62
I0628 | SEIN-I0628 | GRUPO GERADOR 36 KVA (CHI) | H | 5.87
I0629 | SEIN-I0629 | GUINDASTE DE TORRE HP 11 (CHI) | H | 11.75
I0630 | SEIN-I0630 | GUINDASTE DE TORRE HP 20 (CHI) | H | 15.6
I0631 | SEIN-I0631 | GUINDASTE DE TORRE HP 40 (CHI) | H | 20.1
I0632 | SEIN-I0632 | GUINDASTE HIDRÁULICO SOBRE PNEUS HP 45 (CHI) | H | 12.54
I0633 | SEIN-I0633 | GUINDASTE HIDRÁULICO SOBRE PNEUS HP 142 (CHI) | H | 24.17
I0634 | SEIN-I0634 | MÁQUINA DE POLIR (CHI) | H | 3.12
I0635 | SEIN-I0635 | MÁQUINA DE SOLDA (CHI) | H | 4.92
I0636 | SEIN-I0636 | MÁQUINA P/CONCRETO PROJETADO (CHI) | H | 8.03
I0637 | SEIN-I0637 | MÁQUINA P/JATEAMENTO (CHI) | H | 7.82
I0638 | SEIN-I0638 | MÁQUINA P/PINT. FAIXAS SINAL. AUTOPR. (CHI) | H | 20.42
I0639 | SEIN-I0639 | MESA VIBRATÓRIA E FORMAS (CHI) | H | 4.02
I0640 | SEIN-I0640 | MICROTRATOR C/APAR. DE GRAMA (CHI) | H | 7.48
I0641 | SEIN-I0641 | MOTO ESCAV. TRANSPORTADOR (CHI) | H | 55.84
I0642 | SEIN-I0642 | MOTO NIVELADORA (CHI) | H | 29.74
I0643 | SEIN-I0643 | MOTONIVELADORA - ALUGUEL (CHI) | H | 29.24
I0644 | SEIN-I0644 | NÍVEL (CHI) | H | 8.34
I0645 | SEIN-I0645 | PERFURATRIZ PNEUMÁTICA (CHI) | H | 5.04
I0646 | SEIN-I0646 | PLOTTER (CHI) | H | 0.81
I0647 | SEIN-I0647 | PULVERIZADOR SOBRE PNEUS (CHI) | H | 3.3
I0648 | SEIN-I0648 | CONTACTOR AUXILIAR 2NA + 2NF | UN | 111.3
I0649 | SEIN-I0649 | RÉGUA VIBRATÓRIA DE CONCRETO HP 3 (CHI) | H | 3.54
I0650 | SEIN-I0650 | RÉGUA VIBRATÓRIA DE CONCRETO HP 1,5 (CHI) | H | 3.37
I0651 | SEIN-I0651 | RESERVATÓRIO DE AR COMPRIMIDO (CHI) | H | 1.03
I0652 | SEIN-I0652 | RETRO ESCAVADEIRA DE PNEUS - ALUGUEL (CHI) | H | 14.1
I0653 | SEIN-I0653 | RETRO ESCAVADEIRA DE PNEUS (CHI) | H | 14.25
I0654 | SEIN-I0654 | ROMPEDOR PNEUMÁTICO (CHI) | H | 5.05
I0655 | SEIN-I0655 | ROÇADEIRA COSTAL (CHI) | H | 3.72
I0656 | SEIN-I0656 | ROÇADEIRA REBOCÁVEL (CHI) | H | 3.95
I0657 | SEIN-I0657 | SERRA CIRCULAR D=0,20m (CHI) | H | 0.08
I0658 | SEIN-I0658 | TALHA MANUAL (CHI) | H | 0.04
I0659 | SEIN-I0659 | TALHA TIRFOR 1,6T (CHI) | H | 0.16
I0660 | SEIN-I0660 | TALHA TIRFOR 3,2T (CHI) | H | 0.27
I0661 | SEIN-I0661 | TANQUE DE ESTOCAGEM DE ASFALTO (CHI) | H | 1.18
I0662 | SEIN-I0662 | TEODOLITO (CHI) | H | 9.93
I0663 | SEIN-I0663 | TRATOR DE ESTEIRA C/LÂMINA E ESC. HP 328 (CHI) | H | 58.66
I0664 | SEIN-I0664 | TRATOR DE ESTEIRA C/LÂMINA E ESCARIFICADOR - ALUGUEL (CHI) | H | 31.13
I0665 | SEIN-I0665 | TRATOR DE ESTEIRAS C/LÂMINA HP 328 (CHI) | H | 56.72
I0666 | SEIN-I0666 | TRATOR DE ESTEIRAS C/LÂMINA E ESC. HP 155 (CHI) | H | 31.48
I0667 | SEIN-I0667 | TRATOR DE PNEUS (CHI) | H | 11.07
I0668 | SEIN-I0668 | TRATOR DE PNEUS - ALUGUEL (CHI) | H | 11.01
I0669 | SEIN-I0669 | USINA DE MISTURA BETUM. A QUENTE (CHI) | H | 41.52
I0670 | SEIN-I0670 | USINA DE MISTURAS BETUMINOSAS A FRIO (CHI) | H | 14.86
I0671 | SEIN-I0671 | USINA MISTURADORA DE SOLOS (CHI) | H | 28.19
I0672 | SEIN-I0672 | VASSOURA MECÂNICA (CHI) | H | 1.82
I0673 | SEIN-I0673 | VEÍCULO UTILITÁRIO KOMBI (CHI) | H | 7.85
I0674 | SEIN-I0674 | VIBRADOR DE IMERSÃO C/MOTOR DIESEL (CHI) | H | 5.14
I0675 | SEIN-I0675 | VIBRADOR DE IMERSÃO C/MOTOR ELÉTRICO (CHI) | H | 4.87
I0676 | SEIN-I0676 | VIBRO ACABAD. DE MISTURA BETUM. (CHI) | H | 22.97
I0677 | SEIN-I0677 | VIBRO ACABADORA MIST. BETUMINOSAS - ALUGUEL (CHI) | H | 23.36
I0678 | SEIN-I0678 | AQUECEDOR FLUIDO TÉRMICO (CHP) | H | 118.87
I0679 | SEIN-I0679 | BATE ESTACA (CHP) | H | 51.39
I0680 | SEIN-I0680 | BETONEIRA COM MOTOR A DIESEL (CHP) | H | 9.24
I0681 | SEIN-I0681 | BETONEIRA ELÉTRICA 320l (CHP) | H | 7.14
I0682 | SEIN-I0682 | BETONEIRA ELÉTRICA 580L (CHP) | H | 11.86
I0683 | SEIN-I0683 | BOMBA COM MOTOR A DIESEL (CHP) | H | 11.75
I0684 | SEIN-I0684 | BOMBA ELÉTRICA P/DRENAGEM 1,3 HP (CHP) | H | 0.88
I0685 | SEIN-I0685 | BOMBA ELÉTRICA P/DRENAGEM 3,6 HP (CHP) | H | 2.02
I0686 | SEIN-I0686 | BOMBA SUBMERSÍVEL ABS (CHP) | H | 2.49
I0687 | SEIN-I0687 | BOMBA SUBMERSÍVEL FLYGT (CHP) | H | 2.87
I0688 | SEIN-I0688 | CAMINHÃO BASCULANTE 12 M3 (CHP) | H | 87.45
I0689 | SEIN-I0689 | CAMINHÃO BASCULANTE 12m3 - ALUGUEL (CHP) | H | 65.03
I0690 | SEIN-I0690 | CAMINHÃO BASCULANTE 6 M3 (CHP) | H | 67.79
I0691 | SEIN-I0691 | CAMINHÃO BASCULANTE 6m3 - ALUGUEL (CHP) | H | 50.87
I0692 | SEIN-I0692 | CAMINHÃO BASCULANTE P/ROCHA (CHP) | H | 94.92
I0693 | SEIN-I0693 | CAMINHÃO C/CARROCERIA DE MADEIRA HP 184 (CHP) | H | 81.83
I0694 | SEIN-I0694 | CAMINHÃO DISTRIBUIDOR DE LIGANTE (CHP) | H | 119.87
I0695 | SEIN-I0695 | CAMINHÃO DISTRIBUIDOR DE LIGANTE - ALUGUEL (CHP) | H | 90.68
I0696 | SEIN-I0696 | CAMINHÃO EQUIP. C/USINA LAMA ASF. (CHP) | H | 135.29
I0697 | SEIN-I0697 | CAMINHÃO TANQUE 6000 l - ALUGUEL (CHP) | H | 48.09
I0698 | SEIN-I0698 | CAMINHÃO TANQUE 8.000 l (CHP) | H | 76.24
I0699 | SEIN-I0699 | CAMINHÃO TANQUE 8000 l - ALUGUEL (CHP) | H | 56.7
I0700 | SEIN-I0700 | CAMINHONETE SAVEIRO (CHP) | H | 38.56
I0701 | SEIN-I0701 | CAMINHÃO ADAPTADO A JATO (CHP) | H | 71.51
I0702 | SEIN-I0702 | CAMINHÃO ADAPTADO A VÁCUO (CHP) | H | 73.28
I0703 | SEIN-I0703 | CAMINHÃO C/CARROCERIA DE MADEIRA HP 136 (CHP) | H | 62.64
I0704 | SEIN-I0704 | CAMINHÃO C/CARROCERIA DE MADEIRA HP 92 (CHP) | H | 45.2
I0705 | SEIN-I0705 | CAMINHÃO COMERC. EQUIP. C/GUINDASTE (CHP) | H | 67.96
I0706 | SEIN-I0706 | CAMINHÃO TANQUE 6.000 l (CHP) | H | 64.05
I0707 | SEIN-I0707 | CAMPÂNULA DE AR COMPRIMIDO (CHP) | H | 8.46
I0708 | SEIN-I0708 | CARREGADEIRA DE PNEUS HP 111 (CHP) | H | 101.35
I0709 | SEIN-I0709 | CARREGADEIRA DE PNEUS HP 111 - ALUGUEL (CHP) | H | 75.71
I0710 | SEIN-I0710 | CARREGADEIRA DE PNEUS HP 180 (CHP) | H | 170.78
I0711 | SEIN-I0711 | CARREGADEIRA DE PNEUS HP 180 - ALUGUEL (CHP) | H | 126.35
I0712 | SEIN-I0712 | CARRINHO DE MÃO (CHP) | H | 3.16
I0713 | SEIN-I0713 | CAVALO MEC. C/PRANCHA 2 EIXOS - ALUGUEL (CHP) | H | 89.17
I0714 | SEIN-I0714 | CAVALO MEC. C/PRANCHA 3 EIXOS - ALUGUEL (CHP) | H | 108.69
I0715 | SEIN-I0715 | CAVALO MECÂNICO C/PRANC. 2 EIXOS (CHP) | H | 124.43
I0716 | SEIN-I0716 | CAVALO MECÂNICO C/PRANC. 3 EIXOS (CHP) | H | 152.35
I0717 | SEIN-I0717 | COMP. DE PNEUS PRESSÃO VAR. AUTOPR. - ALUGUEL (CHP) | H | 73.58
I0718 | SEIN-I0718 | COMP. LISO TANDEM AUTOPROPELIDO - ALUGUEL (CHP) | H | 40.23
I0719 | SEIN-I0719 | COMP. LISO VIBRATÓRIO AUTOPROPELIDO - ALUGUEL (CHP) | H | 84.39
I0720 | SEIN-I0720 | COMP. PÉ DE CARNEIRO VIB. AUTOPROPELIDO - ALUGUEL (CHP) | H | 86.46
I0721 | SEIN-I0721 | COMPAC. DE PNEUS PRES. VAR. AUTOPR. (CHP) | H | 103.13
I0722 | SEIN-I0722 | COMPAC. LISO VIBRAT. AUTOPROPELIDO (CHP) | H | 112.86
I0723 | SEIN-I0723 | COMPAC. PÉ DE CARNEIRO VIBRAT. AUTOPROP. (CHP) | H | 115.62
I0724 | SEIN-I0724 | COMPACTADOR DE PLACA VIBRATÓRIA HP 4 (CHP) | H | 13.79
I0725 | SEIN-I0725 | COMPACTADOR DE PLACA VIBRATÓRIA HP 7 (CHP) | H | 19.4
I0726 | SEIN-I0726 | COMPACTADOR LISO TANDEM AUTOPROPELIDO (CHP) | H | 53.69
I0727 | SEIN-I0727 | COMPRESSOR DE AR 170 PCM (CHP) | H | 43.69
I0728 | SEIN-I0728 | COMPRESSOR DE AR 250 PCM (CHP) | H | 55.67
I0729 | SEIN-I0729 | COMPRESSOR DE AR 335 PCM (CHP) | H | 67.7
I0730 | SEIN-I0730 | COMPRESSOR DE AR 765 PCM (CHP) | H | 133.94
I0731 | SEIN-I0731 | COMPUTADOR PENTIUM (CHP) | H | 2.03
I0732 | SEIN-I0732 | CONJUNTO DE BRITAGEM 30 M3/H (CHP) | H | 153.38
I0733 | SEIN-I0733 | DESEMPENADEIRA ELÉTRICA (CHP) | H | 1.23
I0734 | SEIN-I0734 | DRAG LINE (CHP) | H | 173.09
I0735 | SEIN-I0735 | ESCAVADEIRA HIDRÁULICA (CHP) | H | 158.69
I0736 | SEIN-I0736 | ESCAVADEIRA HIDRÁULICA - ALUGUEL (CHP) | H | 117.83
I0737 | SEIN-I0737 | ESMERILHADEIRA INDUSTRIAL (CHP) | H | 0.91
I0738 | SEIN-I0738 | ESPALHADOR DE AGREGADOS REBOC. (CHP) | H | 5.7
I0739 | SEIN-I0739 | GRADE DE DISCOS (CHP) | H | 4.33
I0740 | SEIN-I0740 | GRUPO GERADOR 145 KVA (CHP) | H | 71.54
I0741 | SEIN-I0741 | GRUPO GERADOR 180 KVA (CHP) | H | 88.43
I0742 | SEIN-I0742 | GRUPO GERADOR 36 KVA (CHP) | H | 23.75
I0743 | SEIN-I0743 | GUINDASTE DE TORRE HP 11 (CHP) | H | 33.66
I0744 | SEIN-I0744 | GUINDASTE DE TORRE HP 20 (CHP) | H | 57
I0745 | SEIN-I0745 | GUINDASTE DE TORRE HP 40 (CHP) | H | 87.9
I0746 | SEIN-I0746 | GUINDASTE HIDRÁULICO SOBRE PNEUS HP 45 (CHP) | H | 52.25
I0747 | SEIN-I0747 | GUINDASTE HIDRÁULICO SOBRE PNEUS HP 142 (CHP) | H | 119.96
I0748 | SEIN-I0748 | MÁQUINA DE POLIR (CHP) | H | 4.77
I0749 | SEIN-I0749 | MÁQUINA DE SOLDA (CHP) | H | 9.63
I0750 | SEIN-I0750 | MÁQUINA P/CONCRETO PROJETADO (CHP) | H | 27.93
I0751 | SEIN-I0751 | MÁQUINA P/JATEAMENTO (CHP) | H | 17.36
I0752 | SEIN-I0752 | MÁQUINA P/PINT. FAIXAS SINAL. AUTOPR. (CHP) | H | 89.19
I0753 | SEIN-I0753 | MESA VIBRATÓRIA E FORMAS (CHP) | H | 10.08
I0754 | SEIN-I0754 | MICROTRATOR C/APAR. DE GRAMA (CHP) | H | 13.75
I0755 | SEIN-I0755 | MOTO ESCAV. TRANSPORTADOR (CHP) | H | 370.69
I0756 | SEIN-I0756 | MOTO NIVELADORA (CHP) | H | 135.46
I0757 | SEIN-I0757 | MOTONIVELADORA - ALUGUEL (CHP) | H | 98.7
I0758 | SEIN-I0758 | NÍVEL (CHP) | H | 8.64
I0759 | SEIN-I0759 | PERFURATRIZ PNEUMÁTICA (CHP) | H | 6.86
I0760 | SEIN-I0760 | PLOTTER (CHP) | H | 3.62
I0761 | SEIN-I0761 | PULVERIZADOR SOBRE PNEUS (CHP) | H | 4.52
I0762 | SEIN-I0762 | RÉGUA VIBRATÓRIA DE CONCRETO HP 1,5 (CHP) | H | 5.42
I0763 | SEIN-I0763 | RÉGUA VIBRATÓRIA DE CONCRETO HP 3 (CHP) | H | 6.76
I0764 | SEIN-I0764 | RESERVATÓRIO DE AR COMPRIMIDO (CHP) | H | 2.82
I0765 | SEIN-I0765 | RETRO ESCAVADEIRA DE PNEUS (CHP) | H | 63.44
I0766 | SEIN-I0766 | RETRO ESCAVADEIRA DE PNEUS - ALUGUEL (CHP) | H | 48.03
I0767 | SEIN-I0767 | ROÇADEIRA COSTAL (CHP) | H | 7.61
I0768 | SEIN-I0768 | ROÇADEIRA REBOCÁVEL (CHP) | H | 6.67
I0769 | SEIN-I0769 | ROMPEDOR PNEUMÁTICO (CHP) | H | 6.89
I0770 | SEIN-I0770 | SERRA CIRCULAR D=0,20m (CHP) | H | 0.28
I0771 | SEIN-I0771 | TALHA MANUAL (CHP) | H | 0.12
I0772 | SEIN-I0772 | TALHA TIRFOR 1,6 T (CHP) | H | 0.49
I0773 | SEIN-I0773 | TALHA TIRFOR 3,2 T (CHP) | H | 0.86
I0774 | SEIN-I0774 | TANQUE DE ESTOCAGEM DE ASFALTO (CHP) | H | 4.35
I0775 | SEIN-I0775 | TEODOLITO (CHP) | H | 10.67
I0776 | SEIN-I0776 | TRATOR DE ESTEIRA C/LÂMINA E ESC. HP 328 (CHP) | H | 347.97
I0777 | SEIN-I0777 | TRATOR DE ESTEIRA C/LÂMINA E ESCARIFICADOR - ALUGUEL (CHP) | H | 124.95
I0778 | SEIN-I0778 | TRATOR DE ESTEIRAS C/LÂMINA HP 328 (CHP) | H | 338.97
I0779 | SEIN-I0779 | TRATOR DE ESTEIRAS C/LÂMINA E ESC. HP 155 (CHP) | H | 166.18
I0780 | SEIN-I0780 | TRATOR DE PNEUS (CHP) | H | 54.32
I0781 | SEIN-I0781 | TRATOR DE PNEUS - ALUGUEL (CHP) | H | 41.67
I0782 | SEIN-I0782 | USINA DE MISTURA BETUM. A QUENTE (CHP) | H | 669.3
I0783 | SEIN-I0783 | USINA DE MISTURAS BETUMINOSAS A FRIO (CHP) | H | 38.19
I0784 | SEIN-I0784 | USINA MISTURADORA DE SOLOS (CHP) | H | 101.52
I0785 | SEIN-I0785 | VASSOURA MECÂNICA (CHP) | H | 5.8
I0786 | SEIN-I0786 | VEÍCULO UTILITÁRIO KOMBI (CHP) | H | 39.06
I0787 | SEIN-I0787 | VIBRADOR DE IMERSÃO C/MOTOR DIESEL (CHP) | H | 8.14
I0788 | SEIN-I0788 | VIBRADOR DE IMERSÃO C/MOTOR ELÉTRICO (CHP) | H | 6.53
I0789 | SEIN-I0789 | VIBRO ACABAD. DE MISTURA BETUM. (CHP) | H | 85.82
I0790 | SEIN-I0790 | VIBRO ACABADORA MIST. BETUMINOSAS - ALUGUEL (CHP) | H | 65.53
I0791 | SEIN-I0791 | CHUMBADOR DE 3/8'' | UN | 1.46
I0793 | SEIN-I0793 | CHUMBADOR TIPO PARABOULT 1/4 X 1 3/4" | UN | 1.33
I0794 | SEIN-I0794 | CHUMBADOR TIPO PARABOULT 3/8 X 3 1/2" | UN | 2.07
I0795 | SEIN-I0795 | CHUVEIRO ELETRICO 220V/2500W | UN | 80.57
I0796 | SEIN-I0796 | CHUVEIRO PLASTICO | UN | 5.49
I0797 | SEIN-I0797 | CHUVEIRO-DUCHA CROMADO 1/2'' | UN | 39.12
I0798 | SEIN-I0798 | CIMENTO ASFALTICO CAP 50/70 | T | 1185
I0799 | SEIN-I0799 | CIMENTO BRANCO | KG | 1.59
I0800 | SEIN-I0800 | CIMENTO COLANTE | KG | 0.55
I0801 | SEIN-I0801 | CIMENTO ESPECIAL IMPERMEABILIZANTE N.1 | KG | 1.83
I0802 | SEIN-I0802 | CIMENTO ESPECIAL TIPO K11 DA HEI'DI | KG | 6.48
I0803 | SEIN-I0803 | CIMENTO ESPECIAL TIPO KZ DA HEY"DI | KG | 7.02
I0804 | SEIN-I0804 | CIMENTO IMPERMEABILIZANTE DE PEGA ULTRA RAPIDO | KG | 5.23
I0805 | SEIN-I0805 | CIMENTO PORTLAND | KG | 0.4
I0806 | SEIN-I0806 | CINTA DE AÇO GALVANIZADO | UN | 6.12
I0807 | SEIN-I0807 | CITIPLAC J-2 - FORNECIMENTO E EXECUÇÃO | M2 | 18.8
I0808 | SEIN-I0808 | CLEATS P/LIGACAO APARENTE | UN | 0.23
I0809 | SEIN-I0809 | CM-30 | T | 1925
I0810 | SEIN-I0810 | COBOGÓ ANTI-CHUVA (50x40)CM | UN | 2.44
I0811 | SEIN-I0811 | COBOGO DE CIMENTO TIPO DIAMANTE | M2 | 34.69
I0812 | SEIN-I0812 | COELCE - LIGAÇÃO TRIFASICA | UN | 367.38
I0813 | SEIN-I0813 | COFRE-TRANCA PARA GRADES DE FERRO | UN | 2338.22
I0814 | SEIN-I0814 | COLA ESPECIAL 'PVA' | KG | 15
I0815 | SEIN-I0815 | COLA ESPECIAL DE NEOPRENE | KG | 11.95
I0816 | SEIN-I0816 | COLA FORMICA | KG | 8.93
I0817 | SEIN-I0817 | COLA PARA PINTURA | KG | 7.97
I0818 | SEIN-I0818 | COLCHÃO ARAME GALV. REVEST. PVC TIPO RENO h=0,17M | M2 | 47.25
I0819 | SEIN-I0819 | COLCHÃO ARAME GALV. REVEST. PVC TIPO RENO h=0,23M | M2 | 52.77
I0820 | SEIN-I0820 | COLCHÃO ARAME GALV. REVEST. PVC TIPO RENO h=0,30M | M2 | 58.08
I0822 | SEIN-I0822 | COBOGO DE CONCRETO TIPO PESTANA (32x12x6)CM | UN | 1.91
I0823 | SEIN-I0823 | COBOGO DE CONCRETO TIPO VENEZIANO (50X50X6)CM | UN | 2.54
I0824 | SEIN-I0824 | COMPONENTES ESTRUTURAIS DE ACO | KG | 4.19
I0825 | SEIN-I0825 | COMPORTA EM FIBRA DE VIDRO | M2 | 315.98
I0826 | SEIN-I0826 | CONCRETO BETUMINOSO USINADO A QUENTE - CBUQ | T | 166.29
I0827 | SEIN-I0827 | CONCRETO USINADO FCK=10 MPA | M3 | 209.5
I0828 | SEIN-I0828 | CONCRETO USINADO FCK=25 MPA | M3 | 250
I0829 | SEIN-I0829 | CONCRETO USINADO FCK=30 MPA | M3 | 260
I0830 | SEIN-I0830 | CONCRETO USINADO FCK=35 MPA | M3 | 270
I0831 | SEIN-I0831 | CONCRETO USINADO FCK=40MPA | M3 | 313.5
I0834 | SEIN-I0834 | CONCRETO USINADO FCK=15 MPA | M3 | 220
I0835 | SEIN-I0835 | CONCRETO USINADO FCK=18 MPA | M3 | 228.5
I0836 | SEIN-I0836 | CONCRETO USINADO FCK=20 MPA | M3 | 237.5
I0837 | SEIN-I0837 | CONDULETE DE PVC DE 1", TIPO C - E - LL - LR | UN | 9.52
I0838 | SEIN-I0838 | CONDULETE DE PVC DE 1/2" TIPO C - E - LL - LR | UN | 6.8
I0839 | SEIN-I0839 | CONDULETE DE PVC DE 3/4"TIPO C - E - LL - LR | UN | 6.59
I0840 | SEIN-I0840 | CONECTOR PARA CABO 10.0MM2 | UN | 2.05
I0841 | SEIN-I0841 | CONECTOR PARA HASTE TERRA | UN | 1.72
I0844 | SEIN-I0844 | CONECTOR SPLIT - BOLT P/ CABOS ATE 12OMM2 | UN | 9.82
I0845 | SEIN-I0845 | CONECTOR SPLIT-BOLT P/ CABOS ATE 500MM2 | UN | 78.13
I0846 | SEIN-I0846 | CONECTOR SPLIT-BOLT P/CABO 16MM2 | UN | 2.87
I0847 | SEIN-I0847 | CONECTOR SPLIT-BOLT P/CABO 35MM2 | UN | 4.37
I0848 | SEIN-I0848 | CONEXÃO 4''X48MM PARA BACIA C/SAÍDA HORIZONTAL | UN | 17.37
I0849 | SEIN-I0849 | CONJUNTO DE EQUIPAMENTOS PARA PROTENSAO E INJECAO | KG | 3.72
I0850 | SEIN-I0850 | CONJUNTO DE ESTAIAMENTO PARA PARA-RAIOS | UN | 80.09
I0851 | SEIN-I0851 | CONJUNTO FIXAÇÃO P/TANQUE | UN | 14.3
I0852 | SEIN-I0852 | BOMBA CENTRÍFUGA P=1/4CV | UN | 230.92
I0853 | SEIN-I0853 | CONJUNTO VEDAÇÃO ELASTICA | UN | 0.15
I0854 | SEIN-I0854 | CONSERVADO "P" , IMPERMEAVEL | KG | 8.25
I0855 | SEIN-I0855 | CONSULTOR DE ENGENHARIA | H | 46.33
I0856 | SEIN-I0856 | CONTRAPLACA DE FECHADURA CENTRAL (1504) | UN | 10.46
I0857 | SEIN-I0857 | COPIA HELIOGRAFICA | M2 | 3.1
I0858 | SEIN-I0858 | CORDA DE SISAL 1" | KG | 4.94
I0859 | SEIN-I0859 | CORDA DE SISAL 1/2" | KG | 4.94
I0860 | SEIN-I0860 | CORDEL DETONANTE | M | 1.93
I0861 | SEIN-I0861 | CORDOALHA CP-190 RB D=12,7 MM | KG | 4.8
I0862 | SEIN-I0862 | CORDÃO DE PEROBA P/ RODAPE | M | 3.26
I0863 | SEIN-I0863 | CORRENTE PARA BASCULANTE (1003) | M | 14.67
I0864 | SEIN-I0864 | CORRIMÃO EM TUBO GALVANIZADO 2" | M | 64.99
I0865 | SEIN-I0865 | CORTE DE PERFIL DUPLO I DE 10" X 4"X 5/8" | UN | 41.02
I0866 | SEIN-I0866 | CORTE DE PERFIL DUPLO I DE 12" X 5"X 1/4" | UN | 49.04
I0867 | SEIN-I0867 | CORTE DE PERFIL METALICO I DE 10"X4"X5/8" | UN | 22.44
I0868 | SEIN-I0868 | CORTE DE PERFIL METALICO I DE 12"X 5"X 1/4" | UN | 26.93
I0869 | SEIN-I0869 | CORTE DE SUPERFICIE C/DISCO DIAMANTADO | M2 | 0.4
I0870 | SEIN-I0870 | CORTICA ESPESSURA 12MM | M2 | 68.94
I0871 | SEIN-I0871 | COTOVELO AÇO GALVANIZADO DE 1 1/2'' | UN | 8.04
I0872 | SEIN-I0872 | COTOVELO AÇO GALVANIZADO DE 1 1/4'' | UN | 5.53
I0873 | SEIN-I0873 | COTOVELO AÇO GALVANIZADO DE 1'' | UN | 3.47
I0874 | SEIN-I0874 | COTOVELO AÇO GALVANIZADO DE 1/2'' | UN | 1.5
I0875 | SEIN-I0875 | COTOVELO AÇO GALVANIZADO DE 2 1/2'' | UN | 24.5
I0876 | SEIN-I0876 | COTOVELO AÇO GALVANIZADO DE 2'' | UN | 12.73
I0877 | SEIN-I0877 | COTOVELO AÇO GALVANIZADO DE 3'' | UN | 33.25
I0878 | SEIN-I0878 | COTOVELO AÇO GALVANIZADO DE 3/4'' | UN | 2.45
I0879 | SEIN-I0879 | COTOVELO AÇO GALVANIZADO DE 4'' | UN | 59.43
I0880 | SEIN-I0880 | COTOVELO AÇO GALVANIZADO DE 5'' | UN | 172.1
I0881 | SEIN-I0881 | COTOVELO AÇO GALVANIZADO DE 6'' | UN | 185.33
I0882 | SEIN-I0882 | COTOVELO PVC SOLDAVEL DE 110MM | UN | 126.77
I0883 | SEIN-I0883 | COTOVELO PVC SOLDAVEL DE 20MM | UN | 0.34
I0884 | SEIN-I0884 | COTOVELO PVC SOLDAVEL DE 25MM | UN | 0.49
I0885 | SEIN-I0885 | COTOVELO PVC SOLDAVEL DE 32MM | UN | 1.25
I0886 | SEIN-I0886 | COTOVELO PVC SOLDAVEL DE 40MM | UN | 3.06
I0887 | SEIN-I0887 | COTOVELO PVC SOLDAVEL DE 50MM | UN | 3.6
I0888 | SEIN-I0888 | COTOVELO PVC SOLDAVEL DE 60MM | UN | 15.67
I0889 | SEIN-I0889 | COTOVELO PVC SOLDAVEL DE 75MM | UN | 49.71
I0890 | SEIN-I0890 | COTOVELO PVC SOLDAVEL DE 85MM | UN | 56.03
I0891 | SEIN-I0891 | COTOVELO REDUÇÃO AÇO GALV 1 1/4X3/4'' | UN | 6.63
I0892 | SEIN-I0892 | COTOVELO REDUÇÃO AÇO GALV 2 1/2X2'' | UN | 24.5
I0893 | SEIN-I0893 | COTOVELO REDUÇÃO AÇO GALV 3/4X1/2'' | UN | 2.45
I0894 | SEIN-I0894 | CRAVAÇÃO DE PERFIL METÁLICO | M | 14.99
I0895 | SEIN-I0895 | CRUZETA AÇO GALVANIZADO 1 1/4'' | UN | 13.51
I0896 | SEIN-I0896 | CRUZETA AÇO GALVANIZADO 1/2'' | UN | 4.98
I0897 | SEIN-I0897 | CRUZETA AÇO GALVANIZADO 2 1/2'' | UN | 36.81
I0899 | SEIN-I0899 | CRUZETA PVC ROSCAVEL DE 1" | UN | 7.29
I0900 | SEIN-I0900 | CRUZETA PVC ROSCAVEL DE 1 1/2'' | UN | 15
I0901 | SEIN-I0901 | CRUZETA PVC ROSCAVEL DE 1 1/4'' | UN | 10.52
I0902 | SEIN-I0902 | CRUZETA PVC ROSCAVEL DE 1/2'' | UN | 3.05
I0903 | SEIN-I0903 | CRUZETA PVC ROSCAVEL DE 2'' | UN | 24.12
I0904 | SEIN-I0904 | CRUZETA PVC ROSCAVEL DE 3/4'' | UN | 5.73
I0905 | SEIN-I0905 | CRUZETA PVC SOLD. MARROM DIAM 32MM (1'') | UN | 4.29
I0906 | SEIN-I0906 | CRUZETA PVC SOLD. MARROM DIAM. 110MM (4'') | UN | 62.27
I0907 | SEIN-I0907 | CRUZETA PVC SOLD. MARROM DIAM. 20MM (1/2'') | UN | 2.74
I0908 | SEIN-I0908 | CRUZETA PVC SOLD. MARROM DIAM. 25MM (3/4'') | UN | 3.97
I0909 | SEIN-I0909 | CRUZETA PVC SOLD. MARROM DIAM. 40MM (1 1/4'') | UN | 5.39
I0910 | SEIN-I0910 | CRUZETA PVC SOLD. MARROM DIAM. 50MM (1 1/2'') | UN | 11.07
I0911 | SEIN-I0911 | CRUZETA PVC SOLD. MARROM DIAM. 60MM (2'') | UN | 12.09
I0912 | SEIN-I0912 | CRUZETA PVC SOLD. MARROM DIAM. 85MM (3'') | UN | 31.01
I0913 | SEIN-I0913 | CRUZETA PVC SPLD. MARROM DIAM. 75MM (2 1/2'') | UN | 17.05
I0914 | SEIN-I0914 | CRUZETA EM CONCRETO ARMADO-PADRÃO COELCE | UN | 46.73
I0915 | SEIN-I0915 | CUBA DE AÇO INOX | UN | 96.28
I0916 | SEIN-I0916 | CUBA DE LOUÇA BRANCA DE EMBUTIR | UN | 36.25
I0917 | SEIN-I0917 | CUMEEIRA FIBROCIMENTO ARTICULADA (MODULADA) | M | 41.82
I0918 | SEIN-I0918 | CUMEEIRA FIBROCIMENTO ARTICULADA (VOGATEX) | M | 10.18
I0919 | SEIN-I0919 | CUMEEIRA FIBROCIMENTO NORMAL (CANALETE 49) | UN | 27.57
I0920 | SEIN-I0920 | CUMEEIRA FIBROCIMENTO NORMAL (CANALETE 90) | UN | 62.25
I0921 | SEIN-I0921 | CUMEEIRA FIBROCIMENTO NORMAL (KALHETA) | UN | 27.7
I0922 | SEIN-I0922 | CUMEEIRA FIBROCIMENTO NORMAL (KALHETAO) | UN | 64.44
I0923 | SEIN-I0923 | CUMEEIRA FIBROCIMENTO NORMAL (MAXIPLAC) | UN | 49.74
I0924 | SEIN-I0924 | CUMEEIRA FIBROCIMENTO NORMAL (ONDULADA) | M | 29.39
I0925 | SEIN-I0925 | CUMEEIRA FIBROCIMENTO UNIVERSAL (ONDULADA) | M | 24
I0926 | SEIN-I0926 | CUMEEIRA PARA TELHA CERAMICA | UN | 1.15
I0927 | SEIN-I0927 | CUMEEIRA PARA TELHA DE CONCRETO | UN | 12.38
I0928 | SEIN-I0928 | CUMEEIRA PARA TELHA DE MADEIRA - NORMAL | UN | 8.76
I0929 | SEIN-I0929 | CUMEEIRA TERMOACUSTICA | UN | 44.08
I0930 | SEIN-I0930 | CUMEEIRA TIPO ONDULINE (0,90 X 0,50)M | M | 17.35
I0931 | SEIN-I0931 | CURVA AÇO GALV 1/2'' MACHO-FEMEA | UN | 4.06
I0932 | SEIN-I0932 | CURVA AÇO GALV 2 1/2'' MACHO-FEMEA | UN | 52.62
I0933 | SEIN-I0933 | CURVA AÇO GALVANIZADO 4'' | UN | 133.63
I0934 | SEIN-I0934 | CURVA COBRE/BRONZE DIAMETRO 104MM | UN | 411.75
I0935 | SEIN-I0935 | CURVA COBRE/BRONZE DIAMETRO 79MM | UN | 217.88
I0936 | SEIN-I0936 | CURVA COBRE/BRONZE DIAMETRO 35MM | UN | 22.66
I0937 | SEIN-I0937 | CURVA COBRE/BRONZE DIAMETRO 15MM | UN | 2.62
I0938 | SEIN-I0938 | CURVA COBRE/BRONZE DIAMETRO 22MM | UN | 5.96
I0939 | SEIN-I0939 | CURVA DE COBRE/BRONZE DIAMETRO 28MM | UN | 8.87
I0940 | SEIN-I0940 | CURVA COBRE/BRONZE DIAMETRO 42MM | UN | 39.82
I0941 | SEIN-I0941 | CURVA COBRE/BRONZE DIAMETRO 54MM | UN | 61.62
I0942 | SEIN-I0942 | CURVA COBRE/BRONZE DIAMETRO 66MM | UN | 182.5
I0943 | SEIN-I0943 | CURVA DE FERRO PARA ELETRODUTO DE 1 1/2'' | UN | 6.83
I0944 | SEIN-I0944 | CURVA DE FERRO PARA ELETRODUTO DE 1 1/4'' | UN | 5.19
I0945 | SEIN-I0945 | CURVA DE FERRO PARA ELETRODUTO DE 1'' | UN | 3.39
I0946 | SEIN-I0946 | CURVA DE FERRO PARA ELETRODUTO DE 2 1/2'' | UN | 26.86
I0947 | SEIN-I0947 | CURVA DE FERRO PARA ELETRODUTO DE 2'' | UN | 11.53
I0949 | SEIN-I0949 | CURVA DE FERRO PARA ELETRODUTO DE 3/4'' | UN | 1.77
I0950 | SEIN-I0950 | CURVA DE PVC RIGIDO PARA ELETRODUTO DE 1 1/2'' | UN | 3.24
I0951 | SEIN-I0951 | CURVA DE PVC RIGIDO PARA ELETRODUTO DE 1 1/4'' | UN | 2.83
I0952 | SEIN-I0952 | CURVA DE PVC RIGIDO PARA ELETRODUTO DE 1'' | UN | 1.97
I0953 | SEIN-I0953 | CURVA DE PVC RIGIDO PARA ELETRODUTO DE 1/2'' | UN | 1.15
I0954 | SEIN-I0954 | CURVA DE PVC RIGIDO PARA ELETRODUTO DE 2 1/2'' | UN | 12.75
I0955 | SEIN-I0955 | CURVA DE PVC RIGIDO PARA ELETRODUTO DE 2'' | UN | 5.31
I0956 | SEIN-I0956 | CURVA DE PVC RIGIDO PARA ELETRODUTO DE 3'' | UN | 16.31
I0957 | SEIN-I0957 | CURVA DE PVC RIGIDO PARA ELETRODUTO DE 3/4'' | UN | 1.29
I0958 | SEIN-I0958 | CURVA DE PVC RIGIDO PARA ELETRODUTO DE 4'' | UN | 27.36
I0959 | SEIN-I0959 | CURVA SANFONADA | UN | 5.56
I0960 | SEIN-I0960 | CURVA VERTICAL 90. P/INTERLIGAÇÃO | UN | 27.01
I0961 | SEIN-I0961 | CX.ALUMINIO FUND.(40X40X15)CM,C/TAMPA CEGA | UN | 188.14
I0962 | SEIN-I0962 | DEGRAU DE MARMORE COLOCADO | M | 72.71
I0963 | SEIN-I0963 | DEGRAU PRE-MOLDADO DE GRANILITE DE 30X100CM | UN | 30.2
I0965 | SEIN-I0965 | DESMOLDANTE PARA FORMAS | L | 6.25
I0966 | SEIN-I0966 | DINAMITE 40% | KG | 10.61
I0967 | SEIN-I0967 | DISCO DE DESBASTE DE 7' | UN | 7.93
I0968 | SEIN-I0968 | DISJUNTOR AUT. TRIP. VOL. NORMAL 15KV - 400A | UN | 7527.9
I0969 | SEIN-I0969 | DISJUNTOR BIPOLAR 10A | UN | 35.91
I0970 | SEIN-I0970 | DISJUNTOR BIPOLAR 16A | UN | 38.99
I0971 | SEIN-I0971 | MEIO FIO PRE MOLDADO DIM.=(0,07x0,30x1,00)m | M | 8.95
I0972 | SEIN-I0972 | DISJUNTOR BIPOLAR 20A | UN | 38.99
I0973 | SEIN-I0973 | DISJUNTOR BIPOLAR 25A | UN | 38.99
I0974 | SEIN-I0974 | LIXEIRA EM FIBRA DE VIDRO CAP.=40L E DIAM.=35cm | UN | 213.84
I0975 | SEIN-I0975 | DISJUNTOR BIPOLAR 32A | UN | 38.99
I0976 | SEIN-I0976 | DISJUNTOR BIPOLAR 40A | UN | 35.91
I0977 | SEIN-I0977 | TALHA MANUAL 0,5 T C/ CORRENTE 5,0m | UN | 700
I0978 | SEIN-I0978 | DISJUNTOR BIPOLAR 50A | UN | 35.91
I0979 | SEIN-I0979 | TALHA MANUAL 2,0 T C/ CORRENTE 5,0m | UN | 1000
I0980 | SEIN-I0980 | DISJUNTOR MONOPOLAR 10A | UN | 6.35
I0981 | SEIN-I0981 | DISJUNTOR MONOPOLAR 16A | UN | 6.35
I0982 | SEIN-I0982 | CARRO TROLLEY P/ 0,5 T | UN | 1100
I0983 | SEIN-I0983 | DISJUNTOR MONOPOLAR 20A | UN | 6.35
I0984 | SEIN-I0984 | DISJUNTOR MONOPOLAR 25A | UN | 6.35
I0985 | SEIN-I0985 | CARRO TROLLEY P/ 1,0 a 2,0 T | UN | 1300
I0986 | SEIN-I0986 | DISJUNTOR MONOPOLAR 32A | UN | 6.35
I0987 | SEIN-I0987 | DISJUNTOR MONOPOLAR 40A | UN | 9.76
I0988 | SEIN-I0988 | OXIGÊNIO | M3 | 12
I0989 | SEIN-I0989 | DISJUNTOR MONOPOLAR 50A | UN | 9.76
I0990 | SEIN-I0990 | CHUMBADOR TIPO PARABOULT 3/4"x6 1/4" | UN | 14.94
I0991 | SEIN-I0991 | DISJUNTOR TIPO COMPACTO 3X100A | UN | 59.38
I0992 | SEIN-I0992 | DISJUNTOR TIPO COMPACTO 3X160A | UN | 166.18
I0993 | SEIN-I0993 | DISJUNTOR TIPO COMPACTO 3X16A | UN | 38.55
I0994 | SEIN-I0994 | DISJUNTOR TIPO COMPACTO 3X250A | UN | 1792.45
I0995 | SEIN-I0995 | DISJUNTOR TIPO COMPACTO 3X32A | UN | 51.8
I0996 | SEIN-I0996 | DISJUNTOR TIPO COMPACTO 3X400A | UN | 2071.9
I0997 | SEIN-I0997 | DISJUNTOR TIPO COMPACTO 3X63A | UN | 82.87
I0998 | SEIN-I0998 | DISJUNTOR TIPO COMPACTO E ABERTO 3X1000A | UN | 11055.88
I0999 | SEIN-I0999 | DISJUNTOR TIPO COMPACTO E ABERTO 3X1250A | UN | 11055.88
I1000 | SEIN-I1000 | DISJUNTOR TIPO COMPACTO E ABERTO 3X1600A | UN | 15424.14
I1001 | SEIN-I1001 | DISJUNTOR TIPO COMPACTO E ABERTO 3X2500A | UN | 26474.27
I1002 | SEIN-I1002 | DISJUNTOR TIPO COMPACTO E ABERTO 3X3150A | UN | 27682.88
I1003 | SEIN-I1003 | DISJUNTOR TIPO COMPACTO E ABERTO 3X630A | UN | 2808.57
I1004 | SEIN-I1004 | DISJUNTOR TRIPOLAR 10A | UN | 50.59
I1005 | SEIN-I1005 | DISJUNTOR TRIPOLAR 16A | UN | 50.59
I1006 | SEIN-I1006 | BROCA DE WIDEA DE 1" | UN | 45.96
I1007 | SEIN-I1007 | DISJUNTOR TRIPOLAR 20A | UN | 50.59
I1008 | SEIN-I1008 | DISJUNTOR TRIPOLAR 25A | UN | 50.59
I1009 | SEIN-I1009 | OPERADOR DE EQUIPAMENTOS | H | 6.8
I1010 | SEIN-I1010 | DISJUNTOR TRIPOLAR 32A | UN | 50.59
I1011 | SEIN-I1011 | DISJUNTOR TRIPOLAR 40A | UN | 50.59
I1012 | SEIN-I1012 | MACACO HIDRAULICO DE 50 T(ALUGUEL) | MÊS | 528.8
I1013 | SEIN-I1013 | DISJUNTOR TRIPOLAR 50A | UN | 50.59
I1014 | SEIN-I1014 | ESCORAMENTO METÁLICO P/ CIMBRAMENTO C/ CONTRAVENTAMENTO | M3xMÊS | 5.4
I1015 | SEIN-I1015 | DISJUNTOR TRIPOLAR COMPACTO DE - 175A | UN | 166.18
I1016 | SEIN-I1016 | DISJUNTOR TRIPOLAR DE 100A | UN | 59.38
I1017 | SEIN-I1017 | DISJUNTOR TRIPOLAR DE 60A | UN | 59.38
I1018 | SEIN-I1018 | DISJUNTOR TRIPOLAR DE 70A | UN | 59.38
I1019 | SEIN-I1019 | DISJUNTOR TRIPOLAR DE 90A | UN | 59.38
I1027 | SEIN-I1027 | DOBRADIÇA 3''X2 1/2'' CROMADA | UN | 4.86
I1028 | SEIN-I1028 | DOBRADIÇA CROMADA 3 1/2''X3'' REF.1523 | UN | 4.86
I1029 | SEIN-I1029 | DOBRADIÇA CROMADA, TIPO "PALMELA" | UN | 5.39
I1030 | SEIN-I1030 | DOBRADIÇA DE FERRO PARA PORTA EXTERNA | UN | 4.86
I1031 | SEIN-I1031 | DOBRADIÇA DE FERRO PARA PORTA INTERNA | UN | 4.86
I1032 | SEIN-I1032 | DOBRADIÇA DE LATÃO EM VARA | M | 8.19
I1033 | SEIN-I1033 | DOBRADIÇA DE PRESSÃO | UN | 1.72
I1034 | SEIN-I1034 | DOBRADIÇA INFERIOR (1103) | UN | 20.12
I1035 | SEIN-I1035 | DOBRADIÇA PARA BASCULANTE (1123) | UN | 7.55
I1036 | SEIN-I1036 | DOBRADIÇA SUPERIOR (1101) | UN | 19.41
I1037 | SEIN-I1037 | DOBRADIÇA VAI - VEM CROMADA | UN | 26.97
I1038 | SEIN-I1038 | DOLOMITA | M3 | 14.34
I1039 | SEIN-I1039 | DOMO DE ACRILICO - INDIVIDUAL | M2 | 343.94
I1040 | SEIN-I1040 | DOMO DE ACRILICO - MODULAR | M2 | 373.29
I1041 | SEIN-I1041 | DOMO DE FIBRA DE VIDRO - INDIVIDUAL | M2 | 261.05
I1042 | SEIN-I1042 | DOMO DE FIBRA DE VIDRO - MODULAR | M2 | 426.25
I1043 | SEIN-I1043 | DUTO DE ALONGAMENTO P/EXAUSTOR EOLICO | M | 94.68
I1044 | SEIN-I1044 | DUTO PERFURADO-ELETROCALHA CHAPA DE AÇO (100X100)MM | M | 29.81
I1045 | SEIN-I1045 | DUTO PERFURADO-ELETROCALHA CHAPA DE AÇO (100X200)MM | M | 27.89
I1046 | SEIN-I1046 | DUTO PERFURADO-ELETROCALHA CHAPA DE AÇO (25X50)MM | M | 6.72
I1047 | SEIN-I1047 | DUTO PERFURADO-ELETROCALHA CHAPA DE AÇO (25X75)MM | M | 7.73
I1048 | SEIN-I1048 | DUTO PERFURADO-ELETROCALHA CHAPA DE AÇO (50X100)MM | M | 14.9
I1049 | SEIN-I1049 | DUTO PERFURADO-ELETROCALHA CHAPA DE AÇO (50X50)MM | M | 11.18
I1050 | SEIN-I1050 | DUTO PERFURADO-ELETROCALHA CHAPA DE AÇO (50X75)MM | M | 11.41
I1051 | SEIN-I1051 | DUTO PERFURADO-ELETROCALHA CHAPA DE AÇO (75X75)MM | M | 15.2
I1052 | SEIN-I1052 | DUTO PERFURADO-PERFILADOS CHAPA DE AÇO (15 X 35)MM | M | 4.98
I1053 | SEIN-I1053 | DUTO PERFURADO-PERFILADOS CHAPA DE AÇO (19 X 39)MM | M | 5.03
I1054 | SEIN-I1054 | DUTO PERFURADO-PERFILADOS CHAPA DE AÇO (25 X 25)MM | M | 6.11
I1055 | SEIN-I1055 | DUTO PERFURADO-PERFILADOS CHAPA DE AÇO (35 X 35)MM | M | 6.46
I1056 | SEIN-I1056 | DUTO PERFURADO-PERFILADOS CHAPA DE AÇO (38 X 38)MM | M | 7.27
I1058 | SEIN-I1058 | ELEMENTO VAZADO DE CONCRETO (20X20X20)CM | UN | 3.18
I1059 | SEIN-I1059 | ELEMENTO VAZADO CERÂMICO(20x20x10)CM | UN | 2.31
I1060 | SEIN-I1060 | ELEMENTO VAZADO CONCRETO (20 X 10 X 6)CM | UN | 4.05
I1061 | SEIN-I1061 | ELETRODOS | KG | 10.54
I1062 | SEIN-I1062 | ELETRODUTO DE ALUMINIO DE 1 1/2" | M | 17.98
I1063 | SEIN-I1063 | ELETRODUTO DE ALUMINIO DE 1 1/4" | M | 14.13
I1064 | SEIN-I1064 | ELETRODUTO DE ALUMINIO DE 1" | M | 8.91
I1065 | SEIN-I1065 | ELETRODUTO DE ALUMINIO DE 2 1/2" | M | 33.63
I1066 | SEIN-I1066 | ELETRODUTO DE ALUMINIO DE 2" | M | 25.68
I1067 | SEIN-I1067 | ELETRODUTO DE ALUMINIO DE 3/4" | M | 7.11
I1068 | SEIN-I1068 | ELETRODUTO DE PVC RIGIDO 1 1/2'' | M | 6.45
I1069 | SEIN-I1069 | ELETRODUTO DE PVC RIGIDO 1 1/4'' | M | 4.99
I1070 | SEIN-I1070 | ELETRODUTO DE PVC RIGIDO 1'' | M | 3.92
I1071 | SEIN-I1071 | ELETRODUTO DE PVC RIGIDO 1/2'' | M | 1.63
I1072 | SEIN-I1072 | ELETRODUTO DE PVC RIGIDO 2 1/2'' | M | 16.02
I1073 | SEIN-I1073 | ELETRODUTO DE PVC RIGIDO 2'' | M | 7.83
I1074 | SEIN-I1074 | ELETRODUTO DE PVC RIGIDO 3'' | M | 20.41
I1075 | SEIN-I1075 | ELETRODUTO DE PVC RIGIDO 3/4'' | M | 2.51
I1076 | SEIN-I1076 | ELETRODUTO DE PVC RIGIDO 4'' | M | 31.71
I1077 | SEIN-I1077 | ELETRODUTO FERRO CLASSE LI ESMALTADO 1 1/2'' | M | 13.31
I1078 | SEIN-I1078 | ELETRODUTO FERRO CLASSE LI ESMALTADO 1 1/4'' | M | 10.9
I1079 | SEIN-I1079 | ELETRODUTO FERRO CLASSE LI ESMALTADO 1'' | M | 6.26
I1080 | SEIN-I1080 | ELETRODUTO FERRO CLASSE LI ESMALTADO 1/2'' | M | 4.18
I1081 | SEIN-I1081 | ELETRODUTO FERRO CLASSE LI ESMALTADO 2'' | M | 23.07
I1083 | SEIN-I1083 | ELETRODUTO FERRO CLASSE LI ESMALTADO 3/4'' | M | 4.69
I1084 | SEIN-I1084 | ELETRODUTO FLEXIVEL TIPO GARGANTA | M | 1.75
I1085 | SEIN-I1085 | ELETRODUTO TIPO CONDULETE DE PVC DE 1" | M | 7.28
I1086 | SEIN-I1086 | ELETRODUTO TIPO CONDULETE DE PVC DE 1/2" | M | 3.25
I1087 | SEIN-I1087 | ELETRODUTO TIPO CONDULETE DE PVC DE 3/4" | M | 4.9
I1088 | SEIN-I1088 | ELETROTECNICO MONTADOR | H | 5.23
I1089 | SEIN-I1089 | EMULSÃO ADESIVA | KG | 7.21
I1090 | SEIN-I1090 | EMULSÃO ASFALTICA | KG | 3.7
I1091 | SEIN-I1091 | ENGATE CROMADO | UN | 15.8
I1092 | SEIN-I1092 | ENGATE DE PVC | UN | 3.77
I1093 | SEIN-I1093 | ESCADA HELICOIDAL PM CONCRETO D=1,0M | M | 477.98
I1094 | SEIN-I1094 | ESCORA DE 20CM | M | 6.66
I1095 | SEIN-I1095 | ESCORA METALICA - LOCAÇÃO | UN | 7.54
I1096 | SEIN-I1096 | ESFERA PM-CONCRETO, D=25CM | UN | 15.72
I1097 | SEIN-I1097 | ESFERA PM-CONCRETO, D=40CM | UN | 25.83
I1098 | SEIN-I1098 | ESGUICHO C/ENGATE RÁPIDO 2 1/2X5/8'' | UN | 74.82
I1099 | SEIN-I1099 | ESMALTE A BASE DE BORRACHA CLORADA | L | 29.19
I1100 | SEIN-I1100 | ESMALTE SINTETICO | L | 10.31
I1101 | SEIN-I1101 | ESMERIL N.36 | UN | 16.09
I1102 | SEIN-I1102 | ESMERIL N.60 | UN | 16.09
I1103 | SEIN-I1103 | ESPARGIDOR PARA MICTORIO | UN | 12.35
I1104 | SEIN-I1104 | ESPAÇADOR (MAXIPLAC) | UN | 1.15
I1105 | SEIN-I1105 | ESPELHO 4''X2'' OU 3"X3" | UN | 1.49
I1106 | SEIN-I1106 | ESPELHO 4''X4'' | UN | 3.44
I1107 | SEIN-I1107 | ESPELHO TIPO CRISMETAL,MOD. P/WC (INSTALADO) | UN | 55.47
I1108 | SEIN-I1108 | ESPUMA DE POLIURETANO | M3 | 66.3
I1109 | SEIN-I1109 | ESTABILIZADOR DE TENSÃO/CORRENTE DE 10KVA | UN | 1041.42
I1110 | SEIN-I1110 | ESTABILIZADOR DE TENSÃO/CORRENTE DE 1KV | UN | 124.95
I1111 | SEIN-I1111 | ESTABILIZADOR DE TENSÃO/CORRENTE DE 3KV | UN | 229.11
I1112 | SEIN-I1112 | ESTABILIZADOR DE TENSÃO/CORRENTE DE 5KV | UN | 374.91
I1113 | SEIN-I1113 | ESTABILIZADOR DE TENSÃO/CORRENTE DE 7.5 KVA | UN | 624.86
I1114 | SEIN-I1114 | ESTACA DE MADEIRA D=22 cm | M | 23.73
I1115 | SEIN-I1115 | ESTACA DE MADEIRA D=25 cm | M | 31.7
I1116 | SEIN-I1116 | ESTACA FRANKI - 350 MM - CAPACIDADE 55 T | M | 130.08
I1117 | SEIN-I1117 | ESTACA FRANKI - 400 MM - CAPACIDADE 75 T | M | 151.58
I1118 | SEIN-I1118 | ESTACA FRANKI - 455 MM - CAPACIDADE 95 T | M | 184.7
I1119 | SEIN-I1119 | ESTACA FRANKI - 520 MM - CAPACIDADE 130 T | M | 229.76
I1120 | SEIN-I1120 | ESTACA FRANKI - 600 MM - CAPACIDADE 170 T | M | 281.45
I1121 | SEIN-I1121 | ESTACA PRE-MOLD. CENTRIF. 23CM 20/30T - CRAVADA | M | 43.01
I1122 | SEIN-I1122 | ESTACA PRE-MOLD. CENTRIF. 26CM 35/40T - CRAVADA | M | 71.33
I1123 | SEIN-I1123 | ESTACA PRE-MOLD. CENTRIF. 33CM 45/60T - CRAVADA | M | 77.68
I1124 | SEIN-I1124 | ESTACA PRE-MOLD. CENTRIF. 42CM 65/90T - CRAVADA | M | 77.31
I1125 | SEIN-I1125 | ESTACA PRE-MOLD. MACICA 20CM 20/25T - CRAVADA | M | 81.26
I1126 | SEIN-I1126 | ESTACA PRE-MOLD. MACICA 25CM 30/35T - CRAVADA | M | 104.41
I1127 | SEIN-I1127 | ESTACA PRE-MOLD. MACICA 30CM 40/45T - CRAVADA | M | 141.61
I1128 | SEIN-I1128 | ESTACA PRE-MOLD. MACICA 35CM 50/55T - CRAVADA | M | 180.88
I1129 | SEIN-I1129 | ESTACA PRE-MOLD. MACICA 40CM 70/75T - CRAVADA | M | 241.38
I1130 | SEIN-I1130 | ESTACA PRE-MOLD. PROT. 18X18CM 20/25T - CRAVADA | M | 42.81
I1131 | SEIN-I1131 | ESTACA PRE-MOLD. PROT. 23X23CM 30/35T - CRAVADA | M | 59.45
I1132 | SEIN-I1132 | ESTACA PRE-MOLD.OCTOGONAL 36CM 55/60T - CRAVADA | M | 117.01
I1133 | SEIN-I1133 | ESTACA PRE-MOLD.OCTOGONAL 42CM 70/75T - CRAVADA | M | 128.89
I1134 | SEIN-I1134 | ESTACA PRE-MOLD.PROT. 26.5X26.5 CM 40/45T-CRAVADA | M | 68.88
I1135 | SEIN-I1135 | PERFIL 'U' DE AÇO ENRIJECIDO, C/PRIMER CHAPA 10 (DIVISÓRIA) | KG | 1.16
I1137 | SEIN-I1137 | ESTRUTURA METALICA DE TRAVES DE FUTSAL | CJ | 827.28
I1138 | SEIN-I1138 | ESTRUTURA METALICA DE TRAVES FUTEBOL DE CAMPO OFICIAL | CJ | 1838.4
I1139 | SEIN-I1139 | ESTRUTURA METALICA P/ BASQUETE | CJ | 1608.6
I1140 | SEIN-I1140 | ESTRUTURA METALICA P/ REDE DE VOLEY | CJ | 333.21
I1142 | SEIN-I1142 | ESTUCADOR | H | 4.65
I1143 | SEIN-I1143 | EXAUSTOR ELETRICO DOMICILIAR | UN | 201.78
I1144 | SEIN-I1144 | EXAUSTOR ELETROMECANICO INDUST. D=400MM | UN | 1457.32
I1145 | SEIN-I1145 | EXTINTOR CO2 DE 6 KG | UN | 333.8
I1146 | SEIN-I1146 | EXTINTOR DE ÁGUA PRESSURIZADA, CAPACIDADE 10L | UN | 109.35
I1149 | SEIN-I1149 | FACAO DIREITO PARA LATERAL E BANDEIRA (1210) | UN | 59.31
I1150 | SEIN-I1150 | FACAO ESQUERDO PARA LATERAL E BANDEIRA (1211) | UN | 62.55
I1151 | SEIN-I1151 | FACAO SIMPLES PARA LATERAL E BANDEIRA (1209) | UN | 27.31
I1152 | SEIN-I1152 | FECHADURA CENTRAL COM 2 CILINDROS (1521) | UN | 39.09
I1154 | SEIN-I1154 | FECHADURA COMPLETA PARA PORTA EXTERNA | UN | 26.53
I1155 | SEIN-I1155 | FECHADURA COMPLETA PARA PORTA INTERNA | UN | 19.95
I1157 | SEIN-I1157 | FECHADURA P/ MOVEIS | UN | 4.96
I1158 | SEIN-I1158 | FECHO DE ALAVANCA DE FERR0 DE 22CM | UN | 13.36
I1159 | SEIN-I1159 | FECHO TIPO ROLETE P/ARMARIO | UN | 0.86
I1160 | SEIN-I1160 | FERRAGEM PARA PORTAO DE TAPUME | KG | 5.41
I1161 | SEIN-I1161 | FERRAGEM PARA TELHADOS | KG | 9.23
I1162 | SEIN-I1162 | FERROLHO DE SOBREPOR OU EMBUTIR GRANDE | UN | 11.76
I1163 | SEIN-I1163 | FERROLHO DE SOBREPOR OU EMBUTIR MEDIO | UN | 9.45
I1164 | SEIN-I1164 | FERROLHO DE SOBREPOR OU EMBUTIR PEQUENO | UN | 4.96
I1165 | SEIN-I1165 | FILETE DE GRANITO L = 4CM | M | 7.16
I1166 | SEIN-I1166 | FILTRO DE PAREDE INDUSTRIAL | UN | 172.66
I1167 | SEIN-I1167 | FIO ISOLADO EM PVC 0.50MM2 - 750V | M | 0.23
I1168 | SEIN-I1168 | FIO ISOLADO EM PVC 0.75MM2 - 750V | M | 0.41
I1169 | SEIN-I1169 | FIO ISOLADO EM PVC 1.00MM2 - 750V | M | 0.43
I1170 | SEIN-I1170 | FIO ISOLADO EM PVC 1.50MM2 - 750V | M | 0.52
I1171 | SEIN-I1171 | FIO ISOLADO EM PVC 10.0 MM2 - 750V | M | 3.56
I1172 | SEIN-I1172 | FIO ISOLADO EM PVC 2.50MM2 - 750V | M | 0.83
I1173 | SEIN-I1173 | FIO ISOLADO EM PVC 4.00MM2 - 750V | M | 1.33
I1174 | SEIN-I1174 | FIO ISOLADO EM PVC 6.00MM2 - 750V | M | 1.88
I1175 | SEIN-I1175 | FIO PARALELO ISOLADO, ( 2 X 0,75 )MM2 | M | 0.7
I1176 | SEIN-I1176 | FIO PARALELO ISOLADO, ( 2 X 1,00 )MM2 | M | 0.87
I1177 | SEIN-I1177 | FIO PARALELO ISOLADO, ( 2 X 1,50 )MM2 | M | 1.11
I1178 | SEIN-I1178 | FITA CREPE 16MM | M | 0.12
I1179 | SEIN-I1179 | FITA DE CALDEAÇÃO | M | 0.86
I1180 | SEIN-I1180 | FITA DE VEDAÇÃO | M | 0.23
I1181 | SEIN-I1181 | FITA ISOLANTE | M | 0.34
I1182 | SEIN-I1182 | FIXADOR DE ABA (KALHETA DELTA) | UN | 1.03
I1183 | SEIN-I1183 | FIXADOR DE ABA (KALHETAO) | UN | 1.72
I1184 | SEIN-I1184 | FIXADOR DE ABAS (MAXIPLAC) | UN | 1.42
I1185 | SEIN-I1185 | FIXADOR DE ABAS (MODULADA) | UN | 0.85
I1186 | SEIN-I1186 | FIXADOR DE ABAS C/ ANILHA DE PVC | UN | 0.29
I1187 | SEIN-I1187 | FIXADOR DE ABAS SIMPLES (CANALETE 90) | UN | 1.77
I1188 | SEIN-I1188 | FLANGE C/SEXTAVADO AÇO GALVANIZADO 1 1/4'' | UN | 7.03
I1189 | SEIN-I1189 | FLANGE C/SEXTAVADO AÇO GALVANIZADO 1/2'' | UN | 3.18
I1190 | SEIN-I1190 | FLANGE C/SEXTAVADO AÇO GALVANIZADO 2 1/2'' | UN | 17.48
I1191 | SEIN-I1191 | FLANGE C/SEXTAVADO AÇO GALVANIZADO 4'' | UN | 33.38
I1192 | SEIN-I1192 | FOLHA P/PORTA ARM. EMB.C/BAT. E GUARNIÇÃO | M2 | 24.69
I1193 | SEIN-I1193 | FORMICA P/REVESTIMENTO | M2 | 12.8
I1195 | SEIN-I1195 | FORRO ALUM.SIST.VERT.EM ESTR.ATIR.-COLOCADO | M2 | 144.35
I1199 | SEIN-I1199 | FUNDO BRANCO FOSCO NIVELADOR P/ MADEIRAS | L | 12.68
I1200 | SEIN-I1200 | FUNDO OXIDO DE FERRO | L | 11.66
I1201 | SEIN-I1201 | FUNDO PRIMER PARA CONCRETO | L | 1.75
I1202 | SEIN-I1202 | FUNGENBAND P/ JUNTAS DE DILATAÇÃO | M | 78.13
I1203 | SEIN-I1203 | FURAÇÃO DE FORRO EM LAJE - E. EOLICO | UN | 92.41
I1204 | SEIN-I1204 | FUSIVEL DIAZED 25A | UN | 1.38
I1205 | SEIN-I1205 | FUSIVEL DIAZED 63A | UN | 2.42
I1206 | SEIN-I1206 | FUSIVEL NH 00 - 125A | UN | 9.37
I1207 | SEIN-I1207 | FUSIVEL NH 1 - 250A | UN | 29.93
I1208 | SEIN-I1208 | FUSIVEL NH 2 - 400A | UN | 36.83
I1209 | SEIN-I1209 | FUSIVEL NH 3 - 630A | UN | 61.23
I1210 | SEIN-I1210 | FUSIVEL NH 4 - 1250A | UN | 317.31
I1211 | SEIN-I1211 | GABIÃO COLCHÃO MALHA HEXAGONAL 6X8CM. ESP 30CM | M2 | 60.05
I1212 | SEIN-I1212 | GABIÃO COM MALHA HEXAGONAL 8X10CM - ZINCADO | KG | 7.64
I1213 | SEIN-I1213 | GABIÃO COM MALHA HEXAGONAL 8X10CM - ZINCADO | M3 | 100.6
I1214 | SEIN-I1214 | GANCHO CHATO DE 110MM | UN | 1.14
I1215 | SEIN-I1215 | GANCHO COM PORCA E ARRUELA | UN | 0.75
I1216 | SEIN-I1216 | GANCHO DE ALUMINIO | UN | 0.87
I1217 | SEIN-I1217 | GANCHO OLHAL | UN | 8.89
I1218 | SEIN-I1218 | GAS | KG | 3
I1220 | SEIN-I1220 | GESSEIRO | H | 4.65
I1221 | SEIN-I1221 | GESSO | KG | 1
I1222 | SEIN-I1222 | GRADE DE FERRO | M2 | 90.6
I1223 | SEIN-I1223 | GRADIL DE FERRO | M2 | 90.6
I1224 | SEIN-I1224 | GRADIL DE FERRO COM BARRA CHATA | M2 | 114.85
I1225 | SEIN-I1225 | GRAMA TIPO BATATAIS EM PLACA | M2 | 4.41
I1227 | SEIN-I1227 | GRANITEIRO/MAMORISTA | H | 4.65
I1229 | SEIN-I1229 | GRANITO POLIDO OUTRAS CORES E=2cm | M2 | 223.71
I1230 | SEIN-I1230 | BANCADA DE GRANITO OUTRAS CORES, E=3cm | M2 | 279.63
I1231 | SEIN-I1231 | GRANITO POLIDO PRETO E=2cm | M2 | 162.19
I1232 | SEIN-I1232 | GRELHA HEMISFERICA DE FF. - 75MM (3'') | UN | 35.86
I1233 | SEIN-I1233 | GRUPO GERADOR 86/120 KVA, C/ QUADRO AUTOMATICO | UN | 50480
I1234 | SEIN-I1234 | GRUPO GERADOR 141/170 KVA, C/ QUADRO AUTOMATICO | UN | 67425
I1236 | SEIN-I1236 | GRUPO GERADOR 261/290 KVA, C/ QUADRO AUTOMATICO | UN | 100900
I1237 | SEIN-I1237 | GRUPO GERADOR 56/85 KVA, C/ QUADRO AUTOMATICO | UN | 47615
I1240 | SEIN-I1240 | GUARNIÇÃO PEROBA 5CM PARA PORTA 1FL. | UN | 11.3
I1241 | SEIN-I1241 | GUARNIÇÃO PEROBA 5CM PARA PORTA 2FL. | UN | 13.7
I1243 | SEIN-I1243 | HASTE DE ATERRAMENTO COPPERWELD 3/4'' x 3M | UN | 42.39
I1244 | SEIN-I1244 | HASTE DE ATERRAMENTO COPPERWELD DE 3/4'' x 2.40M | UN | 40.21
I1245 | SEIN-I1245 | HERBACEA ORNAMENTAL-EXTERNA | UN | 3.45
I1246 | SEIN-I1246 | HIDRANTE COM REGISTRO GLOBO AMARELO 2 1/2'' | UN | 394.11
I1248 | SEIN-I1248 | HIGIENIZAÇÃO EM METRAGEM DE DUTOS DE AR-CONDICION. | M | 68.64
I1249 | SEIN-I1249 | IMPERMEABILIZANTE | KG | 7.43
I1250 | SEIN-I1250 | IMPERMEABILIZANTE ESTRUTURAL | KG | 1.73
I1251 | SEIN-I1251 | INSETICIDA TIPO "JINO CUPIM" E "PENETROL" | L | 13.79
I1252 | SEIN-I1252 | INTERRUPTOR 1 TECLA BIPOLAR PARALELO | UN | 11.13
I1253 | SEIN-I1253 | INTERRUPTOR 1 TECLA PARALELO | UN | 5.54
I1254 | SEIN-I1254 | INTERRUPTOR 1 TECLA PARALELO 1 TOMADA 2POLOS UNIV. | UN | 8.36
I1255 | SEIN-I1255 | INTERRUPTOR 1 TECLA SIMPLES | UN | 4.26
I1256 | SEIN-I1256 | INTERRUPTOR 1 TECLA SIMPLES 1 CAMPAINHA | UN | 7.33
I1257 | SEIN-I1257 | INTERRUPTOR 1 TECLA SIMPLES 1 PARALELO | UN | 8.51
I1258 | SEIN-I1258 | INTERRUPTOR 1 TECLA SIMPLES 1 PARALELO 1TOM. 2POLO | UN | 13.1
I1259 | SEIN-I1259 | INTERRUPTOR 1 TECLA SIMPLES 1 TOMADA 2POLOS UNIV. | UN | 7.42
I1260 | SEIN-I1260 | INTERRUPTOR 1 TECLA SIMPLES 2 PARALELO | UN | 12.33
I1261 | SEIN-I1261 | INTERRUPTOR 2 TECLAS PARALELO | UN | 9.85
I1262 | SEIN-I1262 | INTERRUPTOR 2 TECLAS PARALELO 1 TOMADA 2POLOS | UN | 13.1
I1263 | SEIN-I1263 | INTERRUPTOR 2 TECLAS SIMPLES | UN | 7.33
I1264 | SEIN-I1264 | INTERRUPTOR 2 TECLAS SIMPLES 1 PARALELO | UN | 12.2
I1265 | SEIN-I1265 | INTERRUPTOR 2 TECLAS SIMPLES 1TOMADA 2POLOS | UN | 9.14
I1266 | SEIN-I1266 | INTERRUPTOR 3 TECLAS PARALELOS | UN | 13.37
I1267 | SEIN-I1267 | INTERRUPTOR 3 TECLAS SIMPLES | UN | 10.32
I1268 | SEIN-I1268 | INTERRUPTOR DUAS TECLAS 10A - 250V, SISTEMA "X" | UN | 7.42
I1269 | SEIN-I1269 | INTERRUPTOR PULSADOR CAMPAINHA | UN | 4.51
I1270 | SEIN-I1270 | INTERRUPTOR UMA TECLA 10A - 250V, SISTEMA "X" | UN | 5.34
I1271 | SEIN-I1271 | ISOLADOR PORCEL. TIPO PEDESTAL CLASSE 15KV | UN | 51.13
I1272 | SEIN-I1272 | ISOLADOR TIPO DISCO 175MM DE VIDRO | UN | 51.13
I1275 | SEIN-I1275 | JANELA EM ALUMINIO, TIPO VENEZIANA | M2 | 242.18
I1276 | SEIN-I1276 | JANELA VENEZIANA MOVEL | M2 | 119
I1277 | SEIN-I1277 | JARDINEIRO | H | 2.96
I1278 | SEIN-I1278 | JATISTA | H | 4.65
I1279 | SEIN-I1279 | JOELHO 90 C/VISITA PVC ESGOTO DE 100X50MM | UN | 11.23
I1280 | SEIN-I1280 | JOELHO 90 C/VISITA PVC ESGOTO DE 100X75MM | UN | 16.02
I1281 | SEIN-I1281 | JOELHO 90 C/VISITA PVC ESGOTO DE 75X50MM | UN | 9.53
I1282 | SEIN-I1282 | JOELHO PVC PARA ESGOTO DE 100MM | UN | 5.44
I1283 | SEIN-I1283 | JOELHO PVC PARA ESGOTO DE 40MM | UN | 1.05
I1284 | SEIN-I1284 | JOELHO PVC PARA ESGOTO DE 50MM | UN | 1.58
I1285 | SEIN-I1285 | JOELHO PVC PARA ESGOTO DE 75MM | UN | 3.85
I1286 | SEIN-I1286 | JOELHO FERRO FUNDIDO 150MM | UN | 345.02
I1287 | SEIN-I1287 | JOELHO FERRO FUNDIDO C/VISITA 100X50MM | UN | 96
I1288 | SEIN-I1288 | JOELHO FERRO FUNDIDO DE 100MM | UN | 176.4
I1289 | SEIN-I1289 | JOELHO FERRO FUNDIDO DE 50MM | UN | 88.2
I1290 | SEIN-I1290 | JOELHO FERRO FUNDIDO DE 75MM | UN | 119.33
I1291 | SEIN-I1291 | JOELHO PVC ROSCAVEL DE 1 1/2'' | UN | 7.56
I1292 | SEIN-I1292 | JOELHO PVC ROSCAVEL DE 1 1/4'' | UN | 6.92
I1293 | SEIN-I1293 | JOELHO PVC ROSCAVEL DE 1'' | UN | 2.51
I1294 | SEIN-I1294 | JOELHO PVC ROSCAVEL DE 1/2'' | UN | 1.03
I1295 | SEIN-I1295 | JOELHO PVC ROSCAVEL DE 2 1/2'' | UN | 26.49
I1296 | SEIN-I1296 | JOELHO PVC ROSCAVEL DE 2'' | UN | 14.87
I1297 | SEIN-I1297 | JOELHO PVC ROSCAVEL DE 3'' | UN | 35.34
I1298 | SEIN-I1298 | JOELHO PVC ROSCAVEL DE 3/4'' | UN | 1.5
I1299 | SEIN-I1299 | JOELHO PVC ROSCAVEL DE 4'' | UN | 82.76
I1300 | SEIN-I1300 | JOELHO PVC SOLD.AZUL DE 20X1/2'' | UN | 3.66
I1301 | SEIN-I1301 | JOELHO PVC SOLD.AZUL DE 25X3/4'' | UN | 4.44
I1302 | SEIN-I1302 | JOELHO PVC SOLDAVEL/ROSCA DE 20X1/2'' | UN | 1.08
I1303 | SEIN-I1303 | JOELHO PVC SOLDAVEL/ROSCA DE 25X3/4'' | UN | 1.88
I1304 | SEIN-I1304 | JOELHO PVC SOLDAVEL/ROSCA DE 32X1'' | UN | 3.09
I1305 | SEIN-I1305 | JOELHO PVC CINZA P/ ESG DIAM 150MM (6'') | UN | 67.02
I1306 | SEIN-I1306 | JOELHO REDUÇÃO PVC SOLD.AZUL DE 25X1/2'' | UN | 3.87
I1307 | SEIN-I1307 | JOELHO REDUÇÃO PVC SOLD.AZUL DE 32X3/4'' | UN | 8.28
I1308 | SEIN-I1308 | JOELHO REDUÇÃO PVC SOLD/ROSCA DE 25X1/2'' | UN | 1.15
I1309 | SEIN-I1309 | JOELHO REDUÇÃO PVC SOLD/ROSCA DE 32X3/4'' | UN | 5.95
I1310 | SEIN-I1310 | JOELHO REDUÇÃO PVC SOLDAVEL 25X20MM | UN | 1.46
I1311 | SEIN-I1311 | JOELHO REDUÇÃO PVC SOLDAVEL 32X25MM | UN | 2.01
I1312 | SEIN-I1312 | JOELHO REDUÇÃO PVC SOLDAVEL 40X32MM | UN | 2.2
I1313 | SEIN-I1313 | JOELHO REDUÇÃO PVC ROSCAVEL 1''X3/4'' | UN | 2.9
I1314 | SEIN-I1314 | JOELHO REDUÇÃO PVC ROSCAVEL 3/4X1/2'' | UN | 1.88
I1315 | SEIN-I1315 | JOGO METAIS PARA MICTORIO | UN | 20.03
I1316 | SEIN-I1316 | JUNTA PLASTICA 'I' 27MM PARA PISOS | M | 0.74
I1317 | SEIN-I1317 | JUNTA PLASTICA 3/4''X1/8'' PARA PISOS | M | 0.74
I1318 | SEIN-I1318 | JUNÇÃO PVC PARA ESGOTO 3X2'' | UN | 7.31
I1319 | SEIN-I1319 | JUNÇÃO PVC PARA ESGOTO 100X50MM (4X2'') | UN | 7.88
I1320 | SEIN-I1320 | JUNÇÃO PVC PARA ESGOTO 4X3'' | UN | 12.27
I1321 | SEIN-I1321 | JUNÇÃO PVC PARA ESGOTO 6X4'' | UN | 33.99
I1322 | SEIN-I1322 | JUNÇÃO DUPLA 45 FERRO FUND.100X100MM (4X4'') | UN | 394.28
I1323 | SEIN-I1323 | JUNÇÃO DUPLA PVC ESGOTO DE 100MM | UN | 21.16
I1324 | SEIN-I1324 | JUNÇÃO DUPLA PVC ESGOTO DE 75MM | UN | 10.67
I1325 | SEIN-I1325 | JUNÇÃO PVC BRANCO C/INSP P/ESG DIAM 75MM (3'') | UN | 9.56
I1326 | SEIN-I1326 | JUNÇÃO SIMPLES PVC BRANCO C/INSP.P/ESG.DIAM.100MM | UN | 9.1
I1328 | SEIN-I1328 | LADRILHISTA | H | 4.65
I1332 | SEIN-I1332 | LADRILHO HIDRAULICO DE UMA COR | M2 | 16.19
I1339 | SEIN-I1339 | LAJE PRE-FABRICADA DE 8CM | M2 | 13.15
I1341 | SEIN-I1341 | LAJOTA PRE-MOLDADA DE CONCRETO E = 5cm | M2 | 20.61
I1342 | SEIN-I1342 | LAMINADO MELAMINICO, ESP.=1MM | M2 | 11.18
I1343 | SEIN-I1343 | LAVATÓRIO DE LOUÇA BRANCA COM COLUNA | UN | 52.25
I1344 | SEIN-I1344 | LAVATÓRIO DE LOUÇA BRANCA SEM COLUNA | UN | 33.66
I1345 | SEIN-I1345 | LIXA DE CARBURETO DE SILÍCIO DE 7'' | UN | 2.18
I1346 | SEIN-I1346 | LIXA PARA FERRO | UN | 1.49
I1347 | SEIN-I1347 | LIXA PARA MADEIRA/MASSA | UN | 0.4
I1348 | SEIN-I1348 | LONA PLASTICA PRETA | M2 | 1.6
I1349 | SEIN-I1349 | PRANCHA 6 X 16 CM | M | 9.48
I1350 | SEIN-I1350 | LUBRIFICANTE PARA TUBO DE FERRO FUNDIDO | KG | 30.37
I1351 | SEIN-I1351 | LUBRIFICANTE PARA TUBO DE PVC | KG | 25.03
I1352 | SEIN-I1352 | LUMINARIA REFLETORA C/LAMP. DICROICA 75W | UN | 35.66
I1353 | SEIN-I1353 | LUM.REFLETORA C/LAMP. DICROICA 50W | UN | 21.83
I1354 | SEIN-I1354 | LUMINARIA A PROVA DE TEMPO, VAPOR, ETC | UN | 40.21
I1358 | SEIN-I1358 | LUMINARIA FECHADA C/ LENTE DE VIDRO | UN | 128.98
I1359 | SEIN-I1359 | LUMINARIA FECHADA P/MURO C/LAMPADA,TIPO"TROPICOS" | UN | 40.21
I1360 | SEIN-I1360 | LUMINARIA FLUOR. 1X20W COMPLETA C/ LAMPADA | UN | 32.18
I1361 | SEIN-I1361 | LUMINARIA FLUOR. 1X40W COMPLETA C/ LAMPADA | UN | 35.62
I1362 | SEIN-I1362 | LUMINARIA FLUOR. 3X40 W COMPLETA C/ LAMPADA | UN | 67.8
I1363 | SEIN-I1363 | LUMINARIA FLUORESCENTE 2X20W COMPLETA COM LAMPADA | UN | 45.96
I1364 | SEIN-I1364 | LUMINARIA FLUORESCENTE 2X40W COMPLETA COM LAMPADA | UN | 55.15
I1365 | SEIN-I1365 | LUMINARIA FLUORESCENTE 2X65W COMPLETA COM LAMPADA | UN | 124.9
I1366 | SEIN-I1366 | LUMINARIA FLUORESCENTE 4X20W COMPLETA COM LAMPADA | UN | 87.33
I1367 | SEIN-I1367 | LUMINARIA FLUORESCENTE 4X40W COMPLETA COM LAMPADA | UN | 114.9
I1368 | SEIN-I1368 | LUMINARIA FLUORESCENTE COMPLETA ( 1 X 16 )W | UN | 38.26
I1369 | SEIN-I1369 | LUMINARIA FLUORESCENTE COMPLETA ( 1 X 32 )W | UN | 51.04
I1370 | SEIN-I1370 | LUMINARIA FLUORESCENTE COMPLETA ( 2 X 16 )W | UN | 57.45
I1371 | SEIN-I1371 | LUMINARIA FLUORESCENTE COMPLETA ( 2 X 32 )W | UN | 89.63
I1372 | SEIN-I1372 | LUMINARIA FLUORESCENTE COMPLETA ( 4 X 16 )W | UN | 137.88
I1373 | SEIN-I1373 | LUMINARIA FLUORESCENTE COMPLETA ( 4 X 32 )W | UN | 183.84
I1374 | SEIN-I1374 | LUMINARIA PAREDE, TIPO ARANDELA | UN | 22.98
I1375 | SEIN-I1375 | LUMINARIA REF.TPD-285,FAB.TROPICO | UN | 561.72
I1376 | SEIN-I1376 | LUMINARIA REFLETORA SIMPLES COM VIDRO | UN | 38.61
I1377 | SEIN-I1377 | LUMINARIA SPOT DIRECIONAL C/BRACO | UN | 27.7
I1378 | SEIN-I1378 | LUMINARIA TIPO GLOBO DE VIDRO | UN | 22.98
I1379 | SEIN-I1379 | LUMINARIA TIPO GLOBO PLASTICO | UN | 10.29
I1380 | SEIN-I1380 | LUMINARIA TIPO SPOT SIMPLES | UN | 6.89
I1385 | SEIN-I1385 | LUVA AÇO GALVANIZADO 3 X 2 1/2'' | UN | 25.18
I1386 | SEIN-I1386 | LUVA AÇO GALVANIZADO 3/4 X 1/2'' | UN | 2.02
I1387 | SEIN-I1387 | LUVA AÇO GALVANIZADO DE 1 1/4'' | UN | 4.27
I1388 | SEIN-I1388 | LUVA AÇO GALVANIZADO DE 2 1/2'' | UN | 17.08
I1389 | SEIN-I1389 | LUVA AÇO GALVANIZADO DE 2'' | UN | 8.91
I1390 | SEIN-I1390 | LUVA AÇO GALVANIZADO DE 4'' | UN | 37.58
I1391 | SEIN-I1391 | LUVA BIPARTIDA FERRO FUNDIDO 100MM (4'') | UN | 93.39
I1392 | SEIN-I1392 | LUVA BIPARTIDA FERRO FUNDIDO 150MM (6'') | UN | 189.38
I1393 | SEIN-I1393 | LUVA BIPARTIDA FERRO FUNDIDO 50MM (2'') | UN | 57.07
I1394 | SEIN-I1394 | LUVA BIPARTIDA FERRO FUNDIDO 75MM (3'') | UN | 72.64
I1395 | SEIN-I1395 | LUVA BOLSAXBOLSA FERRO FUNDIDO 100MM (4'') | UN | 129.71
I1396 | SEIN-I1396 | LUVA BOLSAXBOLSA FERRO FUNDIDO 150MM (6'') | UN | 165.96
I1399 | SEIN-I1399 | LUVA DE BORRACHA PARA ALTA TENSAO 15KV | UN | 202.23
I1401 | SEIN-I1401 | LUVA DE PVC PARA ELETRODUTO 2 1/2'' | UN | 8.73
I1402 | SEIN-I1402 | LUVA DE PVC PARA ELETRODUTO 3'' | UN | 11.6
I1403 | SEIN-I1403 | LUVA DE PVC PARA ELETRODUTO 4'' | UN | 23.05
I1404 | SEIN-I1404 | LUVA DE PVC RIGIDO PARA ELETRODUTO 1 1/2'' | UN | 1.92
I1405 | SEIN-I1405 | LUVA DE PVC RIGIDO PARA ELETRODUTO 1 1/4'' | UN | 1.73
I1406 | SEIN-I1406 | LUVA DE PVC RIGIDO PARA ELETRODUTO 1'' | UN | 1.09
I1407 | SEIN-I1407 | LUVA DE PVC RIGIDO PARA ELETRODUTO 1/2'' | UN | 0.51
I1408 | SEIN-I1408 | LUVA DE PVC RIGIDO PARA ELETRODUTO 2'' | UN | 3.13
I1409 | SEIN-I1409 | LUVA DE PVC RIGIDO PARA ELETRODUTO 3/4'' | UN | 0.82
I1410 | SEIN-I1410 | LUVA PVC SOLDAVEL DE 20MM | UN | 0.42
I1411 | SEIN-I1411 | LUVA PVC SOLDAVEL DE 25MM | UN | 0.49
I1412 | SEIN-I1412 | LUVA PVC SOLDAVEL DE 32MM | UN | 1.03
I1413 | SEIN-I1413 | LUVA PVC SOLDAVEL DE 40MM | UN | 2.28
I1414 | SEIN-I1414 | LUVA PVC SOLDAVEL DE 50MM | UN | 2.69
I1415 | SEIN-I1415 | LUVA PVC SOLDAVEL DE 60MM | UN | 8.88
I1416 | SEIN-I1416 | LUVA PVC SOLDAVEL DE 75MM | UN | 10.98
I1417 | SEIN-I1417 | LUVA PVC SOLDAVEL DE 85MM | UN | 31.52
I1418 | SEIN-I1418 | LUVA REDUÇÃO AÇO GALV 1 1/4X1/2'' | UN | 4.71
I1419 | SEIN-I1419 | LUVA REDUÇÃO AÇO GALV 4X2 1/2'' | UN | 37.58
I1420 | SEIN-I1420 | LUVA REDUÇÃO AÇO GALV 4X2'' | UN | 37.58
I1421 | SEIN-I1421 | LUVA REDUÇÃO AÇO GALV 4X3'' | UN | 37.58
I1422 | SEIN-I1422 | LUVA REDUÇÃO PVC SOLDAVEL DE 110X60MM | UN | 32.59
I1423 | SEIN-I1423 | LUVA REDUÇÃO PVC SOLDAVEL DE 110X75MM | UN | 32.59
I1424 | SEIN-I1424 | LUVA REDUÇÃO PVC SOLDAVEL DE 110X85MM | UN | 32.59
I1425 | SEIN-I1425 | LUVA REDUÇÃO PVC SOLDAVEL DE 25X20MM | UN | 0.75
I1426 | SEIN-I1426 | LUVA REDUÇÃO PVC SOLDAVEL DE 32X25MM | UN | 1.82
I1427 | SEIN-I1427 | LUVA REDUÇÃO PVC SOLDAVEL DE 40X32MM | UN | 2.36
I1428 | SEIN-I1428 | LUVA REDUÇÃO PVC SOLDAVEL DE 75X60MM | UN | 9.73
I1429 | SEIN-I1429 | LUVA REDUÇÃO PVC SOLDAVEL DE 85X60MM | UN | 18.48
I1430 | SEIN-I1430 | LUVA REDUÇÃO PVC SOLDAVEL DE 85X75MM | UN | 18.48
I1431 | SEIN-I1431 | LUVA UNIÃO AÇO GALVANIZADO (F.G) (3'') | UN | 60.8
I1432 | SEIN-I1432 | LUVA UNIÃO AÇO GALVANIZADO (F.G) (4'') | UN | 81.91
I1433 | SEIN-I1433 | LUVA UNIÃO AÇO GALVANIZADO (F.G) (2 1/2") | UN | 40.1
I1434 | SEIN-I1434 | LUVA DUPLA PVC ESGOTO 100MM | UN | 5.12
I1435 | SEIN-I1435 | LUVA DUPLA PVC ESGOTO 50MM | UN | 2.08
I1436 | SEIN-I1436 | LUVA DUPLA PVC ESGOTO 75MM | UN | 6.75
I1437 | SEIN-I1437 | LUVA PVC ROSCAVEL DE 1 1/2'' | UN | 3.58
I1438 | SEIN-I1438 | LUVA PVC ROSCAVEL DE 1 1/4'' | UN | 3.39
I1439 | SEIN-I1439 | LUVA PVC ROSCAVEL DE 1'' | UN | 1.77
I1440 | SEIN-I1440 | LUVA PVC ROSCAVEL DE 1/2'' | UN | 0.63
I1441 | SEIN-I1441 | LUVA PVC ROSCAVEL DE 2 1/2'' | UN | 11.67
I1442 | SEIN-I1442 | LUVA PVC ROSCAVEL DE 2'' | UN | 7.7
I1443 | SEIN-I1443 | LUVA PVC ROSCAVEL DE 3'' | UN | 16.69
I1444 | SEIN-I1444 | LUVA PVC ROSCAVEL DE 3/4'' | UN | 0.98
I1445 | SEIN-I1445 | LUVA PVC ROSCAVEL DE 4'' | UN | 21.43
I1446 | SEIN-I1446 | LUVA PVC SOLDAVEL AZUL DE 20X1/2'' | UN | 3.13
I1447 | SEIN-I1447 | LUVA PVC SOLDAVEL AZUL DE 25X3/4'' | UN | 4.19
I1448 | SEIN-I1448 | LUVA PVC SOLDAVEL/ROSCA DE 20X1/2'' | UN | 0.75
I1449 | SEIN-I1449 | LUVA PVC SOLDAVEL/ROSCA DE 25X3/4'' | UN | 0.9
I1450 | SEIN-I1450 | LUVA PVC SOLDAVEL/ROSCA DE 32X1'' | UN | 2.83
I1451 | SEIN-I1451 | LUVA PVC SOLDAVEL/ROSCA DE 40X11/4'' | UN | 6.68
I1452 | SEIN-I1452 | LUVA PVC SOLDAVEL/ROSCA DE 50X1 1/2'' | UN | 15.43
I1453 | SEIN-I1453 | LUVA REDUÇÃO PVC SOLD. AZUL DE 25X1/2'' | UN | 3.37
I1454 | SEIN-I1454 | LUVA REDUÇÃO PVC SOLD/ROSCA DE 25X1/2'' | UN | 1.13
I1455 | SEIN-I1455 | LUVA REDUÇÃO PVC ROSCAVEL DE 1X3/4'' | UN | 1.85
I1456 | SEIN-I1456 | LUVA REDUÇÃO PVC ROSCAVEL DE 3/4X1/2'' | UN | 1.31
I1457 | SEIN-I1457 | LUVA SIMPLES PVC ESGOTO 100MM | UN | 3.79
I1458 | SEIN-I1458 | LUVA SIMPLES PVC ESGOTO 40MM | UN | 0.78
I1459 | SEIN-I1459 | LUVA SIMPLES PVC ESGOTO 50MM | UN | 1.78
I1460 | SEIN-I1460 | LUVA SIMPLES PVC ESGOTO 75MM | UN | 3.13
I1461 | SEIN-I1461 | LUVA SIMPLES PVC ESGOTO DE 150MM | UN | 20.61
I1462 | SEIN-I1462 | LÂMPADA DE SEGURANÇA RED. STANDART 13,9CM | UN | 267.66
I1463 | SEIN-I1463 | LÂMPADA FLUORESCENTE DE 16W | UN | 7.24
I1464 | SEIN-I1464 | LÂMPADA FLUORESCENTE DE 32 W | UN | 7.24
I1465 | SEIN-I1465 | LÂMPADA FLUORESCENTE PL - 13W | UN | 13.79
I1466 | SEIN-I1466 | LÂMPADA FLUORESCENTE PL - 15W | UN | 17.24
I1467 | SEIN-I1467 | LÂMPADA FLUORESCENTE PL - 9W | UN | 13.79
I1468 | SEIN-I1468 | LÂMPADA FLURESCENTE PL - 18W | UN | 14.08
I1469 | SEIN-I1469 | LÂMPADA HALOGENA DE 1000W | UN | 28.79
I1470 | SEIN-I1470 | LÂMPADA HALOGENA, DUPLO ENVELOPE DE 500W | UN | 35.18
I1471 | SEIN-I1471 | LÂMPADA INCANDESCENTE ( 25 A 100 )W | UN | 1.61
I1472 | SEIN-I1472 | LÂMPADA INCANDESCENTE 60W | UN | 1.61
I1473 | SEIN-I1473 | LÂMPADA MISTA DE 160 A 500W | UN | 54.11
I1474 | SEIN-I1474 | LÂMPADA MISTA DE 160W | UN | 13.68
I1475 | SEIN-I1475 | LÂMPADA MULTIVAPORES METALICOS 2000W | UN | 782.68
I1476 | SEIN-I1476 | LÂMPADA SINALIZADORAS ATE 5W | UN | 2.87
I1477 | SEIN-I1477 | LÂMPADA VAPOR DE MERCURIO 250W | UN | 28.04
I1478 | SEIN-I1478 | LÂMPADA VAPOR DE MERCURIO 400W/220V | UN | 43.66
I1479 | SEIN-I1479 | LÂMPADA VAPOR DE SÓDIO 220W | UN | 49.41
I1480 | SEIN-I1480 | LÂMPADA VAPOR DE SÓDIO 360W | UN | 49.41
I1481 | SEIN-I1481 | LÂMPADA VAPOR DE SÓDIO 70W | UN | 27.57
I1482 | SEIN-I1482 | LÂMPADA VAPOR MERCURIO 160W | UN | 26.42
I1483 | SEIN-I1483 | LÂMPADA VAPOR METÁLICO DE 1000W | UN | 428.68
I1484 | SEIN-I1484 | LÂMPADA VAPOR METÁLICO DE 150W/220V | UN | 61.43
I1485 | SEIN-I1485 | LÂMPADA VAPOR METÁLICO DE 2000W | UN | 553.44
I1486 | SEIN-I1486 | LÂMPADA VAPOR METÁLICO DE 250W/220V | UN | 74.69
I1487 | SEIN-I1487 | LÂMPADA VAPOR METÁLICO DE 400W/220V | UN | 97.66
I1488 | SEIN-I1488 | LÍQUIDO PREPARADOR DE SUPERFICIES | L | 12.62
I1489 | SEIN-I1489 | LÍQUIDO SELADOR IF | L | 3.5
I1490 | SEIN-I1490 | LÍQUIDO SELADOR PARA PINTURA LATEX | L | 7.35
I1491 | SEIN-I1491 | M.O. E EQUIPTO P/ESTACA IN LOCO 20T - 25CM | M | 17.38
I1492 | SEIN-I1492 | M.O. E EQUIPTO P/ESTACA IN LOCO 30T - 32CM | M | 21.96
I1493 | SEIN-I1493 | M.O. E EQUIPTO P/ESTACA IN LOCO 40T - 38CM | M | 29.28
I1494 | SEIN-I1494 | M.O. E EQUIPTO P/ESTACA IN LOCO 60T - 45CM | M | 39.45
I1495 | SEIN-I1495 | MADEIRA (PEROBA) | M3 | 1541.89
I1496 | SEIN-I1496 | MADEIRA (PINHO) DE 1A. | M3 | 1541.89
I1497 | SEIN-I1497 | MADEIRA DE SUCUPIRA | M3 | 1322.47
I1498 | SEIN-I1498 | MADEIRA TRABALHADA P/ CORRIMÃO | M | 18.98
I1499 | SEIN-I1499 | MANGUEIRA COM UNIÃO ENGATE RÁPIDO 2 1/2''X30M | UN | 229.8
I1500 | SEIN-I1500 | MANTA ASFALT.C/ ARMADURA FILME POLIETILENO E= 3MM | M2 | 20.53
I1501 | SEIN-I1501 | MANTA ASFALTICA AUTO-ADESIVA | M2 | 10.97
I1502 | SEIN-I1502 | MANTA ASFALTICA POLIMERICA | M2 | 17.35
I1503 | SEIN-I1503 | MANTA BUTILICA. ESPESSURA 0.8MM | M2 | 44.7
I1504 | SEIN-I1504 | MANTA DE FIBRA DE VIDRO DE 7.5CM | M2 | 10.74
I1505 | SEIN-I1505 | MANTA DE FIBRA DE VIDRO. ESPESSURA 5CM | M2 | 39.44
I1506 | SEIN-I1506 | MANTA EM FELTRO P/ REVESTIMENTO | M2 | 13.22
I1508 | SEIN-I1508 | MAQUINISTA ELEVADOR | H | 3.34
I1509 | SEIN-I1509 | MARMORE BRANCO, ESP.=3CM | M2 | 131.99
I1510 | SEIN-I1510 | MASSA A BASE DE EPOXI | KG | 1.13
I1511 | SEIN-I1511 | MASSA ACRILICA PARA PINTURA LATEX | KG | 6.31
I1512 | SEIN-I1512 | MASSA CORRIDA A BASE DE OLEO | KG | 9.46
I1513 | SEIN-I1513 | MASSA CORRIDA A BASE DE PVA | KG | 5.26
I1514 | SEIN-I1514 | MASSA DE VEDAÇÃO | KG | 10.8
I1515 | SEIN-I1515 | MASSA IGAS PARA CAIXILHO DE ALUMINIO | KG | 1.27
I1516 | SEIN-I1516 | MASSA PARA VIDRO | KG | 2.3
I1517 | SEIN-I1517 | MASTIQUE ELASTICO | KG | 18.58
I1518 | SEIN-I1518 | MASTRO SIMPLE FG DE 1 1/2''X3M | M | 14.94
I1519 | SEIN-I1519 | MATERIAL PARA EMENDA DE CALHAS DE FIBERGLASS | KG | 10.69
I1520 | SEIN-I1520 | MEADA | KG | 4.37
I1521 | SEIN-I1521 | MEMBRANA ACRILICA | KG | 10.72
I1522 | SEIN-I1522 | MEMBRANA ELASTICA | KG | 4.27
I1523 | SEIN-I1523 | MICTORIO COLETIVO DE AÇO INOXIDAVEL | M | 498.83
I1524 | SEIN-I1524 | MICTORIO DE LOUÇA BRANCA | UN | 119.36
I1525 | SEIN-I1525 | MOLA HIDRAULICA P/PORTA DE VIDRO (1012) | UN | 485.34
I1526 | SEIN-I1526 | MOLA P/ PORTA, TIPO "COIMBRA" | UN | 153.15
I1527 | SEIN-I1527 | MOLDURA 110X110MM P/CAIXA LIGAÇÃO | UN | 18.98
I1530 | SEIN-I1530 | MONTADOR | H | 4.65
I1531 | SEIN-I1531 | MOSAICO VIDROSO 2X2CM | M2 | 167.71
I1532 | SEIN-I1532 | MOURÃO CONCRETO 'T' H=2.7M C/45CM INCL. 3 FUROS | UN | 22.7
I1533 | SEIN-I1533 | MOURÃO CONCRETO BASE 15X15CM H=2.3 C/ 12 FUROS | UN | 21.99
I1534 | SEIN-I1534 | MOURÃO CONCRETO COM ENCAIXE 12X12X260CM | UN | 39.77
I1535 | SEIN-I1535 | MUFLA INTERNA/EXTERNA 15KV | UN | 620.67
I1538 | SEIN-I1538 | NEOPRENE P/ JUNTAS DE DILATAÇÃO | M | 21.39
I1539 | SEIN-I1539 | NIPLE DUPLO AÇO GALVANIZADO 1 1/4'' | UN | 3.77
I1540 | SEIN-I1540 | NIPLE DUPLO AÇO GALVANIZADO 1/2'' | UN | 1.13
I1541 | SEIN-I1541 | NIPLE DUPLO AÇO GALVANIZADO 2 1/2'' | UN | 13.48
I1542 | SEIN-I1542 | NIPLE DUPLO AÇO GALVANIZADO 4'' | UN | 30.96
I1543 | SEIN-I1543 | NIPLE DUPLO REDUCÃO GALV 1 1/4X1/2'' | UN | 3.82
I1544 | SEIN-I1544 | NIPLE DUPLO REDUCÃO GALV 2 1/2X1 1/4'' | UN | 13.18
I1545 | SEIN-I1545 | NIPLE DUPLO REDUCÃO GALV 3/4X1/2'' | UN | 1.55
I1546 | SEIN-I1546 | NIPLE DUPLO REDUCÃO GALV 3X2'' | UN | 19.9
I1547 | SEIN-I1547 | NIPLE PVC COM ROSCA DE 1 1/4'' | UN | 3.15
I1548 | SEIN-I1548 | NIPLE PVC COM ROSCA DE 2 1/2'' | UN | 11.17
I1549 | SEIN-I1549 | OLHAL PARA PARAFUSO DE 5/8'' | UN | 8.89
I1550 | SEIN-I1550 | OPERADOR BOMBA CONCRETO | H | 4.65
I1551 | SEIN-I1551 | OPERADOR DE BOMBA A JATO | H | 5.23
I1552 | SEIN-I1552 | OPERADOR GUINCHO | H | 4.65
I1553 | SEIN-I1553 | PAINEL DE CONCRETO PROTENDIDO 10CM | M2 | 111.13
I1554 | SEIN-I1554 | PAINEL DE CONCRETO PROTENDIDO 15CM | M2 | 129.58
I1555 | SEIN-I1555 | PAINEL DE CONCRETO PROTENDIDO 20CM | M2 | 165
I1556 | SEIN-I1556 | PAINEL DIV.COMP.NAVAL.E=40MM REV C/PLACA FIBROC. | M2 | 134.08
I1557 | SEIN-I1557 | PAINEL FLEXIVEL DE LA DE VIDRO. ESPESSURA 50MM | M2 | 16.76
I1558 | SEIN-I1558 | PAINEL RIGIDO DE LA DE VIDRO. ESPESSURA 25MM | M2 | 49.17
I1559 | SEIN-I1559 | PAINEL-COBERTURA CONCR CELULAR 7.5X40X280CM | M2 | 56.66
I1560 | SEIN-I1560 | PAINEL-LAJE CONCRETO CELULAR 10X40X280CM | M2 | 71.7
I1561 | SEIN-I1561 | PAPEL DE PAREDE | M2 | 16.09
I1562 | SEIN-I1562 | PAPEL KRAFT BETUMADO DUPLO | M2 | 1
I1563 | SEIN-I1563 | PARA-RAIOS TIPO CRISTAL VALVER | UN | 172.35
I1564 | SEIN-I1564 | PARA-RAIOS TIPO VALVULA - 15KV | UN | 191.98
I1565 | SEIN-I1565 | PARAF GALV 5/16''X50 C/BUCHA S 10 PUMEX | UN | 0.49
I1566 | SEIN-I1566 | PARAFUSO - 8MM COM BUCHA PLASTICA | UN | 0.26
I1568 | SEIN-I1568 | PARAFUSO ABAULADO M16X150MM | UN | 4.84
I1570 | SEIN-I1570 | PARAFUSO COM ROSCA SOBERBA 1/4X 1 1/2'' | UN | 0.2
I1571 | SEIN-I1571 | PARAFUSO COM ROSCA SOBERBA 8X110MM | UN | 0.84
I1572 | SEIN-I1572 | PARAFUSO COM ROSCA SOBERBA 8X130MM | UN | 1.02
I1573 | SEIN-I1573 | PARAFUSO COM ROSCA SOBERBA 8X165MM | UN | 1.16
I1574 | SEIN-I1574 | PARAFUSO COM ROSCA SOBERBA 8X180MM | UN | 1.17
I1575 | SEIN-I1575 | PARAFUSO COM ROSCA SOBERBA 8X230MM | UN | 1.23
I1576 | SEIN-I1576 | PARAFUSO COM ROSCA SOBERBA 8X250MM | UN | 1.39
I1577 | SEIN-I1577 | PARAFUSO COM ROSCA SOBERBA 8X50MM | UN | 0.55
I1578 | SEIN-I1578 | PARAFUSO COM ROSCA SOBERBA 8X85MM | UN | 0.79
I1579 | SEIN-I1579 | PARAFUSO CROMADO P/FIXAÇÃO SANITARIOS | UN | 0.91
I1580 | SEIN-I1580 | PARAFUSO FRANCES 1/2''X8'' COM 2 PORCAS | UN | 1.95
I1581 | SEIN-I1581 | PARAFUSO FRANCES 1/2''X9'' COM 2 PORCAS | UN | 3.89
I1582 | SEIN-I1582 | PARAFUSO N.12X25MM | UN | 0.57
I1583 | SEIN-I1583 | PARAFUSO N.14X40MM | UN | 1.04
I1584 | SEIN-I1584 | PARAFUSO P/ MADEIRA CABEÇA CHATA 3.8 X 30MM | UN | 0.06
I1586 | SEIN-I1586 | PARAFUSO P/MADEIRA CABEÇA CHATA 2.8X16MM | UN | 0.06
I1587 | SEIN-I1587 | PARAFUSO PARA MADEIRA 1 3/4''X10MM | UN | 0.1
I1588 | SEIN-I1588 | PARAFUSO PARA MADEIRA 1''X10MM | UN | 0.13
I1589 | SEIN-I1589 | PARAFUSO PARA MADEIRA COM CABEÇA REDONDA 5X38 | UN | 0.13
I1590 | SEIN-I1590 | PARAFUSO PARA MADEIRA DE 80MM | UN | 0.2
I1592 | SEIN-I1592 | PARAFUSO SEXTAVADO 1/4''X2'' | UN | 0.3
I1593 | SEIN-I1593 | PARAFUSO SEXTAVADO 5/16''X1'' | UN | 0.3
I1594 | SEIN-I1594 | PARQUETE DE PEROBA DE 12X12CM | M2 | 41.51
I1595 | SEIN-I1595 | PASTA DE CIMENTO BRANCO | KG | 2.3
I1596 | SEIN-I1596 | PASTA PARA SOLDAR | UN | 34.78
I1598 | SEIN-I1598 | PASTILHA DE PORCELANA ESMALTADA | M2 | 71.71
I1599 | SEIN-I1599 | PASTILHEIRO | H | 4.65
I1600 | SEIN-I1600 | PEDRA DE MÃO (RACHÃO) | M3 | 31
I1601 | SEIN-I1601 | PEDRA PORTUGUESA BRANCA | M3 | 150
I1602 | SEIN-I1602 | PEDRA PORTUGUESA PRETA/VERMELHA | M3 | 295
I1603 | SEIN-I1603 | PEDRAS NATURAIS DECORATIVAS | M2 | 22.37
I1604 | SEIN-I1604 | PEDRAS NATURAIS DECORATIVAS POLIDAS | M2 | 22.37
I1605 | SEIN-I1605 | PEDRISCO | M3 | 48
I1606 | SEIN-I1606 | PEGADOR METALICO P/PORTA, INTERNO | UN | 5.39
I1607 | SEIN-I1607 | PEITORIL DE MARMORE - 15CM | M | 20.97
I1608 | SEIN-I1608 | PEITORIL DE MARMORE - 25CM | M | 34.96
I1609 | SEIN-I1609 | PEITORIL PRE-MOLDADO DE GRANILITE DE L= 10 cm | M | 13.43
I1610 | SEIN-I1610 | PEITORIS DE GRANITO 15CM | M | 26.84
I1611 | SEIN-I1611 | PELICULA DE INSULFILM | M2 | 29.88
I1612 | SEIN-I1612 | PELÍCULA DE POLIESTER , INVESTIGAÇÃO | M2 | 29.88
I1613 | SEIN-I1613 | PENTOX P/ MADEIRAS | L | 15.87
I1614 | SEIN-I1614 | PERFIL "U" EM ALUMÍNIO (1X1) CM P/ FACHADAS | M | 1.11
I1615 | SEIN-I1615 | PERFIL ' I ' 10" X 4" X 5/8" | KG | 6.81
I1616 | SEIN-I1616 | PERFIL ' I ' 12" X 5" X 1/4" | KG | 6.81
I1618 | SEIN-I1618 | PERFIL 'U' - CHAPA 20 (ACO) 41.5X15MM | KG | 1.17
I1619 | SEIN-I1619 | PERFIL 'U' DE AÇO 1 1/2X3X1/8' CHAPA 26 (DIVISÓRIA) | M | 5.38
I1621 | SEIN-I1621 | PERFIL BATENTE DE AÇO (14/24)X44MM CHAPA 20 (DIVISÓRIA) | KG | 1.92
I1623 | SEIN-I1623 | PERFIL DE ALUMINIO ANODIZADO FOSCO (DIVISORIA) | KG | 20.62
I1624 | SEIN-I1624 | PERFIL DE ALUMINIO TIPO ( L - T - U ) | M | 3.12
I1625 | SEIN-I1625 | PERFIL ESTRUTURAL 100X50X15X2.65MM | M | 15.09
I1626 | SEIN-I1626 | PERFIL ESTRUTURAL 35X35X15X1.25MM | M | 9.52
I1627 | SEIN-I1627 | PERFIL ESTRUTURAL 35X35X7X1.5MM | M | 2.52
I1628 | SEIN-I1628 | PERFIL ESTRUTURAL 75X50X15X2.65MM | M | 13.18
I1629 | SEIN-I1629 | PERFIL METÁLICO ' I ' , H=300MM | M | 294.92
I1630 | SEIN-I1630 | PERFIL METÁLICO ' I ' , H=400MM | M | 423.04
I1631 | SEIN-I1631 | PERFIL METÁLICO ' I ' , H=500MM | M | 604.35
I1632 | SEIN-I1632 | PERFIL METÁLICO ' I ', H=200MM | M | 113.01
I1633 | SEIN-I1633 | PERFIS LEVES DE AÇO CHAPA 20 (DIVISÓRIA) | KG | 1.92
I1634 | SEIN-I1634 | PETROLET ALUMÍNIO 2", TIPO T- X - L | UN | 32.75
I1635 | SEIN-I1635 | PETROLET ALUMÍNIO DE 1 1/2", TIPO T- X - L | UN | 21.05
I1636 | SEIN-I1636 | PETROLET ALUMÍNIO DE 1 1/4", TIPO T- X- L | UN | 17.54
I1637 | SEIN-I1637 | PETROLET ALUMÍNIO DE 1", TIPO T- X- L | UN | 10.53
I1638 | SEIN-I1638 | PETROLET ALUMÍNIO DE 1/2", TIPO T- X - L | UN | 6.62
I1639 | SEIN-I1639 | PETROLET ALUMÍNIO DE 2 1/2", TIPO T- X - L | UN | 64.32
I1640 | SEIN-I1640 | PETROLET ALUMÍNIO DE 3 1/2", TIPO T - X - L | UN | 99.4
I1641 | SEIN-I1641 | PETROLET ALUMÍNIO DE 3", TIPO T - X - L | UN | 88.88
I1642 | SEIN-I1642 | PETROLET ALUMÍNIO DE 3/4", TIPO T- X - L | UN | 7.26
I1643 | SEIN-I1643 | PETROLET ALUMÍNIO 4", TIPO T - X - L | UN | 163.72
I1644 | SEIN-I1644 | PEÇA ' L' DE ANCORAGEM | UN | 0.26
I1645 | SEIN-I1645 | PEÇA DE MAMORITE POLIDO 1 FACE | M2 | 55.93
I1646 | SEIN-I1646 | PEÇAS DE APOIO DEFICIENTE C/TUBO INOX EM WC'S | M | 183.76
I1647 | SEIN-I1647 | PEÇAS DE MARMORITE NATURAL, POLIDA 2 FACES | M2 | 89.48
I1648 | SEIN-I1648 | PIA EM INOX 2.00x0.58 C/ 2 CUBAS | UN | 493.99
I1649 | SEIN-I1649 | PIA EM INOX 1.50x0.58 C/ 1 CUBA | UN | 226.61
I1650 | SEIN-I1650 | PIGMENTO PARA TINTA | KG | 12.62
I1651 | SEIN-I1651 | PINO PARA ISOLADOR 15KV | UN | 16.63
I1652 | SEIN-I1652 | PIQUETE DE PEROBA | M | 1.43
I1653 | SEIN-I1653 | PISO ANTIDERR. NITROPISO TF-5000, SELADO C/FC-140 | M2 | 97.66
I1655 | SEIN-I1655 | PISO CERÂMICO GAIL 240X115X14 MM | M2 | 22.27
I1656 | SEIN-I1656 | PISO DE BORRACHA 50x50cm ESPESSURA 7,5mm | M2 | 97.66
I1657 | SEIN-I1657 | PISO DE BORRACHA 50X50CM ESPESSURA 13MM | M2 | 174.65
I1658 | SEIN-I1658 | PISO ELEVADO COMPOSTO DE PLACAS DE AÇO GALVANIZADO ESTAMPADO, MIOLO EM CONCRETO LEVE, REVESTIMENTO EM PAVIFLEX, MONTADO EM ESTRUTURA DE SUSTENTAÇÃO REGULÁVEL ( FORNECIMENTO E MONTAGEM ) | M2 | 402.15
I1659 | SEIN-I1659 | GRANITO POLIDO CINZA E=2cm | M2 | 95.07
I1660 | SEIN-I1660 | PISO LENCOL BORRACHA ANTIDER. TIPO GRAO DE ARROZ | M2 | 78.13
I1661 | SEIN-I1661 | PISO PEDRA CARIRI E=2CM | M2 | 12.31
I1662 | SEIN-I1662 | PISO PRÉ-MOLDADO ARTICULADO E INTERTRAVADO DE 16 FACES - e = 4,5 cm P/ PASSEIO | M2 | 18.97
I1664 | SEIN-I1664 | PLACA 30X20CM 'NÃO MANOBRAR CHAVE EM CARGA' | UN | 15.86
I1665 | SEIN-I1665 | PLACA 30X20CM 'PERIGO DE MORTE - AT' | UN | 15.86
I1667 | SEIN-I1667 | PLACA DE CONCRETO CELULAR 5CM | M2 | 15.24
I1670 | SEIN-I1670 | PLACA DE MÁRMORE PADRONIZADA 15X30CM | M2 | 111.85
I1671 | SEIN-I1671 | PLACA PRÉ-FABRICADA PARA MURO 200X50X3.5CM | UN | 71.7
I1672 | SEIN-I1672 | PLACA PRÉ-MOLDADA DE GRANILITE DE 3CM | M2 | 103.06
I1674 | SEIN-I1674 | PLAFONIER COM GLOBO LEITOSO 9'X4' TIPO BRASIL | UN | 9.77
I1676 | SEIN-I1676 | PLUG FERRO FUNDIDO 100MM (4') | UN | 62.25
I1677 | SEIN-I1677 | PLUG FERRO FUNDIDO 150MM (6') | UN | 90.79
I1678 | SEIN-I1678 | PLUG FERRO FUNDIDO 50MM (2') | UN | 46.68
I1679 | SEIN-I1679 | PLUG FERRO FUNDIDO 75MM (3') | UN | 59.68
I1680 | SEIN-I1680 | PLUG PVC ESGOTO DE 100MM | UN | 3.52
I1681 | SEIN-I1681 | PLUG PVC ESGOTO DE 50MM | UN | 1.29
I1682 | SEIN-I1682 | PLUG PVC ESGOTO DE 75MM | UN | 2.95
I1683 | SEIN-I1683 | PLUG TRIPOLAR ( 3P+T ) - 32A / 380V | UN | 39.35
I1684 | SEIN-I1684 | PO DE MARMORE | KG | 0.2
I1685 | SEIN-I1685 | POCEIRO | H | 4.65
I1686 | SEIN-I1686 | POLIESTIRENO EXPANDIDO DE 5CM (ISOPOR) | M2 | 29.88
I1687 | SEIN-I1687 | PONTA DE LANÇA METÁLICA EM EXTREMIDADES | M | 53.94
I1688 | SEIN-I1688 | PONTA PLÁSTICA | UN | 2.15
I1691 | SEIN-I1691 | PONTALETE / BARROTE DE 3"x3" | M | 5.1
I1692 | SEIN-I1692 | PONTE DE CRUZAMENTO EM CAIXAS DERIVAÇÃO/LIGACÃO | UN | 7.76
I1694 | SEIN-I1694 | PORCA SEXTAVADA 1/4' | UN | 0.04
I1695 | SEIN-I1695 | PORCA SEXTAVADA 5/16' | UN | 0.04
I1696 | SEIN-I1696 | PORTA COMPLETA BLINDOR/CHUMBO ( 1,20 X 2,10 )m | UN | 1303.59
I1697 | SEIN-I1697 | PORTA COMPLETA BLINDOR/CHUMBO ( 0,60 X 2,10 )m | UN | 875.85
I1698 | SEIN-I1698 | PORTA COMPLETA BLINDOR/CHUMBO ( 0,80 X 2,10 )m | UN | 1005.95
I1699 | SEIN-I1699 | PORTA CORTA-FOGO (1,60X2,10)m | UN | 1037.21
I1700 | SEIN-I1700 | PORTA CORTA-FOGO (0,80X2,10)m | UN | 328.15
I1701 | SEIN-I1701 | PORTA CORTA-FOGO DE CORRER INDUSTRIAL | M2 | 937.58
I1702 | SEIN-I1702 | PORTA DE ALUMÍNIO | M2 | 267.2
I1703 | SEIN-I1703 | PORTA DE AÇO DE CHAPA ONDULADA | M2 | 157.99
I1704 | SEIN-I1704 | PORTA DE FERRO EM CHAPA DUPLA N.14 | M2 | 83.9
I1705 | SEIN-I1705 | PORTA DE FICHA EMBUTIDA | M2 | 131.59
I1706 | SEIN-I1706 | PORTA LISA DE CEDRO 0.60X2.10M | UN | 108.7
I1707 | SEIN-I1707 | PORTA LISA DE CEDRO 0.70X2.10M | UN | 122.43
I1708 | SEIN-I1708 | PORTA LISA DE CEDRO 0.80X2.10M | UN | 139.59
I1709 | SEIN-I1709 | PORTA LISA DE CEDRO 0.90X2.10M | UN | 181.93
I1710 | SEIN-I1710 | PORTA LISA DE CEDRO 1.00X2.10M | UN | 212.83
I1711 | SEIN-I1711 | PORTA PAPEL DE LOUÇA BRANCA 15X15CM | UN | 11.32
I1712 | SEIN-I1712 | PORTA SABÃO LÍQUIDO DE VIDRO | UN | 12.37
I1713 | SEIN-I1713 | PORTA SASAZAKI-VENEZIANA, INCLUS. BATENTES E FERRAGENS | M2 | 137.17
I1714 | SEIN-I1714 | PORTA TIPO EUCATEX - PADRÃO | UN | 114.42
I1715 | SEIN-I1715 | PORTA TIPO PARANÁ | M2 | 27.38
I1716 | SEIN-I1716 | PORTA TOALHA DE LOUÇA BRANCA | UN | 7.69
I1717 | SEIN-I1717 | PORTA TOALHA DE PAPEL - METÁLICO | UN | 17.6
I1718 | SEIN-I1718 | POSTE DE ACO - 6MX4 1/2' | UN | 206.82
I1719 | SEIN-I1719 | POSTE DE CONCRETO 11MX400KG | UN | 621.38
I1720 | SEIN-I1720 | POSTE DE CONCRETO 8MX300KG | UN | 394.34
I1721 | SEIN-I1721 | POSTE DE FERRO, H= 2,80M C/GLOBO DE VIDRO | UN | 204.08
I1723 | SEIN-I1723 | PRANCHA 3 X 16 CM | M | 5.46
I1724 | SEIN-I1724 | PREGO | KG | 5.29
I1725 | SEIN-I1725 | PREGO 15X15 | KG | 8.66
I1726 | SEIN-I1726 | PREGO 16X24 | KG | 8.93
I1727 | SEIN-I1727 | PREGO 18 X 27 C/ ANILHA DE PVC | UN | 0.26
I1728 | SEIN-I1728 | PREGO 18X27 | KG | 5.16
I1729 | SEIN-I1729 | PREGO 18X27 GALVANIZADO | UN | 0.08
I1730 | SEIN-I1730 | PREGO 18X30 | KG | 9.46
I1731 | SEIN-I1731 | PREGO 19X33 | KG | 7.5
I1732 | SEIN-I1732 | PREGO 22X48 | KG | 6.9
I1733 | SEIN-I1733 | PRENDEDOR METÁLICO PARA PORTA | UN | 8.09
I1734 | SEIN-I1734 | PRIMER A BASE DE BORRACHA CLORADA | L | 17.35
I1735 | SEIN-I1735 | PRIMER A BASE DE EPOXI | L | 19.98
I1736 | SEIN-I1736 | PRIMER P/ MANTA FK | KG | 3.68
I1737 | SEIN-I1737 | PRIMER SINTÉTICO | L | 11.56
I1738 | SEIN-I1738 | PROJETOR EXTERNO COM ÂNGULO ELEV REGULÁVEL | UN | 51.71
I1739 | SEIN-I1739 | PROJETOR REF. MA - 331, FAB. REEME | UN | 148.82
I1740 | SEIN-I1740 | PROJETOR TIPO CANHÃO | UN | 935.61
I1741 | SEIN-I1741 | PROTECÃO ARMADURA C/INIBIDOR NITROPRIMER | M2 | 19.18
I1742 | SEIN-I1742 | PURGADOR PLÁSTICO PARA ANCORAGEM | UN | 3.51
I1743 | SEIN-I1743 | PUXADOR CONCHA (1606) | UN | 27.99
I1744 | SEIN-I1744 | PUXADOR P/PORTAS DE MÓVEIS | UN | 3.46
I1746 | SEIN-I1746 | QUADRO EM CHAPA 'TELEBRAS' 1200X1000X150MM | UN | 335.51
I1747 | SEIN-I1747 | QUADRO DE DISTRIBUIÇÃO SOBREPOR ATÉ 6 DIVISÕES | UN | 22.52
I1748 | SEIN-I1748 | QUADRO EM CHAPA 'TELEBRAS' 1200X1200X150MM | UN | 451.56
I1749 | SEIN-I1749 | QUADRO EM CHAPA 'TELEBRAS' 1200X1500X150MM | UN | 453.86
I1750 | SEIN-I1750 | QUADRO EM CHAPA 'TELEBRAS' 1200X1700X150MM | UN | 710.08
I1751 | SEIN-I1751 | QUADRO DE FORÇA (0,90 X 1,90 X 0,60)M | UN | 2068.2
I1752 | SEIN-I1752 | QUADRO DE FORÇA (1,80 X 1,90 X 0,60)M | UN | 4481.11
I1753 | SEIN-I1753 | QUADRO DISTRIBUIÇÃO EMBUTIR, C/3 DIVISÕES | UN | 9.19
I1754 | SEIN-I1754 | QUADRO DISTRIBUIÇÃO LUZ 207X332X95MM | UN | 123
I1755 | SEIN-I1755 | QUADRO DISTRIBUIÇÃO LUZ 255X315X135MM | UN | 151.02
I1756 | SEIN-I1756 | QUADRO DISTRIBUIÇÃO LUZ 332X332X95MM | UN | 123
I1757 | SEIN-I1757 | QUADRO DISTRIBUIÇÃO LUZ 450X315X135MM | UN | 208.67
I1758 | SEIN-I1758 | QUADRO DISTRIBUIÇÃO LUZ 457X332X95MM | UN | 148.27
I1759 | SEIN-I1759 | QUADRO DISTRIBUIÇÃO LUZ 457X646X95MM | UN | 349.91
I1760 | SEIN-I1760 | QUADRO DISTRIBUIÇÃO LUZ 45X646X150MM | UN | 343.7
I1761 | SEIN-I1761 | QUADRO DISTRIBUIÇÃO LUZ 650X440X205MM | UN | 329.5
I1762 | SEIN-I1762 | QUADRO DISTRIBUIÇÃO LUZ 650X875X205MM | UN | 478.31
I1763 | SEIN-I1763 | QUADRO EM CHAPA 'TELEBRAS' 200X200X120MM | UN | 26.86
I1764 | SEIN-I1764 | QUADRO EM CHAPA 'TELEBRAS' 400X400X120MM | UN | 62.75
I1765 | SEIN-I1765 | QUADRO EM CHAPA 'TELEBRAS' 600X600X120MM | UN | 110.34
I1766 | SEIN-I1766 | QUADRO EM CHAPA 'TELEBRAS' 800X800X120MM | UN | 198.31
I1767 | SEIN-I1767 | QUADRO METÁLICO P/QGBT (1,90 X 0,90 X 0,60)M | UN | 953.67
I1768 | SEIN-I1768 | QUADRO P/ MEDIÇÃO PRIMÁRIA 15KV | UN | 558.41
I1769 | SEIN-I1769 | QUADRO P/MEDIÇÃO PRIMÁRIA 15KV HORO-SAZONAL | UN | 558.41
I1770 | SEIN-I1770 | RALO SECO PVC 10 CM | UN | 5.31
I1771 | SEIN-I1771 | RALO SIFONADO F.FUNDIDO DN 150MM | UN | 337.15
I1772 | SEIN-I1772 | RASPADOR | H | 4.65
I1773 | SEIN-I1773 | REATOR AFP P/ LÂMP. FLUORESC. COMPACTA | UN | 13.82
I1775 | SEIN-I1775 | REATOR AFP P/ LÂMP. V. MERCÚRIO 400W | UN | 67.92
I1776 | SEIN-I1776 | REATOR AFP P/ LÂMP. V. SODIO 70W | UN | 46.04
I1777 | SEIN-I1777 | REATOR AFP P/ LÂMP. V. METÁLICO 1000W | UN | 238.26
I1778 | SEIN-I1778 | REATOR AFP P/ LÂMP. V. METÁLICO 400W | UN | 92.09
I1779 | SEIN-I1779 | REATOR DUPLO AFP P/ LÂMP. FLUORESC. | UN | 30.2
I1780 | SEIN-I1780 | REATOR AFP P/ LÂMP. FLORESC. | UN | 13.82
I1781 | SEIN-I1781 | REATOR AFP P/ LÂMP. V. MERCÚRIO 250 W | UN | 53.14
I1782 | SEIN-I1782 | REATOR AFP P/ LÂMP. V. SÓDIO 360W | UN | 94.39
I1783 | SEIN-I1783 | REBITE DIAM.5MM COMPR. 12MM | UN | 0.05
I1784 | SEIN-I1784 | REBITES | KG | 25.81
I1785 | SEIN-I1785 | RECONSTITUIÇÃO ARGAM. C/GROUT - RENDEROC.RG. | M2 | 134.99
I1786 | SEIN-I1786 | RECONSTITUIÇÃO ARGAM.POLIMERICA-RENDEROC.S | M2 | 74.4
I1787 | SEIN-I1787 | RECONSTITUIÇÃO C/MICROCONCRETO FLUIDO-RENDEROC.LA | M2 | 702.53
I1788 | SEIN-I1788 | REDUÇÃO EXCÊNTRICA PVC BRANCO 150X150MM | UN | 20.61
I1789 | SEIN-I1789 | REDUÇÃO EXCÊNTRICA PVC BRANCO 100X100MM | UN | 3.78
I1790 | SEIN-I1790 | REDUÇÃO EXCENTRICA PVC ESGOTO 100X50MM | UN | 4.18
I1791 | SEIN-I1791 | REDUÇÃO EXCENTRICA PVC ESGOTO 75X50MM | UN | 3.56
I1792 | SEIN-I1792 | REDUÇÃO PVC PBA 3 X 2 | UN | 2.76
I1793 | SEIN-I1793 | REDUÇÃO PVC PBA 4 X 2 | UN | 3.22
I1794 | SEIN-I1794 | REDUÇÃO PVC PBA 4 X 3 | UN | 3.72
I1795 | SEIN-I1795 | REDUÇÃO PVC PBA 6 X 4 | UN | 21.17
I1796 | SEIN-I1796 | REGISTRO DE GAVETA BRUTO 100MM (4') | UN | 413.1
I1797 | SEIN-I1797 | REGISTRO DE GAVETA BRUTO 15MM (1/2') | UN | 18.37
I1798 | SEIN-I1798 | REGISTRO DE GAVETA BRUTO 20MM (3/4') | UN | 19.21
I1799 | SEIN-I1799 | REGISTRO DE GAVETA BRUTO 25MM (1') | UN | 27.07
I1800 | SEIN-I1800 | REGISTRO DE GAVETA BRUTO 32MM (1 1/4') | UN | 36.15
I1801 | SEIN-I1801 | REGISTRO DE GAVETA BRUTO 40MM (1 1/2') | UN | 43.78
I1802 | SEIN-I1802 | REGISTRO DE GAVETA BRUTO 50MM (2') | UN | 67.42
I1803 | SEIN-I1803 | REGISTRO DE GAVETA BRUTO 65MM (2 1/2') | UN | 171.49
I1804 | SEIN-I1804 | REGISTRO DE GAVETA BRUTO 80MM (3') | UN | 263.95
I1805 | SEIN-I1805 | REGISTRO DE GAVETA CROMADO 15MM (1/2') | UN | 41.69
I1806 | SEIN-I1806 | REGISTRO DE GAVETA CROMADO 20MM (3/4') | UN | 42.19
I1807 | SEIN-I1807 | REGISTRO DE GAVETA CROMADO 25MM (1') | UN | 51.77
I1808 | SEIN-I1808 | REGISTRO DE GAVETA CROMADO 32MM (1 1/4') | UN | 69.95
I1809 | SEIN-I1809 | REGISTRO DE GAVETA CROMADO 40MM (1 1/2') | UN | 78.74
I1810 | SEIN-I1810 | REGISTRO DE PRESSÃO CROMADO 15MM (1/2') | UN | 36.78
I1811 | SEIN-I1811 | REGISTRO DE PRESSÃO CROMADO 20MM (3/4') | UN | 42.74
I1812 | SEIN-I1812 | REGISTRO GLOBO (FECHO RAPIDO) DE 1" | UN | 30.98
I1813 | SEIN-I1813 | REGISTRO GLOBO (FECHO RAPIDO) DE 1 1/4" | UN | 36.27
I1814 | SEIN-I1814 | REGISTRO GLOBO (FECHO RAPIDO) DE 2" | UN | 94.5
I1815 | SEIN-I1815 | REGISTRO GLOBO (FECHO RAPIDO) DE 3/4" | UN | 24.09
I1816 | SEIN-I1816 | REGISTRO GLOBO ANGULAR 65MM (2 1/2") | UN | 70.21
I1817 | SEIN-I1817 | REGISTRO GLOBO(FECHO RAPIDO) DE 1 1/2' | UN | 61.28
I1818 | SEIN-I1818 | RESINA ACRÍLICA | L | 10.51
I1819 | SEIN-I1819 | RESINA DE EPÓXI | KG | 27.33
I1820 | SEIN-I1820 | REVESTIMENTO EPÓXICO PARA PISOS | KG | 32.57
I1821 | SEIN-I1821 | REVESTIMENTO METÁLICO, TIPO REYNOBOND, DUAS CHAPAS | M2 | 180.38
I1822 | SEIN-I1822 | REVESTIMENTO TEXTURADO PERMALIT DESEMPENADEIRA 222 | KG | 2.07
I1823 | SEIN-I1823 | REVESTIMENTO TEXTURADO PERMALIT-ROLO 444 | KG | 2.13
I1824 | SEIN-I1824 | RIPA DE PEROBA DE 1X5CM | M | 1.15
I1825 | SEIN-I1825 | RIPA DE PEROBA DE 1X7CM | M | 2.55
I1826 | SEIN-I1826 | RIPA DE PEROBA DE 2X8CM | M | 2.55
I1828 | SEIN-I1828 | RODAPÉ DE MÁRMORE COLOCADO - 10CM | M | 20.13
I1829 | SEIN-I1829 | RODAPÉ DE PEROBA DE 1.5X7CM | M | 2.15
I1830 | SEIN-I1830 | RODAPÉ PRE-MOLDADO DE GRANILITE DE 10CM | M | 12.75
I1833 | SEIN-I1833 | RODÍZIO GIRATÓRIO RB 82L NOVEX | UN | 38.62
I1834 | SEIN-I1834 | RUFO FIBROCIMENTO (CANALETE 49) | UN | 27.58
I1835 | SEIN-I1835 | RUFO FIBROCIMENTO (CANALETE 90) | UN | 42.96
I1836 | SEIN-I1836 | RUFO FIBROCIMENTO (MAXIPLAC) | M | 38.44
I1837 | SEIN-I1837 | RUFO FIBROCIMENTO (MODULADA) | UN | 26.9
I1838 | SEIN-I1838 | RUFO FIBROCIMENTO (ONDULADA) | UN | 39.76
I1839 | SEIN-I1839 | SABONETEIRA DE LOUÇA BRANCA 7.5X15CM | UN | 9.64
I1840 | SEIN-I1840 | SABONETEIRA DE LOUÇA BRANCA SEM ALÇA 15X15CM | UN | 10.13
I1841 | SEIN-I1841 | SABÃO | KG | 6.55
I1842 | SEIN-I1842 | SACOS PLÁSTICOS | UN | 0.05
I1845 | SEIN-I1845 | SARRAFO DE 1"X4" APARELHADO | M | 3.73
I1846 | SEIN-I1846 | SARRAFO DE 1"X4" | M | 2.23
I1847 | SEIN-I1847 | SARRAFO DE 1" - L = 8cm | M | 1.8
I1848 | SEIN-I1848 | SECCIONADOR FUSÍVEL DIAZED 1X25A | UN | 43.74
I1849 | SEIN-I1849 | SECCIONADOR FUSÍVEL DIAZED 1X63A | UN | 67.92
I1850 | SEIN-I1850 | SECCIONADOR FUSÍVEL NH 3X125A | UN | 132.37
I1851 | SEIN-I1851 | SECCIONADOR FUSÍVEL NH 3X250A | UN | 234.81
I1852 | SEIN-I1852 | SECCIONADOR FUSÍVEL NH 3X400A | UN | 414.38
I1853 | SEIN-I1853 | SECCIONADOR FUSÍVEL NH 3X630A | UN | 517.97
I1854 | SEIN-I1854 | SEIXO ROLADO | M3 | 318.99
I1856 | SEIN-I1856 | SELADOR ACRÍLICO | L | 7.35
I1857 | SEIN-I1857 | SELADOR ACRÍLICO P/CONCRETO | L | 10.64
I1858 | SEIN-I1858 | SERRALHEIRO | H | 4.65
I1859 | SEIN-I1859 | SERVIÇOS DE HIDROSSEMEADURA | HA | 21405.91
I1860 | SEIN-I1860 | SERVIÇOS DE SONDAGEM À PERCUSSÃO | M | 48.26
I1861 | SEIN-I1861 | SIFÃO CROMADO 1 1/4"X1 1/2" | UN | 45.96
I1862 | SEIN-I1862 | SIFÃO CROMADO 1 1/4"X2" | UN | 58.58
I1863 | SEIN-I1863 | SIFÃO CROMADO 2" | UN | 58.58
I1864 | SEIN-I1864 | SIFÃO METALICO TIPO COPO DN 1"X1 1/2" | UN | 49.97
I1865 | SEIN-I1865 | SIFÃO PVC RIGIDO TIPO COPO DN 2"X2" | UN | 7.21
I1866 | SEIN-I1866 | SILICONE - HIDRAFUGANTE | L | 14.37
I1867 | SEIN-I1867 | SINALIZADOR AUDIO-VISUAL, SIRENE BITONAL E STROBO | UN | 163.45
I1868 | SEIN-I1868 | SINALIZADOR ROTATIVO PISCA-PISCA PARA VEICULOS | UN | 157.19
I1869 | SEIN-I1869 | SINTECO P/ PISOS DE MADEIRA | L | 18.99
I1870 | SEIN-I1870 | SISTEMA PRE-FABRICADO DE FORMA METALICA (ALUGUEL) | M2 | 20.68
I1871 | SEIN-I1871 | SODA CAUSTICA | KG | 4.16
I1872 | SEIN-I1872 | SOLDA 50X50 | KG | 34.36
I1873 | SEIN-I1873 | SOLDA 70X30 | KG | 27.98
I1874 | SEIN-I1874 | SOLDA DE TOPO EM PERFIL DUPLO I DE 10"X 4"X 5/8" | UN | 110.7
I1875 | SEIN-I1875 | SOLDA DE TOPO EM PERFIL DUPLO I DE 12"X 5"X 1/4" | UN | 131.4
I1876 | SEIN-I1876 | SOLDA DE TOPO EM PERFIL I DE 10" X 4"X 5/8" | UN | 161.4
I1877 | SEIN-I1877 | SOLDA DE TOPO EM PERFIL I DE 12" X 5"X 1/4" | UN | 188.34
I1878 | SEIN-I1878 | SOLDA LONGITUDINAL EM PERFIL METALICO - EMPREIT | M | 18.55
I1879 | SEIN-I1879 | SOLDADOR | H | 4.65
I1880 | SEIN-I1880 | SOLEIRA DE GRANITO DE 15CM | M | 25.16
I1881 | SEIN-I1881 | SOLEIRA DE GRANITO DE 25CM | M | 41.94
I1882 | SEIN-I1882 | SOLEIRA DE MARMORE DE 15CM | M | 20.13
I1883 | SEIN-I1883 | SOLEIRA DE MARMORE DE 25CM | M | 33.56
I1884 | SEIN-I1884 | SOLEIRA PRE-MOLDADA DE GRANILITE DE 15CM | M | 19.57
I1885 | SEIN-I1885 | SOLEIRA PRE-MOLDADA DE GRANILITE DE 25CM | M | 27.74
I1886 | SEIN-I1886 | SOLUÇÃO DE CLOROPRENE | L | 27.36
I1887 | SEIN-I1887 | SOLUÇÃO HERBICIDA | L | 19.42
I1888 | SEIN-I1888 | SOLUÇÃO LIMPADORA PARA PVC RIGIDO | L | 25.61
I1889 | SEIN-I1889 | SOLUÇÃO POLIETILENO CLOROSSULFONADO | L | 29.86
I1890 | SEIN-I1890 | SOLVENTE P/TINTA EPOXI E BORRACHA CLORADA | L | 11.23
I1891 | SEIN-I1891 | SPRINKLERS CROMADO | UN | 16.75
I1892 | SEIN-I1892 | SPRINKLERS EM BRONZE | UN | 17.04
I1893 | SEIN-I1893 | SUPORTE COM MIOLO PARA 2 VIDROS (1306) | UN | 20.68
I1894 | SEIN-I1894 | SUPORTE COM MIOLO PARA 3 VIDROS (1308) | UN | 36.77
I1895 | SEIN-I1895 | SUPORTE DE ABAS SIMPLES (CANELETE 90) | UN | 12.07
I1896 | SEIN-I1896 | SUPORTE DE CANTO (1302) | UN | 11.49
I1897 | SEIN-I1897 | SUPORTE DE CENTRO (1329) | UN | 12.64
I1898 | SEIN-I1898 | SUPORTE ISOLADOR C/1 DESCIDA | UN | 6.52
I1899 | SEIN-I1899 | SUPORTE METÁLICO PARA TELEVISÃO | UN | 86.18
I1900 | SEIN-I1900 | SUPORTE MÁRMORE PARA FILTRO | UN | 27.97
I1901 | SEIN-I1901 | SUPORTE P/APAR. C/1 TOMADA 2POLOS E TERRA | UN | 17.24
I1902 | SEIN-I1902 | SUPORTE P/APAR. C/1 TOMADA TELEF. | UN | 13.79
I1903 | SEIN-I1903 | SUPORTE P/APAR. C/2 TOMADAS UNIV. E 2 TELEF. | UN | 20.68
I1904 | SEIN-I1904 | SUPORTE P/TUBO PROTEÇÃO | UN | 6.37
I1905 | SEIN-I1905 | SUPORTE PARA BANDEIRA COM PONTO GIRO (1203) | UN | 36.77
I1906 | SEIN-I1906 | SUPORTE PARA DOBRADIÇA BASCULANTE (1230) | UN | 14.94
I1907 | SEIN-I1907 | SUPORTE PARA FIXAÇÃO DE 4 VIDROS (1317) | UN | 43.66
I1909 | SEIN-I1909 | SUPORTE PARA UNIÃO DE 3 VIDROS COM BATENTE (1315) | UN | 35.62
I1910 | SEIN-I1910 | SUPORTE SIMPLES C/ROLDANA | UN | 5.47
I1911 | SEIN-I1911 | TABELAS DE BASQUETE | CJ | 379.17
I1912 | SEIN-I1912 | TABUA DE 1"X12" DE 1A. | M2 | 21.94
I1915 | SEIN-I1915 | TABUA DE 1"X12" DE 2A. | M2 | 21.94
I1916 | SEIN-I1916 | TABUA DE 1" DE 3A. - L = 30cm | M | 6.59
I1917 | SEIN-I1917 | TABUA DE 1" - L = 12cm | M | 2.14
I1918 | SEIN-I1918 | TACO DE PEROBA 7X21CM | M2 | 41.51
I1919 | SEIN-I1919 | TACO PARA FIXAÇÃO DE BATENTE/RODAPÉ | UN | 0.47
I1920 | SEIN-I1920 | TALA DE AJUSTE | UN | 0.2
I1921 | SEIN-I1921 | TAMPA CEGA PLASTICA, SISTEMA "X" | UN | 2.09
I1922 | SEIN-I1922 | TAMPA NORMAL P/ DUTO PERFURADO, ATE (100X200)MM | M | 22.22
I1923 | SEIN-I1923 | TAMPA NORMAL P/DUTO PERFURADO,ATE (100X100)MM | M | 12.87
I1924 | SEIN-I1924 | TAMPA PADRÃO COELCE | UN | 127.31
I1925 | SEIN-I1925 | TAMPA PLASTICA PARA BACIA | UN | 14.3
I1926 | SEIN-I1926 | TAMPO DE AÇO INOX P/ BANCADAS | M2 | 260.78
I1927 | SEIN-I1927 | TAMPÃO AÇO GALVANIZADO (25MM) 1' | UN | 2.35
I1928 | SEIN-I1928 | TAMPÃO AÇO GALVANIZADO (32MM) 1 1/4' | UN | 3.78
I1929 | SEIN-I1929 | TAMPÃO AÇO GALVANIZADO 100MM (4') | UN | 24.33
I1930 | SEIN-I1930 | TAMPÃO AÇO GALVANIZADO 65MM (2 1/2') | UN | 9.55
I1931 | SEIN-I1931 | TAMPÃO FERRO FUNDIDO PARA POÇO DE VISITA T-170 | UN | 388.48
I1932 | SEIN-I1932 | TAMPÃO FIBROCIMENTO (CANALETE 90) | UN | 16.73
I1933 | SEIN-I1933 | TAMPÃO FIBROCIMENTO (KALHETA DELTA) | UN | 11.87
I1934 | SEIN-I1934 | TAMPÃO FIBROCIMENTO (KALHETÃO) | UN | 16.96
I1935 | SEIN-I1935 | TANQUE DE AÇO INOXIDÁVEL | UN | 367.82
I1936 | SEIN-I1936 | TANQUE DE CONCRETO 80X70CM | UN | 19.35
I1937 | SEIN-I1937 | TANQUE DE LOUÇA BRANCA COM COLUNA | UN | 159.45
I1938 | SEIN-I1938 | TAPETE TIPO TABACOW, DE 6MM A 10MM (COLOCADO) | M2 | 51.71
I1939 | SEIN-I1939 | TAPETE TIPO TABACOW,ATE 6MM (COLOCADO) | M2 | 40.21
I1940 | SEIN-I1940 | TAQUEIRO | H | 4.65
I1941 | SEIN-I1941 | TARGETA CROMADA P/JANELAS VENEZIANA | UN | 2.05
I1942 | SEIN-I1942 | TARGETA LIVRE-OCUPADO 60X65MM-FAMA 1260/L.F.719-AE | UN | 20.6
I1943 | SEIN-I1943 | TE DE PVC AZUL SOLDAVEL C/ ROSCA METÁLICA 25 mm x 3/4" | UN | 6.33
I1944 | SEIN-I1944 | TE REDUÇÃO PVC SOLDAVEL/ROSCA. DIAM. 32mm x 32mm x 3/4" | UN | 5.85
I1945 | SEIN-I1945 | TE AÇO GALVANIZADO DE 1 1/2' | UN | 10.19
I1946 | SEIN-I1946 | TE AÇO GALVANIZADO DE 1 1/4' | UN | 7.91
I1947 | SEIN-I1947 | TE AÇO GALVANIZADO DE 1' | UN | 5.03
I1948 | SEIN-I1948 | TE AÇO GALVANIZADO DE 1/2' | UN | 2.02
I1949 | SEIN-I1949 | TE AÇO GALVANIZADO DE 2 1/2' | UN | 29.51
I1950 | SEIN-I1950 | TE AÇO GALVANIZADO DE 2' | UN | 18.42
I1951 | SEIN-I1951 | TE AÇO GALVANIZADO DE 3' | UN | 38.59
I1952 | SEIN-I1952 | TE AÇO GALVANIZADO DE 3/4' | UN | 3.01
I1953 | SEIN-I1953 | TE AÇO GALVANIZADO DE 3/4X1/2' | UN | 3.01
I1954 | SEIN-I1954 | TE AÇO GALVANIZADO DE 4' | UN | 73.2
I1955 | SEIN-I1955 | TE AÇO GALVANIZADO DE 5' | UN | 220.4
I1956 | SEIN-I1956 | TE AÇO GALVANIZADO DE 6" | UN | 220.4
I1957 | SEIN-I1957 | TE C/INSPECAO DE PVC DE 4' | UN | 18.52
I1958 | SEIN-I1958 | TE C/INSPEÇÃO DE PVC DE 3' | UN | 15.33
I1959 | SEIN-I1959 | TE C/INSPEÇÃO DE PVC DE 6' | UN | 116.88
I1960 | SEIN-I1960 | TE COBRE/BRONZE DIAMETRO 104MM | UN | 762.95
I1961 | SEIN-I1961 | TE COBRE/BRONZE DIAMETRO 79MM | UN | 349
I1962 | SEIN-I1962 | TE COBRE/BRONZE DIAMETRO 15MM | UN | 3.36
I1963 | SEIN-I1963 | TE COBRE/BRONZE DIAMETRO 22MM | UN | 6.53
I1964 | SEIN-I1964 | TE COBRE/BRONZE DIAMETRO 28MM | UN | 11.74
I1965 | SEIN-I1965 | TE COBRE/BRONZE DIAMETRO 35MM | UN | 28.03
I1966 | SEIN-I1966 | TE COBRE/BRONZE DIAMETRO 42MM | UN | 44.57
I1967 | SEIN-I1967 | TE COBRE/BRONZE DIAMETRO 54MM | UN | 93.57
I1968 | SEIN-I1968 | TE COBRE/BRONZE DIAMETRO 66MM | UN | 223.06
I1969 | SEIN-I1969 | TE PVC PARA ESGOTO 6' | UN | 49.16
I1970 | SEIN-I1970 | TE PVC SOLDAVEL 110MM | UN | 95.16
I1971 | SEIN-I1971 | TE PVC SOLDAVEL 20MM | UN | 0.61
I1972 | SEIN-I1972 | TE PVC SOLDAVEL 25MM | UN | 0.85
I1973 | SEIN-I1973 | TE PVC SOLDAVEL 32MM | UN | 2.08
I1974 | SEIN-I1974 | TE PVC SOLDAVEL 40MM | UN | 5.24
I1975 | SEIN-I1975 | TE PVC SOLDAVEL 50MM | UN | 6.18
I1976 | SEIN-I1976 | TE PVC SOLDAVEL 60MM | UN | 19.48
I1977 | SEIN-I1977 | TE PVC SOLDAVEL 75MM | UN | 35.37
I1978 | SEIN-I1978 | TE PVC SOLDAVEL 85MM | UN | 51.1
I1979 | SEIN-I1979 | TE PVC SOLDAVEL DE 1 1/2X1 1/4' | UN | 8.92
I1980 | SEIN-I1980 | TE PVC SOLDAVEL DE 1 1/4X1' | UN | 5.16
I1981 | SEIN-I1981 | TE PVC SOLDAVEL DE 1X3/4' | UN | 3.78
I1982 | SEIN-I1982 | TE PVC SOLDAVEL DE 2 1/2X2' | UN | 45.79
I1983 | SEIN-I1983 | TE PVC SOLDAVEL DE 3/4X1/2' | UN | 1.93
I1984 | SEIN-I1984 | TE PVC SOLDAVEL DE 3X2 1/2' | UN | 47.38
I1985 | SEIN-I1985 | TE FERRO FUNDIDO - 100X100MM | UN | 238.67
I1986 | SEIN-I1986 | TE FERRO FUNDIDO - 100X50MM | UN | 178.99
I1987 | SEIN-I1987 | TE FERRO FUNDIDO - 100X75MM | UN | 204.93
I1988 | SEIN-I1988 | TE FERRO FUNDIDO - 150X100MM | UN | 272.89
I1989 | SEIN-I1989 | TE FERRO FUNDIDO - 150X150MM | UN | 368.37
I1990 | SEIN-I1990 | TE FERRO FUNDIDO - 50X50MM | UN | 121.92
I1991 | SEIN-I1991 | TE FERRO FUNDIDO - 75X50MM | UN | 140.07
I1992 | SEIN-I1992 | TE FERRO FUNDIDO - 75X75MM | UN | 176.4
I1993 | SEIN-I1993 | TE PVC ROSCAVEL 2' | UN | 20.59
I1994 | SEIN-I1994 | TE PVC ROSCAVEL 4' | UN | 97.28
I1995 | SEIN-I1995 | TE PVC ROSCAVEL DE 1 1/2' | UN | 11.21
I1996 | SEIN-I1996 | TE PVC ROSCAVEL DE 1 1/4' | UN | 10.18
I1997 | SEIN-I1997 | TE PVC ROSCAVEL DE 1' | UN | 4.61
I1998 | SEIN-I1998 | TE PVC ROSCAVEL DE 1/2' | UN | 1.42
I1999 | SEIN-I1999 | TE PVC ROSCAVEL DE 2 1/2' | UN | 35.16
I2000 | SEIN-I2000 | TE PVC ROSCAVEL DE 3' | UN | 55.05
I2001 | SEIN-I2001 | TE PVC ROSCAVEL DE 3/4' | UN | 1.87
I2002 | SEIN-I2002 | TE PVC SOLD/ROSCA BOLSA CENTRAL 20X1/2'' | UN | 1.49
I2003 | SEIN-I2003 | TE PVC SOLD/ROSCA BOLSA CENTRAL 25X3/4'' | UN | 2.33
I2004 | SEIN-I2004 | TE PVC SOLD/ROSCA BOLSA CENTRAL 32X1'' | UN | 2.64
I2005 | SEIN-I2005 | TE PVC SOLDAVEL AZUL DE 20X1/2'' | UN | 5.63
I2006 | SEIN-I2006 | TE PVC CINZA C/ INSP P/ ESG DIAM 150MM (6') | UN | 142.26
I2007 | SEIN-I2007 | TE PVC CINZA P/ESG. DIAM 150MM (6') | UN | 73.23
I2008 | SEIN-I2008 | TE PVC REDUÇÃO ESGOTO DE 100X50MM | UN | 8.55
I2009 | SEIN-I2009 | TE PVC REDUÇÃO ESGOTO DE 100X75MM | UN | 8.8
I2010 | SEIN-I2010 | TE PVC REDUÇÃO ESGOTO DE 150X100MM | UN | 33.1
I2011 | SEIN-I2011 | TE PVC REDUÇÃO ESGOTO DE 75X50MM | UN | 7.44
I2012 | SEIN-I2012 | TE PVC RIGIDO. PARA ESGOTO - 100MM (4') | UN | 9.93
I2013 | SEIN-I2013 | TE PVC RIGIDO. PARA ESGOTO - 40MM (1 1/2') | UN | 1.89
I2014 | SEIN-I2014 | TE PVC RIGIDO. PARA ESGOTO - 50MM (2') | UN | 4.42
I2015 | SEIN-I2015 | TE PVC RIGIDO. PARA ESGOTO - 75MM (3') | UN | 8.35
I2016 | SEIN-I2016 | TE REDUÇÃO PVC SOLD.AZUL DE 32X3/4'' | UN | 10.59
I2017 | SEIN-I2017 | TE REDUÇÃO PVC SOLD/ROSCA BOLSA CEN 25X1/2'' | UN | 2.39
I2018 | SEIN-I2018 | TE REDUÇÃO PVC SOLD. AZUL DIAM. 25X1/2'' | UN | 6.16
I2019 | SEIN-I2019 | TE REDUCAO PVC SOLDAVEL DE 110X60MM | UN | 70.6
I2020 | SEIN-I2020 | TE REDUCAO PVC SOLDAVEL DE 110X75MM | UN | 80.3
I2021 | SEIN-I2021 | TE REDUCAO PVC SOLDAVEL DE 110X85MM | UN | 80.3
I2022 | SEIN-I2022 | TE REDUCAO PVC SOLDAVEL DE 50X20MM | UN | 5.7
I2023 | SEIN-I2023 | TE REDUCAO PVC SOLDAVEL DE 50X25MM | UN | 5.74
I2024 | SEIN-I2024 | TE REDUCAO PVC SOLDAVEL DE 50X32MM | UN | 8.69
I2025 | SEIN-I2025 | TE REDUCAO PVC SOLDAVEL DE 75X50MM | UN | 26.6
I2026 | SEIN-I2026 | TE REDUCAO PVC SOLDAVEL DE 85X60MM | UN | 45.79
I2027 | SEIN-I2027 | TE REDUCAO PVC ROSCAVEL 1 1/2X3/4' | UN | 9.22
I2028 | SEIN-I2028 | TE REDUCAO PVC ROSCAVEL 1X3/4' | UN | 4.49
I2029 | SEIN-I2029 | TE REDUCAO PVC ROSCAVEL DE 3/4X1/2' | UN | 2.64
I2030 | SEIN-I2030 | TE REDUÇÃO AÇO GALVANIZADO 1 1/4X1/2' | UN | 7.91
I2031 | SEIN-I2031 | TE REDUÇÃO AÇO GALVANIZADO 2 1/2X1' | UN | 29.51
I2032 | SEIN-I2032 | TE REDUÇÃO AÇO GALVANIZADO 4X2' | UN | 80.53
I2033 | SEIN-I2033 | TELA ADESIVA DE POLIESTER 15CM | M | 4.02
I2034 | SEIN-I2034 | TELA DE ACABAMENTO NO FORRO - E. EOLICO | UN | 59.64
I2035 | SEIN-I2035 | TELA DE ARAME GALVANIZADO DE 2' FIO N.12 BWG | M2 | 13.82
I2036 | SEIN-I2036 | TELA DE ARAME GALVANIZADO DE 2' FIO N.14 BWG | M2 | 9.5
I2038 | SEIN-I2038 | TELA DE METAL DEPLOYE DE 3/4' | M2 | 1.15
I2039 | SEIN-I2039 | TELA ELETROSSOLDADA MALHA RETANG 10X5CM FIO N.11 | M2 | 7.61
I2040 | SEIN-I2040 | TELA SOLDADA EM ACO CA-60 B | M2 | 7.79
I2041 | SEIN-I2041 | TELHA ALUMÍNIO, MIOLO POLIURETANO, T+ L | M2 | 74.69
I2042 | SEIN-I2042 | TELHA ALUMÍNIO, MIOLO POLIURETANO, T+T | M2 | 74.69
I2043 | SEIN-I2043 | TELHA CERÂMICA , TIPO CANAL C/ ESBARRO"TIMON" | UN | 1.03
I2044 | SEIN-I2044 | TELHA CERÂMICA FRANCESA | UN | 1.84
I2045 | SEIN-I2045 | TELHA CERÂMICA COLONIAL | UN | 0.38
I2046 | SEIN-I2046 | TELHA CERÂMICA PLAN | UN | 1.15
I2047 | SEIN-I2047 | TELHA CERÂMICA,TIPO RETANGULAR C/ ESBARRO"TIMON" | UN | 1.15
I2048 | SEIN-I2048 | TELHA DE ALUMÍNIO | KG | 20.68
I2049 | SEIN-I2049 | TELHA DE CONCRETO 330X419MM | UN | 1.8
I2050 | SEIN-I2050 | TELHA DE FIBROCIMENTO MAXIPLAC 6MM | M2 | 5.66
I2051 | SEIN-I2051 | TELHA DE FIBROCIMENTO ONDULADA - 4MM | M2 | 7.23
I2052 | SEIN-I2052 | TELHA DE MADEIRA COMPENSADA - ONDULADA | M2 | 10.94
I2053 | SEIN-I2053 | TELHA DE POLIESTER ONDULADA | M2 | 10.92
I2054 | SEIN-I2054 | TELHA FIBROCIMENTO CANALETE 49 | M2 | 73.69
I2055 | SEIN-I2055 | TELHA FIBROCIMENTO CANALETE 90 | M2 | 56.35
I2056 | SEIN-I2056 | TELHA FIBROCIMENTO KALHETA DELTA | M2 | 73.69
I2057 | SEIN-I2057 | TELHA FIBROCIMENTO KALHETAO | M2 | 56.35
I2058 | SEIN-I2058 | TELHA FIBROCIMENTO MODULADA | M2 | 79.36
I2059 | SEIN-I2059 | TELHA FIBROCIMENTO ONDULADA - 6MM | M2 | 14.73
I2060 | SEIN-I2060 | TELHA FIBROCIMENTO VOGATEX | M2 | 5.66
I2061 | SEIN-I2061 | TELHA ONDULADA DE PVC RIGIDO | M2 | 25.97
I2062 | SEIN-I2062 | TELHA TERMOACUSTICA | M2 | 100.11
I2063 | SEIN-I2063 | TELHA TIPO ONDULINE | M2 | 15.48
I2064 | SEIN-I2064 | TELHA TRANSPARENTE ONDULADA | M2 | 21.95
I2065 | SEIN-I2065 | TELHA ZINCADA PRE-PINTADA C/ MONTAGEM KP-90 | M2 | 67.59
I2066 | SEIN-I2066 | TELHA ZINCADA PRE-PINTADA C/ MONTAGEM MK-90 | M2 | 63.53
I2067 | SEIN-I2067 | TELHA ZINCADA PRE-PINTADA C/ MONTAGEM KP-120 | M2 | 130.13
I2068 | SEIN-I2068 | TELHA ZINCADA PRE-PINTADA C/ MONTAGEM KP-135 | M2 | 117.85
I2069 | SEIN-I2069 | TELHA ZINCADA PRE-PINTADA C/ MONTAGEM KP-150 | M2 | 108.01
I2070 | SEIN-I2070 | TELHADISTA | H | 4.65
I2071 | SEIN-I2071 | TERMINAL DE PRESSÃO P/CABOS ATÉ 500 MM2 | UN | 34.47
I2072 | SEIN-I2072 | TERMINAL PARA VERGALHÃO DE COBRE 3/8' | UN | 16.66
I2073 | SEIN-I2073 | TERMINAL PRESSÃO P/CABO 120MM2 | UN | 8.04
I2074 | SEIN-I2074 | TERMINAL PRESSÃO P/CABO 16MM2 | UN | 2.3
I2075 | SEIN-I2075 | TERMINAL PRESSÃO P/CABO 240MM2 | UN | 12.64
I2076 | SEIN-I2076 | TERMINAL PRESSÃO P/CABO 35MM2 | UN | 2.53
I2077 | SEIN-I2077 | TERRA VEGETAL | M3 | 22.98
I2078 | SEIN-I2078 | TESTEIRA EXTRUDIDA PARA DEGRAUS | M | 4.65
I2079 | SEIN-I2079 | TEXTURA ACRÍLICA | KG | 5.05
I2080 | SEIN-I2080 | TIJOLO CERÂMICO FURADO (10X20X30)CM | UN | 0.59
I2081 | SEIN-I2081 | TIJOLO CERÂMICO FURADO 9X19X19CM | UN | 0.38
I2082 | SEIN-I2082 | TIJOLO MACIÇO COMUM | UN | 0.15
I2083 | SEIN-I2083 | TINTA 100% ACRÍLICA | L | 13.13
I2084 | SEIN-I2084 | TINTA A BASE DE EMULSÃO ACRÍLICA (PARA PISOS) | L | 10.51
I2085 | SEIN-I2085 | TINTA ACRÍLICA C/QUARTZO P/PISO | L | 6.52
I2086 | SEIN-I2086 | TINTA ALUMÍNIO DE BASE ASFÁLTICA | L | 20.65
I2087 | SEIN-I2087 | TINTA ALUMÍNIO SINTÉTICO | L | 15.77
I2088 | SEIN-I2088 | TINTA ANTIFLAMA | L | 31.93
I2089 | SEIN-I2089 | TINTA ASFÁLTICA | KG | 4.54
I2091 | SEIN-I2091 | TINTA BETUMINOSA | L | 9.79
I2093 | SEIN-I2093 | TINTA EPOXI PARA ACABAMENTO | L | 31.54
I2094 | SEIN-I2094 | TINTA EPOXI PARA FUNDO | L | 17.35
I2095 | SEIN-I2095 | TINTA GRAFITE | L | 11.22
I2096 | SEIN-I2096 | TINTA LATEX | L | 12.09
I2097 | SEIN-I2097 | TINTA LATEX ACRÍLICA | L | 13.45
I2098 | SEIN-I2098 | TINTA MINERAL IMPERMEÁVEL EM PÓ | KG | 3.52
I2099 | SEIN-I2099 | TINTA PRIMARIA | L | 1.95
I2100 | SEIN-I2100 | TINTA ÓLEO | L | 9.46
I2102 | SEIN-I2102 | TIRANTE COMPLETO (KALHETAO) | UN | 19.39
I2103 | SEIN-I2103 | TIRANTE DE CONTRA VENTAMENTO P/TELHAS ESTRUT. | UN | 19.39
I2104 | SEIN-I2104 | TIROS E PINOS DE AÇO PARA FIXAÇÃO | UN | 3.87
I2105 | SEIN-I2105 | TOLDO PLÁSTICO | M2 | 80.43
I2106 | SEIN-I2106 | TOMADA 2 POLOS, MAIS TERRA 20A - 250V, SISTEMA "X" | UN | 7.42
I2107 | SEIN-I2107 | TOMADA 2POLOS E TERRA | UN | 7.42
I2108 | SEIN-I2108 | TOMADA C/TRAVA MECÂNICA E PLUG, EMBUTIR 30A/250V | UN | 32.46
I2109 | SEIN-I2109 | TOMADA C/TRAVA MECÂNICA E PLUG, SOBREPOR 30A/250V | UN | 32.46
I2110 | SEIN-I2110 | TOMADA COMPLETA P/ COMPUTADOR | UN | 6.95
I2111 | SEIN-I2111 | TOMADA P/TELEFONE 4 POLOS, SISTEMA "X" | UN | 8.35
I2112 | SEIN-I2112 | TOMADA PARA COMPUTADOR, SISTEMA "X" | UN | 8.35
I2113 | SEIN-I2113 | TOMADA TELEFONE 4 POLOS 'TELEBRAS' | UN | 7.42
I2114 | SEIN-I2114 | TOMADA TELEFONE P/PINO JACK 1/4 | UN | 6.49
I2115 | SEIN-I2115 | TOMADA TRIPOLAR ( 3P+T ) - 32A / 380V | UN | 19.09
I2116 | SEIN-I2116 | TOMADA TRIPOLAR, MAIS TERRA - 25A / 250V | UN | 18.55
I2117 | SEIN-I2117 | TOMADA TRIPOLAR, MAIS TERRA - 30A / 250V | UN | 23.19
I2118 | SEIN-I2118 | TOMADA UNIVERSAL 10A - 250V, SISTEMA "X" | UN | 4.63
I2119 | SEIN-I2119 | TOMADA UNIVERSAL 2POLOS | UN | 4.17
I2120 | SEIN-I2120 | TOMADA VOLTAMP - 30A (MACHO/FEMEA) | UN | 43.59
I2121 | SEIN-I2121 | TOMADA VOLTAMP - 60A ( MACHO/FEMEA) | UN | 94.6
I2122 | SEIN-I2122 | TORNEIRA DE BOIA EM LATÃO (BOIA PLAST) DN 25MM (1') | UN | 49.65
I2123 | SEIN-I2123 | TORNEIRA DE BOIA EM LATÃO (BOIA PLAST) DN 32MM (1 1/4') | UN | 63.37
I2124 | SEIN-I2124 | TORNEIRA DE BOIA EM LATÃO (BOIA PLAST) DN 40MM (1 1/2') | UN | 75.32
I2125 | SEIN-I2125 | TORNEIRA CIRÚRGICA | UN | 36.5
I2126 | SEIN-I2126 | TORNEIRA DE BOIA EM LATÃO (BOIA PLAST) DN 2' | UN | 27.44
I2127 | SEIN-I2127 | TORNEIRA DE BOIA EM LATÃO (BOIA PLAST) DN 20MM (3/4) | UN | 36.68
I2128 | SEIN-I2128 | TORNEIRA DE FECHAMENTO AUTOMÁTICO | UN | 521.3
I2129 | SEIN-I2129 | TORNEIRA DE FOTO SENSOR, A BATERIA | UN | 520.79
I2130 | SEIN-I2130 | TORNEIRA DE PRESSÃO CROMADA DE USO GERAL 1/2' | UN | 25.42
I2131 | SEIN-I2131 | TORNEIRA DE PRESSÃO CROMADA LONGA P/PIA 3/4' | UN | 34.95
I2132 | SEIN-I2132 | TORNEIRA DE PRESSÃO CROMADA P/LAVATORIO 1/2' | UN | 18.73
I2133 | SEIN-I2133 | TORNEIRA DE PRESSÃO P/ JARDIM DE 3/4" | UN | 14.54
I2134 | SEIN-I2134 | TORNEIRA ELETRICA AUOM. 220V-2500W | UN | 86.97
I2136 | SEIN-I2136 | TRABALHADOR AR COMPRIMIDO | H | 4.65
I2140 | SEIN-I2140 | TRABALHO PROFISSIONAL | UT | 11.16
I2144 | SEIN-I2144 | TRANSFORMADOR DE DISTRIBUIÇÃO A ÓLEO MINERAL, 112,5 KVA/13.800-380/220V, USO EM POSTE | UN | 11194.53
I2145 | SEIN-I2145 | TRANSFORMADOR DE DISTRIBUIÇÃO A ÓLEO MINERAL, 150 KVA/13.800-380/220V, USO EM POSTE | UN | 15221.48
I2146 | SEIN-I2146 | TRANSFORMADOR DE DISTRIBUIÇÃO A ÓLEO MINERAL, 225 KVA/13.800-380/220V, USO EM POSTE | UN | 18475.92
I2147 | SEIN-I2147 | TRANSFORMADOR MONOFÁSICO 2KVA, 220/110 | UN | 10014.18
I2148 | SEIN-I2148 | TRANSFORMADOR DE DISTRIBUIÇÃO A ÓLEO MINERAL, 300 KVA/13.800-380/220V | UN | 25348.4
I2149 | SEIN-I2149 | TRANSFORMADOR DE DISTRIBUIÇÃO A ÓLEO MINERAL, 45 KVA/13.800-380/220V, USO EM POSTE | UN | 6917.8
I2150 | SEIN-I2150 | TRANSFORMADOR DE DISTRIBUIÇÃO A ÓLEO MINERAL, 500 KVA/13.800-380/220V | UN | 20743.17
I2151 | SEIN-I2151 | TRANSFORMADOR DE DISTRIBUIÇÃO A ÓLEO MINERAL, 75 KVA/13.800-380/220V, USO EM POSTE | UN | 5812.35
I2152 | SEIN-I2152 | TRANSFORMADOR CORRENTE EM QD DE 100 - 250/5A | UN | 72.52
I2153 | SEIN-I2153 | TRANSFORMADOR CORRENTE EM QD DE 250 - 400/5A | UN | 86.33
I2154 | SEIN-I2154 | TRANSFORMADOR CORRENTE EM QD DE 400 - 500/5A | UN | 86.33
I2155 | SEIN-I2155 | TRANSFORMADOR CORRENTE EM QD DE 500 - 800/5A | UN | 97.84
I2156 | SEIN-I2156 | TRANSFORMADOR CORRENTE EM QD DE 0 - 100A | UN | 72.52
I2157 | SEIN-I2157 | TRILHO DE ALUMINIO PARA FORRO DE GESSO | M | 5.68
I2158 | SEIN-I2158 | TRINCHA 2' | UN | 3.15
I2159 | SEIN-I2159 | TRINCO COM MOLA PARA BASCULANTE (1523) | UN | 12.94
I2160 | SEIN-I2160 | TRINCO INFERIOR (1502) | UN | 19.31
I2161 | SEIN-I2161 | TUBO CERÂMICO DE 100MM | M | 5.07
I2162 | SEIN-I2162 | TUBO CERÂMICO DE 300MM | M | 68.66
I2163 | SEIN-I2163 | TUBO AÇO GALVANIZADO DE 100MM (4') | M | 76.38
I2164 | SEIN-I2164 | TUBO AÇO GALVANIZADO DE 125MM (5') | M | 86.42
I2165 | SEIN-I2165 | TUBO AÇO GALVANIZADO DE 150MM (6') | M | 116.17
I2166 | SEIN-I2166 | TUBO AÇO GALVANIZADO DE 15MM (1/2') | M | 8.87
I2167 | SEIN-I2167 | TUBO AÇO GALVANIZADO DE 20MM (3/4') | M | 10.69
I2168 | SEIN-I2168 | TUBO AÇO GALVANIZADO DE 25MM (1") | M | 15.46
I2169 | SEIN-I2169 | TUBO AÇO GALVANIZADO DE 32MM (1 1/4') | M | 23.25
I2170 | SEIN-I2170 | TUBO AÇO GALVANIZADO DE 40MM (1 1/2') | M | 25.35
I2171 | SEIN-I2171 | TUBO AÇO GALVANIZADO DE 50MM (2') | M | 32.22
I2172 | SEIN-I2172 | TUBO AÇO GALVANIZADO DE 65MM (2 1/2') | M | 46.48
I2173 | SEIN-I2173 | TUBO AÇO GALVANIZADO DE 80MM (3') | M | 54.93
I2174 | SEIN-I2174 | TUBO COBRE DE 104MM | M | 371.67
I2175 | SEIN-I2175 | TUBO COBRE DE 15MM | M | 25.59
I2176 | SEIN-I2176 | TUBO COBRE DE 22MM | M | 40.16
I2177 | SEIN-I2177 | TUBO COBRE DE 28MM | M | 50.61
I2178 | SEIN-I2178 | TUBO COBRE DE 35MM | M | 76.6
I2179 | SEIN-I2179 | TUBO COBRE DE 42MM | M | 91.89
I2180 | SEIN-I2180 | TUBO COBRE DE 54MM | M | 129.33
I2181 | SEIN-I2181 | TUBO COBRE DE 66MM | M | 176.05
I2182 | SEIN-I2182 | TUBO COBRE DE 79MM | M | 257.19
I2183 | SEIN-I2183 | TUBO CONCRETO ARMADO DIAM. 100cm | M | 212.64
I2184 | SEIN-I2184 | TUBO CONCRETO ARMADO DIAM. 120cm | M | 304.8
I2185 | SEIN-I2185 | TUBO CONCRETO ARMADO DIAM. 150cm | M | 441.48
I2186 | SEIN-I2186 | TUBO CONCRETO ARMADO DIAM. 60cm | M | 93.56
I2187 | SEIN-I2187 | TUBO CONCRETO ARMADO DIAM. 80cm | M | 152.55
I2188 | SEIN-I2188 | TUBO CONCRETO DIAM. 30cm | M | 38.65
I2189 | SEIN-I2189 | TUBO CONCRETO DIAM. 40cm | M | 48.25
I2190 | SEIN-I2190 | TUBO DE LIGAÇÃO CROMADO COM CANOPLA | UN | 12.9
I2191 | SEIN-I2191 | TUBO DE LIGAÇÃO CROMADO COM CANOPLA 1/2' P/CHUV | UN | 12.9
I2192 | SEIN-I2192 | TUBO DE PVC DE 1 1/2' PARA DESCARGA | UN | 5.44
I2193 | SEIN-I2193 | TUBO PVC PARA ESGOTO DE 100MM (4') | M | 9.29
I2194 | SEIN-I2194 | TUBO PVC PARA ESGOTO DE 40MM (1 1/2') | M | 3.38
I2195 | SEIN-I2195 | TUBO PVC PARA ESGOTO DE 50MM (2') | M | 6.05
I2196 | SEIN-I2196 | TUBO PVC PARA ESGOTO DE 75MM (3') | M | 7.68
I2197 | SEIN-I2197 | TUBO PVC RÍGIDO PARA ESGOTO - 150MM (6') | M | 22.52
I2198 | SEIN-I2198 | TUBO PVC SOLDÁVEL DE 110MM (4') | M | 49.79
I2199 | SEIN-I2199 | TUBO PVC SOLDÁVEL DE 20MM (1/2') | M | 1.85
I2200 | SEIN-I2200 | TUBO PVC SOLDÁVEL DE 25MM (3/4') | M | 2.51
I2201 | SEIN-I2201 | TUBO PVC SOLDÁVEL DE 32MM (1') | M | 5.9
I2202 | SEIN-I2202 | TUBO PVC SOLDÁVEL DE 40MM (1 1/4') | M | 7.85
I2203 | SEIN-I2203 | TUBO PVC SOLDÁVEL DE 50MM (1 1/2') | M | 9.15
I2204 | SEIN-I2204 | TUBO PVC SOLDÁVEL DE 60MM (2') | M | 15.18
I2205 | SEIN-I2205 | TUBO PVC SOLDÁVEL DE 75MM (2 1/2') | M | 23.85
I2206 | SEIN-I2206 | TUBO PVC SOLDÁVEL DE 85MM (3') | M | 30.44
I2207 | SEIN-I2207 | TUBO AÇO INOX | M | 230.11
I2208 | SEIN-I2208 | TUBO PVC BRANCO RÍGIDO ESGOTO D=200MM (8') | M | 33.92
I2209 | SEIN-I2209 | TUBO PVC BRANCO RÍGIDO ESGOTO D=250MM (10') | M | 55.74
I2210 | SEIN-I2210 | TUBO PVC BRANCO RÍGIDO ESGOTO D=300MM (12') | M | 70.4
I2211 | SEIN-I2211 | TUBO PVC CORRUGADO PERFURADO D=10cm | M | 17.86
I2212 | SEIN-I2212 | TUBO PVC CORRUGADO PERFURADO D=15cm | M | 37.35
I2213 | SEIN-I2213 | TUBO PVC CORRUGADO PERFURADO D=20cm | M | 33.98
I2214 | SEIN-I2214 | TUBO PVC RÍG.CINZA P/ESGOTO. DIÂMETRO 150MM (6') | M | 35.16
I2215 | SEIN-I2215 | TUBO PVC RÍGIDO P/PROTEÇÃO CORDOALHA 2'X3M | UN | 19.34
I2216 | SEIN-I2216 | TUBO PVC RÍGIDO ROSCÁVEL DE 1 1/2' | M | 16.43
I2217 | SEIN-I2217 | TUBO PVC RÍGIDO ROSCÁVEL DE 1 1/4' | M | 13.21
I2218 | SEIN-I2218 | TUBO PVC RÍGIDO ROSCÁVEL DE 1' | M | 9.92
I2219 | SEIN-I2219 | TUBO PVC RÍGIDO ROSCÁVEL DE 1/2' | M | 3.74
I2220 | SEIN-I2220 | TUBO PVC RÍGIDO ROSCÁVEL DE 2 1/2' | M | 37.38
I2221 | SEIN-I2221 | TUBO PVC RÍGIDO ROSCÁVEL DE 2' | M | 23.96
I2222 | SEIN-I2222 | TUBO PVC RÍGIDO ROSCÁVEL DE 3" | M | 48.45
I2223 | SEIN-I2223 | TUBO PVC RÍGIDO ROSCÁVEL DE 3/4' | M | 5.09
I2224 | SEIN-I2224 | TUBO PVC RÍGIDO ROSCÁVEL DE 4' | M | 57.22
I2225 | SEIN-I2225 | TUBO RADIAL C/INSPEÇÃO DE PVC DE 6' | UN | 396.54
I2227 | SEIN-I2227 | UNIÃO DE PVC ROSCÁVEL DE 1/2' | UN | 3.32
I2228 | SEIN-I2228 | UNIÃO DE PVC SOLDÁVEL DE 110MM | UN | 277.84
I2229 | SEIN-I2229 | UNIÃO DE PVC SOLDÁVEL DE 20MM | UN | 3.73
I2230 | SEIN-I2230 | UNIÃO DE PVC SOLDÁVEL DE 25MM | UN | 4.43
I2231 | SEIN-I2231 | UNIÃO DE PVC SOLDÁVEL DE 32MM | UN | 8.36
I2232 | SEIN-I2232 | UNIÃO DE PVC SOLDÁVEL DE 40MM | UN | 14.56
I2233 | SEIN-I2233 | UNIÃO DE PVC SOLDÁVEL DE 50MM | UN | 17.12
I2234 | SEIN-I2234 | UNIÃO DE PVC SOLDÁVEL DE 60MM | UN | 39.58
I2235 | SEIN-I2235 | UNIÃO DE PVC SOLDÁVEL DE 75MM | UN | 121.1
I2236 | SEIN-I2236 | UNIÃO DE PVC SOLDÁVEL DE 85MM | UN | 123.84
I2237 | SEIN-I2237 | UNIÃO PVC ROSCÁVEL DE 1 1/2' | UN | 15.94
I2238 | SEIN-I2238 | UNIÃO PVC ROSCÁVEL DE 1 1/4' | UN | 19.21
I2239 | SEIN-I2239 | UNIÃO PVC ROSCÁVEL DE 1' | UN | 8.5
I2240 | SEIN-I2240 | UNIÃO PVC ROSCÁVEL DE 2 1/2' | UN | 71.18
I2241 | SEIN-I2241 | UNIÃO PVC ROSCÁVEL DE 2' | UN | 36.2
I2242 | SEIN-I2242 | UNIÃO PVC ROSCÁVEL DE 3' | UN | 90.15
I2243 | SEIN-I2243 | UNIÃO PVC ROSCÁVEL DE 3/4' | UN | 4.57
I2244 | SEIN-I2244 | UNIÃO PVC ROSCÁVEL DE 4' | UN | 156.82
I2245 | SEIN-I2245 | VENTILADOR DE TETO C/ ALETAS DE MADEIRA | UN | 143.49
I2246 | SEIN-I2246 | VENTILADOR DE TETO METÁLICO | UN | 109.86
I2247 | SEIN-I2247 | VERMICULITA EXPANDIDA | M3 | 146.05
I2248 | SEIN-I2248 | VERNIZ ACRÍLICO PARA CONCRETO | L | 10.51
I2249 | SEIN-I2249 | VERNIZ POLIURETANO PARA CONCRETO, ALVENARIA E ESTRUTURAS DE AÇO CARBONO | L | 10.64
I2250 | SEIN-I2250 | VERNIZ SINTÉTICO | L | 12.62
I2251 | SEIN-I2251 | VEU DE POLIESTER | M2 | 5.43
I2252 | SEIN-I2252 | VIDRO COMUM FUMÊ, E = 4MM (COLOCADO) | M2 | 71.24
I2253 | SEIN-I2253 | VIDRO COMUM FUMÊ, E = 5MM (COLOCADO) | M2 | 88.48
I2254 | SEIN-I2254 | VIDRO COMUM FUMÊ, E = 6MM (COLOCADO) | M2 | 137.88
I2255 | SEIN-I2255 | VIDRO LISO, E=6MM (COLOCADO) | M2 | 85.02
I2256 | SEIN-I2256 | VIDRO LISO, E= 4MM(COLOCADO) | M2 | 63.19
I2257 | SEIN-I2257 | VIDRO LISO, E= 5MM (COLOCADO) | M2 | 71.24
I2258 | SEIN-I2258 | VIDRO TEMPERADO 10MM INCOLOR PARA FERRAGENS | M2 | 195.33
I2259 | SEIN-I2259 | VIDRO TEMPERADO 6MM INCOLOR PARA CAIXILHO | M2 | 130.99
I2260 | SEIN-I2260 | VIGA DE PEROBA DE 6X12CM | M | 11.25
I2261 | SEIN-I2261 | VOLTÍMETRO ( 144 X 144 )MM - ESC. 0 - 500V | UN | 195.68
I2262 | SEIN-I2262 | VOLTÍMETRO (72 X 72)MM - ESC. 0 - 500V | UN | 126.62
I2263 | SEIN-I2263 | VOLTÍMETRO (96 X 96)MM - ESC. 0 A 500V | UN | 155.39
I2264 | SEIN-I2264 | VÁLVULA AMERICANA P/PIA 3 1/2" | UN | 23.95
I2265 | SEIN-I2265 | VÁLVULA AMERICANA P/ PIA 1 1/2"X 3/4" | UN | 15.8
I2266 | SEIN-I2266 | VÁLVULA DE DESCARGA COM REGISTRO 1 1/2" | UN | 146.21
I2267 | SEIN-I2267 | VÁLVULA DE DESCARGA COMUM 1 1/2" | UN | 66.1
I2268 | SEIN-I2268 | VÁLVULA DE DESCARGA DE PVC S/REG. 1 1/2" | UN | 80.93
I2269 | SEIN-I2269 | VÁLVULA DE FLUXO EM AÇO GALV. (2 1/2") | UN | 562.89
I2270 | SEIN-I2270 | VÁLVULA DE METAL 1 1/2" | UN | 26.27
I2271 | SEIN-I2271 | VÁLVULA DE METAL 1 1/4" | UN | 18.73
I2272 | SEIN-I2272 | VÁLVULA DE METAL 1" | UN | 12.21
I2273 | SEIN-I2273 | VÁLVULA DE PVC 2" | UN | 14.82
I2274 | SEIN-I2274 | VÁLVULA RETENÇÃO. PÉ C/CRIVO 15MM (1/2") | UN | 14.3
I2275 | SEIN-I2275 | VÁLVULA RETENÇÃO HORIZONTAL - 100MM (4') | UN | 324.51
I2276 | SEIN-I2276 | VÁLVULA RETENÇÃO HORIZONTAL - 15MM (1/2') | UN | 38.77
I2277 | SEIN-I2277 | VÁLVULA RETENÇÃO HORIZONTAL - 20MM (3/4') | UN | 41.28
I2278 | SEIN-I2278 | VÁLVULA RETENÇÃO HORIZONTAL - 25MM (1') | UN | 51.41
I2279 | SEIN-I2279 | VÁLVULA RETENÇÃO HORIZONTAL - 32MM (1 1/4') | UN | 73.4
I2280 | SEIN-I2280 | VÁLVULA RETENÇÃO HORIZONTAL - 40MM (1 1/2') | UN | 90.9
I2281 | SEIN-I2281 | VÁLVULA RETENÇÃO HORIZONTAL - 50MM (2') | UN | 98.03
I2282 | SEIN-I2282 | VÁLVULA RETENÇÃO HORIZONTAL - 65MM (2 1/2') | UN | 146.92
I2283 | SEIN-I2283 | VÁLVULA RETENÇÃO HORIZONTAL - 80MM (3') | UN | 186.22
I2284 | SEIN-I2284 | VÁLVULA RETENÇÃO. PE C/CRIVO - 25MM (1') | UN | 20.39
I2285 | SEIN-I2285 | VÁLVULA RETENÇÃO. PÉ C/CRIVO - 100MM (4') | UN | 172.39
I2286 | SEIN-I2286 | VÁLVULA RETENÇÃO. PÉ C/CRIVO - 20MM (3/4') | UN | 14.3
I2287 | SEIN-I2287 | VÁLVULA RETENÇÃO. PÉ C/CRIVO - 32MM (1 1/14') | UN | 26.27
I2288 | SEIN-I2288 | VÁLVULA RETENÇÃO. PÉ C/CRIVO - 40MM (1 1/2') | UN | 42.35
I2289 | SEIN-I2289 | VÁLVULA RETENÇÃO. PÉ C/CRIVO - 50MM (2') | UN | 65.75
I2290 | SEIN-I2290 | VÁLVULA RETENÇÃO. PÉ C/CRIVO - 80MM (3') | UN | 175.89
I2291 | SEIN-I2291 | VÁLVULA RETENÇÃO. PÉ C/CRIVO -65MM (2 1/2') | UN | 91.81
I2292 | SEIN-I2292 | VÉU DE FIBRA DE VIDRO | M2 | 5.52
I2293 | SEIN-I2293 | ZARCÃO | L | 12.35
I2294 | SEIN-I2294 | ÁGUA | M3 | 3.8
I2295 | SEIN-I2295 | ÓLEO DE LINHACA | L | 10.74
I2296 | SEIN-I2296 | CUMEEIRA NORMAL P/TELHA DE 6MM, LARGURA 1.10M | UN | 29.39
I2297 | SEIN-I2297 | CURVA PVC SOLDÁVEL 25 MM | UN | 1.72
I2298 | SEIN-I2298 | CURVA PVC LONGA DN 100 | UN | 26.49
I2299 | SEIN-I2299 | DESENHISTA | H | 8.08
I2300 | SEIN-I2300 | DESENHISTA COPISTA | H | 4.65
I2301 | SEIN-I2301 | DISCO DE CORTE 1/8" DE 7" | UN | 5.4
I2302 | SEIN-I2302 | DISCO DE DESBASTE 1/4" DE 7" | UN | 7.93
I2310 | SEIN-I2310 | CONTROLADOR DE FATOR DE POTÊNCIA COM 8 ESTÁGIOS | UN | 5044.57
I2311 | SEIN-I2311 | DOBRADIÇA DE FERRO 3 x 2 1/2" ( PADRÃO POPULAR ) | UN | 2.64
I2312 | SEIN-I2312 | ELETRICISTA | H | 4.65
I2313 | SEIN-I2313 | ELO FUSIVEL 1H | UN | 1.65
I2315 | SEIN-I2315 | ELO FUSIVEL 3H | UN | 1.65
I2319 | SEIN-I2319 | EMULSÃO ASFÁLTICA RR 1C | T | 908
I2320 | SEIN-I2320 | ENCANADOR | H | 4.65
I2321 | SEIN-I2321 | ENERGIA ELETRICA | KWH | 0.51
I2322 | SEIN-I2322 | ENGENHEIRO | H | 22.37
I2324 | SEIN-I2324 | EQUIPAMENTO DE REBAIXAMENTO DE LENÇOL FREATICO | DIA | 217.36
I2325 | SEIN-I2325 | ESMERILHADOR | H | 4.65
I2326 | SEIN-I2326 | ESPOLETA | UN | 1.92
I2327 | SEIN-I2327 | ESTACA DE CONCRETO ARMADO PONTA VIRADA, L=2.80M | UN | 20.07
I2328 | SEIN-I2328 | ESTACA EM MADEIRA SABIA | UN | 3.38
I2329 | SEIN-I2329 | ESTOPIM | M | 2.7
I2330 | SEIN-I2330 | ESTRONCA EM MADEIRA ROLIÇA | M | 2.17
I2331 | SEIN-I2331 | FECHADURA DE SOBREPOR | UN | 24.81
I2332 | SEIN-I2332 | FERRO CHATO 1 1/4" x 1/2" | KG | 4.36
I2333 | SEIN-I2333 | FERRO CHATO 2" x 1/4" | KG | 4.24
I2334 | SEIN-I2334 | FERRO CHATO 2" x 1/8" | KG | 4.18
I2335 | SEIN-I2335 | FERRO CHATO 2.1/2" x 1/2" | KG | 4.14
I2336 | SEIN-I2336 | FERRO CHATO 2.1/2"x 3/8" | KG | 3.88
I2337 | SEIN-I2337 | FERRO CHATO 3/4" x 3/16" | KG | 6.03
I2338 | SEIN-I2338 | FERRO CHATO DE 1/2" x 3/16" | KG | 3.88
I2339 | SEIN-I2339 | FERRO CHATO DE 2" x 3/16" | KG | 6.24
I2340 | SEIN-I2340 | FIO DE COBRE ANTICHAMA 2.5MM2 | M | 0.82
I2342 | SEIN-I2342 | FIO PARA COSTURAR SACO | M | 0.03
I2344 | SEIN-I2344 | FITA VEDA ROSCA 25M x 3/4" | UN | 3.54
I2345 | SEIN-I2345 | FORMICA LISA FOSCA | UN | 41.9
I2346 | SEIN-I2346 | GABIÃO ARAME GALV. REVEST. PVC TIPO CAIXA, h=0,50M | M3 | 179.22
I2347 | SEIN-I2347 | GABIÃO ARAME GALV. REVEST. PVC TIPO CAIXA, h=1,00M | M3 | 126.99
I2348 | SEIN-I2348 | GANCHO DE 450MM | UN | 2.3
I2349 | SEIN-I2349 | GANCHO DE 500MM | UN | 2.87
I2351 | SEIN-I2351 | GRANITO PARA PISO INDUSTRIAL | KG | 0.12
I2352 | SEIN-I2352 | HASTE DE ATERRAMENTO COPERWELD 5/8" x 2.40M | UN | 18.81
I2353 | SEIN-I2353 | HIDRACOR | KG | 1.3
I2354 | SEIN-I2354 | INDENIZAÇÃO DE JAZIDA | M3 | 0.9
I2355 | SEIN-I2355 | INIBIDOR DE CORROSÃO MIGRATÓRIO MCI2020 | L | 30.28
I2356 | SEIN-I2356 | INJETOR P/APLICAÇÃO RESINA POLIURETANA | UN | 7.97
I2357 | SEIN-I2357 | INTERRUPTOR DE SOBREPOR 1 SEÇÃO | UN | 4.33
I2360 | SEIN-I2360 | ISOPOR 20MM | UN | 4.59
I2361 | SEIN-I2361 | INTERFACE HOMEM/MÁQUINA 5,7" TOUCHSCREEN, COLORIDA | UN | 9208.44
I2363 | SEIN-I2363 | JOELHO PVC SOLDAVEL 25MM | UN | 0.5
I2364 | SEIN-I2364 | JOELHO FERRO GALVANIZADO 1" | UN | 3.47
I2365 | SEIN-I2365 | JUNÇÃO 45 PVC COM ROSCA DE 1.1/2" | UN | 23.27
I2367 | SEIN-I2367 | LINHA DE MADEIRA DE LEI DE 6"x3" | M | 18.1
I2368 | SEIN-I2368 | LINHA DE NYLON REF. 050 | KG | 49.08
I2369 | SEIN-I2369 | LINHA EM MADEIRA DE LEI DE 4"x2" | M | 8.92
I2370 | SEIN-I2370 | LINHA EM MADEIRA DE LEI DE 5"x2.1/2" | M | 10.84
I2371 | SEIN-I2371 | LUMINARIA FECHADA DO TIPO INCORPA LP 14/2 | UN | 68.94
I2372 | SEIN-I2372 | LÂMINA DE SERRA PARA PVC | UN | 3.58
I2373 | SEIN-I2373 | LÂMPADA INCANDECENTE DE 100W | UN | 1.66
I2374 | SEIN-I2374 | MANILHA DE BARRO VITRIFICADO PB D=100mm(L=1.00m) | M | 9.93
I2375 | SEIN-I2375 | MANILHA DE BARRO VITRIFICADO PB D=150mm(L=1.50m) | M | 14.19
I2376 | SEIN-I2376 | MANILHA DE BARRO VITRIFICADO PB D=200mm(L=1.50m) | M | 22.7
I2378 | SEIN-I2378 | MECANICO HIDROMETRO INIC. CAGE | H | 8.08
I2379 | SEIN-I2379 | MINI POSTE F.G. 1 1/14" C/2.00M E REX MONOFASICO | UN | 40.21
I2380 | SEIN-I2380 | MOTORISTA | H | 6.8
I2381 | SEIN-I2381 | NIPLE PVC COM ROSCA DE 3/4" | UN | 0.63
I2382 | SEIN-I2382 | NIVELADOR | H | 8.19
I2383 | SEIN-I2383 | NOFUSE DE 70 A. | UN | 58.89
I2384 | SEIN-I2384 | OPERADOR DE COMPUTADOR | H | 8.08
I2385 | SEIN-I2385 | PAPEL VEGETAL GRAMATURA 90/95g | M2 | 5.98
I2387 | SEIN-I2387 | PARAFUSO DE 5/16"x 110MM C/ARRUELA | UN | 0.68
I2388 | SEIN-I2388 | PARAFUSO EM AÇO C/PORCA, CABEÇA SEXTAVADA 1/2 x 2" | UN | 1.3
I2389 | SEIN-I2389 | PARAFUSO MAQUINA ZINCADO 5/8 x 14" C/ ARRUELAS/PORCA | UN | 5.33
I2391 | SEIN-I2391 | PEDREIRO | H | 4.65
I2392 | SEIN-I2392 | PERFIL ' I ' 10" 1A. ALMA | KG | 6.81
I2394 | SEIN-I2394 | PINO DE FIXAÇÃO COM CARTUCHO | UN | 0.76
I2395 | SEIN-I2395 | PINTOR | H | 4.65
I2396 | SEIN-I2396 | PISO EM BORRACHA ANTI-DERRAPANTE (COLOCADO) | M2 | 35.5
I2397 | SEIN-I2397 | PISTOLA WALSYVA | UN | 1061.98
I2398 | SEIN-I2398 | PLACA DE VENTILAÇÃO P/TELHA 49 | UN | 4.59
I2399 | SEIN-I2399 | PLACA DE VENTILAÇÃO P/TELHA 90 | UN | 9.19
I2400 | SEIN-I2400 | PLACA EM CHAPA PRETA PARA OBRA | M2 | 65.14
I2401 | SEIN-I2401 | PLUG PVC COM ROSCA DE 3/4" | UN | 0.42
I2403 | SEIN-I2403 | PO DE PEDRA | M3 | 25
I2405 | SEIN-I2405 | POSTE DE CONCRETO DUPLO T 150/9 | UN | 340.56
I2407 | SEIN-I2407 | PRANCHA EM MADEIRA DE LEI | M3 | 1186.07
I2408 | SEIN-I2408 | PREGO 1 1/2" x 14 | KG | 6.63
I2409 | SEIN-I2409 | PREGO 1 1/4" x 14 | KG | 6.75
I2410 | SEIN-I2410 | PREGO 2 1/2" x 10 | KG | 7.7
I2412 | SEIN-I2412 | QUADRO DE DISTRIBUIÇÃO PARA 6 CIRCUITOS | UN | 22.52
I2413 | SEIN-I2413 | QUADRO DE MEDIÇÃO TRIFASICA EM POSTE | UN | 206.82
I2415 | SEIN-I2415 | REGISTRO DE ESFERA COM BORBOLETA 3/4" | UN | 10.12
I2416 | SEIN-I2416 | REGISTRO DE PRESSÃO EM BRONZE Ø 1/2" | UN | 10.54
I2417 | SEIN-I2417 | RETARDO 10 SEGUNDOS | UN | 21.43
I2418 | SEIN-I2418 | SACO PLÁSTICO EM PROLIPROPILENO PARA 50kg | UN | 0.77
I2419 | SEIN-I2419 | SAL GROSSO PARA ATERRAMENTO | KG | 2.3
I2420 | SEIN-I2420 | SIFÃO PVC 1.1/2" PARA LAVATORIO | UN | 8.43
I2421 | SEIN-I2421 | SIKA 1 | KG | 4.59
I2422 | SEIN-I2422 | SIKADUR 32 | KG | 41.94
I2424 | SEIN-I2424 | SOLDADOR RAIO X | H | 8.19
I2425 | SEIN-I2425 | SOLVENTE | L | 6.73
I2426 | SEIN-I2426 | SOLVENTE P/RESINA POLIURETANA | L | 10.11
I2427 | SEIN-I2427 | SOQUETE DE RABICHO SEM CHAVE | UN | 2.28
I2428 | SEIN-I2428 | SULFATO DE COBRE GRANULADO | KG | 3.38
I2429 | SEIN-I2429 | TABUA DE VIROLA DE 12"x 1" | M2 | 17.67
I2430 | SEIN-I2430 | TABUA EM MADEIRA TAIPA | M2 | 21.94
I2431 | SEIN-I2431 | TAMPA EM FoFo PARA LIGAÇÃO DE ESGOTO | UN | 63.44
I2432 | SEIN-I2432 | TAMPÃO FoFo/CONCRETO PARA LIGAÇÃO ESGOTO | UN | 273.02
I2433 | SEIN-I2433 | TARGETA DE FERRO 2" | UN | 3.77
I2434 | SEIN-I2434 | TECNICO INDUSTRIAL | H | 9.55
I2435 | SEIN-I2435 | TECNICO INDUSTRIAL INIC. CAGEC | H | 13.39
I2436 | SEIN-I2436 | TELA GALVANIZADA MALHA QUADRADA 2" FIO 10 | M2 | 18.41
I2437 | SEIN-I2437 | TELHA CANALETE 49 EM FIBROCIMENTO DE 4.00M | UN | 179.8
I2438 | SEIN-I2438 | TELHA CANALETE 90 EM FIBROCIMENTO DE 6.00M | UN | 369.71
I2440 | SEIN-I2440 | TELHA DE FIBROCIMENTO DE 4MM (0.50 x 2.44M) | UN | 11.87
I2441 | SEIN-I2441 | TELHA DE FIBROCIMENTO ONDULADA 6MM (1.10 x 1.83M) | UN | 29.17
I2443 | SEIN-I2443 | TIJOLO CERÂMICO PARA LAJE VOLTERRÂNEA | UN | 0.68
I2444 | SEIN-I2444 | TOMADA UNIVERSAL DE SOBREPOR | UN | 3.98
I2445 | SEIN-I2445 | TOPOGRAFO | H | 9.55
I2446 | SEIN-I2446 | TORNEIRA BOIA EM PVC Ø 3/4" | UN | 4.91
I2447 | SEIN-I2447 | TORNEIRA DE METAL AMARELO Ø 3/4" CANO CURTO (PADRÃO POPULAR) | UN | 13.92
I2448 | SEIN-I2448 | TRANSFORMADOR DE DISTRIBUIÇÃO A ÓLEO MINERAL, 15 KVA/13.800-380/220V, USO EM POSTE | UN | 4247.22
I2449 | SEIN-I2449 | TRANSFORMADOR DE DISTRIBUIÇÃO A ÓLEO MINERAL, 30 KVA/13.800-380/220V, USO EM POSTE | UN | 5253.69
I2451 | SEIN-I2451 | TUBO CONCRETO ARMADO CA2, D=600MM - L=400MM | UN | 93.56
I2452 | SEIN-I2452 | TUBO CONCRETO POROSO D=15cm | M | 14.46
I2453 | SEIN-I2453 | TUBO CONCRETO POROSO D=20cm | M | 15.77
I2454 | SEIN-I2454 | TUBO CONCRETO POROSO D=30cm | M | 26.18
I2455 | SEIN-I2455 | CALHA DE CONCRETO ARMADO D=0,30M | M | 11.87
I2456 | SEIN-I2456 | TUBO PVC ESGOTO PRIMÁRIO DN 100 (NBR 5688) | M | 5.9
I2457 | SEIN-I2457 | TUBO PVC ESGOTO PRIMÁRIO DN 50 (NBR 5688) | M | 3.84
I2458 | SEIN-I2458 | TUBO PVC ESGOTO SECUNDÁRIO DN 40 (NBR 5688) | M | 2.15
I2459 | SEIN-I2459 | TUBO PVC RÍGIDO LEVES DN 150 | M | 22.52
I2460 | SEIN-I2460 | TUBO PVC RÍGIDO LEVES DN 300 | M | 70.4
I2461 | SEIN-I2461 | TUBO PVC RÍGIDO VINILFORT JE DN 100 (NBR-7362) | M | 16.61
I2462 | SEIN-I2462 | TÁBUA EM MADEIRA MUIRACATIARA PLAINADA DE 32mm | M2 | 23.72
I2463 | SEIN-I2463 | VALE REFEIÇÃO | UN | 8.5
I2464 | SEIN-I2464 | VERTEDOURO TRIANGULAR EM FIBRA 45 X 26 cm, C.PROJ. | M2 | 164.45
I2465 | SEIN-I2465 | VIDRO CANELADO OU MARTELADO 3MM, COLOCADO | M2 | 51.71
I2466 | SEIN-I2466 | VIGIA | H | 3.34
I2469 | SEIN-I2469 | VÁLVULA DE DERIVAÇÃO DE 1" | UN | 271.28
I2471 | SEIN-I2471 | TRANSFORMADOR DE POTENCIAL 115 VAC 400 VA | UN | 748.19
I2474 | SEIN-I2474 | ESCADA HORIZANTAL E VERTICAL, CONFEC. EM TUBO VAPOR E PINTURA ESMALTE SINTETICO | UN | 413.64
I2475 | SEIN-I2475 | ESCORREGADOR GRANDE, CONFEC. EM TUBO VAPOR E PINTURA ESMALTE SINTETICO | UN | 321.72
I2477 | SEIN-I2477 | GANGORRA C/03 PRANCHAS, CONFEC. EM TUBO VAPOR E PINTURA ESMALTE SINTETICO | UN | 413.64
I2478 | SEIN-I2478 | GRADE PINTADA P/ ARVORE DE 1,50 a 2,00m | UN | 22.98
I2479 | SEIN-I2479 | GRAMA C/ARBUSTO | M2 | 2.53
I2480 | SEIN-I2480 | LAMBRI 7x1cm EM ANGELIM | M2 | 44.19
I2481 | SEIN-I2481 | LAVANDERIA DE MARMORITE 1,10x0,60m | UN | 64.77
I2483 | SEIN-I2483 | PARAFUSO DE FIXAÇÃO 8MM | UN | 0.44
I2484 | SEIN-I2484 | PEDRA SÃO TOMÉ | M2 | 60.4
I2485 | SEIN-I2485 | PEITORIL DE MARMORITE | M2 | 44.74
I2486 | SEIN-I2486 | PIA DE MARMORITE (1,00x0,50)m C/CUBA (0,45x0,36x0,15)m (PADRÃO POPULAR) | UN | 54.22
I2487 | SEIN-I2487 | PIA EM INOX 1,20x0,60 C/ 1 CUBA - C18/A304 | UN | 194.17
I2490 | SEIN-I2490 | PIA EM INOX 2,20x0,60 C/ 1 CUBA - C18/A304 | UN | 803.37
I2491 | SEIN-I2491 | PIA EM INOX 3,00x0,60 C/ 1 CUBA - C18/A304 | UN | 766.28
I2492 | SEIN-I2492 | PIA EM INOX 4,20x0,60m C/ 2 CUBAS | UN | 1483.14
I2493 | SEIN-I2493 | PIÇARRA | M3 | 21
I2494 | SEIN-I2494 | PREGO 12 x 12 | KG | 7.8
I2495 | SEIN-I2495 | SOLEIRA DE MARMORITE | M2 | 44.74
I2496 | SEIN-I2496 | SUPERCAL | KG | 0.63
I2497 | SEIN-I2497 | TANQUE DE LAVAR CIMENTO (1,00x0,50)m C/TANQUE (0,45x0,45x0,25)m (PADRÃO POPULAR) | UN | 23.36
I2498 | SEIN-I2498 | GATEWAY ETHERNET, 2 SAÍDAS - RS485 | UN | 17265.83
I2499 | SEIN-I2499 | TIJOLO REFRATARIO | UN | 0.44
I2500 | SEIN-I2500 | TINTA ESMALTE SINTETICO | L | 10.63
I2501 | SEIN-I2501 | TORNEIRA DE METAL AMARELO 3/4", CANO LONGO (PADRÃO POPULAR) | UN | 13.92
I2502 | SEIN-I2502 | TORNEIRA DE METAL BRANCO 1/2", CANO CURTO (PADRÃO POPULAR) | UN | 16.03
I2503 | SEIN-I2503 | TORNEIRA DE METAL BRANCO 3/4", CANO LONGO (PADRÃO POPULAR) | UN | 16.03
I2505 | SEIN-I2505 | DEFENSAS METALICAS SIMPLES | ML | 217.32
I2507 | SEIN-I2507 | DINAMITE 60% | KG | 13.94
I2508 | SEIN-I2508 | EMULSÃO ASFALTICA RL 1C | T | 965
I2509 | SEIN-I2509 | EMULSÃO ASFALTICA RM 1C | T | 1142
I2510 | SEIN-I2510 | ENCARREGADO DE SERVIÇOS | H | 10.54
I2512 | SEIN-I2512 | CAIXA DE PISO PARA DUAS TOMADAS EM LATÃO DIAM.=2" | UN | 41.46
I2513 | SEIN-I2513 | ESCORAMENTO TUBULAR | M3 | 19.27
I2515 | SEIN-I2515 | FITA REFLETIVA | M2 | 221.72
I2516 | SEIN-I2516 | GRAMPOS PARA CERCA | KG | 4
I2517 | SEIN-I2517 | SARRAFO DE 1" x 6" | M | 3.34
I2518 | SEIN-I2518 | JUNTA TRAFLEX-TR-CS | M | 102.78
I2519 | SEIN-I2519 | TRANSFORMADOR DE FORÇA 500 KVA - 13,8 / 0,38-0,22 KV | UN | 42156
I2520 | SEIN-I2520 | MEIO FIO DE PEDRA GRANITICA | M | 5.74
I2521 | SEIN-I2521 | MICRO ESFERA DE VIDRO | KG | 4.03
I2522 | SEIN-I2522 | MOURÃO DE MADEIRA DE 220CM | UN | 4.74
I2523 | SEIN-I2523 | OPERADOR DE PERFURATRIZ/ROMPEDOR PNEUMATICO | H | 4.65
I2524 | SEIN-I2524 | OPERADOR DE USINA MISTURADORA DE SOLOS E AGREGADOS | H | 8.19
I2525 | SEIN-I2525 | PARAFUSO C/PORCA E ARRUELA DE 1/4X1 1/2" | UN | 0.39
I2526 | SEIN-I2526 | PARAFUSO C/PORCA E ARRUELA DE 5/16X3 1/2" | UN | 0.66
I2527 | SEIN-I2527 | PARALELEPIPEDO (11 X 18 CM) | UN | 0.69
I2528 | SEIN-I2528 | PEÇAS DE DESGASTE DO BRITADOR | CJ | 21362.25
I2530 | SEIN-I2530 | PORTICO DUPLO | UN | 31675.64
I2531 | SEIN-I2531 | PORTICO SIMPLES | UN | 23172.53
I2532 | SEIN-I2532 | PRANCHÃO DE 50MM X 300MM | M | 8.89
I2533 | SEIN-I2533 | SOLVENTE (TOLUENO) | L | 3.38
I2535 | SEIN-I2535 | SÉRIE DE BROCAS S.12 D=22MM | JG | 3205.4
I2536 | SEIN-I2536 | TACHAS MONODIRECIONAIS | UN | 11.39
I2537 | SEIN-I2537 | TACHÕES MONODIRECIONAIS | UN | 25
I2538 | SEIN-I2538 | TRANSFORMADOR DE FORÇA 2000 KVA - 13,8 / 0,44-0,24 KV | UN | 94851
I2539 | SEIN-I2539 | TARTARUGAS PARA SINALIZAÇÃO | UN | 21.84
I2540 | SEIN-I2540 | TINTA REFLETIVA/RESINA ACRÍLICA | L | 18.28
I2541 | SEIN-I2541 | TINTA REFLETIVA/RESINA ACRÍLICA A BASE D`AGUA | L | 19.92
I2542 | SEIN-I2542 | TRAVESSA DE MADEIRA C/SECAO DE 3"X1 1/2" | M | 2.02
I2543 | SEIN-I2543 | SERVENTE | H | 2.96
I2544 | SEIN-I2544 | FORMA METÁLICA P/BANQUETAS (ALUGUEL) | M | 0.48
I2545 | SEIN-I2545 | MOTORISTA DE CARRETA | H | 8.19
I2546 | SEIN-I2546 | OPERADOR DE AQUECEDOR DE FLUIDO TERMICO | H | 4.65
I2547 | SEIN-I2547 | OPERADOR DE BATE ESTACA | H | 10.62
I2548 | SEIN-I2548 | OPERADOR DE BETONEIRA | H | 4.65
I2549 | SEIN-I2549 | OPERADOR DE CALDEIRA ESPARGIDORA DE ASFALTO | H | 6.8
I2550 | SEIN-I2550 | OPERADOR DE CARREGADEIRA | H | 7.5
I2551 | SEIN-I2551 | OPERADOR DE COMPACTADOR AUTO PROPELIDO | H | 7.5
I2552 | SEIN-I2552 | OPERADOR DE COMPACTADOR DE PLACA VIBRATORIA | H | 4.65
I2553 | SEIN-I2553 | OPERADOR DE COMPRESSOR DE AR | H | 7.5
I2554 | SEIN-I2554 | OPERADOR DE CONJUNTO DE BRITAGEM | H | 8.19
I2555 | SEIN-I2555 | OPERADOR DE GRUPO GERADOR | H | 4.65
I2556 | SEIN-I2556 | OPERADOR DE MAQUINA DE CONCRETO PROJETADO | H | 4.65
I2557 | SEIN-I2557 | OPERADOR DE MAQUINA DE PINTAR FAIXAS | H | 5.23
I2559 | SEIN-I2559 | OPERADOR DE MOTO ESCAVO TRASPORTADOR | H | 8.19
I2560 | SEIN-I2560 | OPERADOR DE MOTONIVELADORA | H | 9.55
I2561 | SEIN-I2561 | OPERADOR DE RETRO ESCAVADEIRA | H | 7.5
I2562 | SEIN-I2562 | OPERADOR DE TRATOR DE ESTEIRAS | H | 8.19
I2563 | SEIN-I2563 | OPERADOR DE TRATOR DE PNEUS | H | 6.8
I2564 | SEIN-I2564 | OPERADOR DE USINA DE MISTURA BETUMINOSA | H | 8.19
I2565 | SEIN-I2565 | OPERADOR DE VIBRADOR DE IMERSAO | H | 4.65
I2566 | SEIN-I2566 | OPERADOR DE VIBRO ACABADORA DE MISTURAS BETUMINOSAS | H | 8.19
I2567 | SEIN-I2567 | TÉCNICO PRE MARCADOR | H | 10.54
I2568 | SEIN-I2568 | DINAMITE GRANULADA | KG | 7.07
I2569 | SEIN-I2569 | EMULSÃO ASFÁLTICA RR 2C | T | 995
I2570 | SEIN-I2570 | FILLER (PO CALCÁREO) | KG | 0.15
I2572 | SEIN-I2572 | PLACA REFLETIVA DE ALUMINIO C/PELICULA ANTI-PICHANTE | M2 | 492.82
I2573 | SEIN-I2573 | PLACA REFLETIVA DE AÇO GALVANIZADO C/PELICULA ANTI-PICHANTE | M2 | 467.58
I2574 | SEIN-I2574 | PLACA REFLETIVA DE POLIESTER DE FIBRA DE VIDRO C/PELICULA ANTI-PICHANTE | M2 | 836.37
I2575 | SEIN-I2575 | PLACA SEMI REFLETIVA DE ALUMINIO C/PELICULA ANTI-PICHANTE | M2 | 462.09
I2576 | SEIN-I2576 | PLACA SEMI REFLETIVA DE AÇO GALVANIZADO C/PELICULA ANTI-PICHANTE | M2 | 329.28
I2577 | SEIN-I2577 | PLACA SEMI REFLETIVA DE POLIESTER C/FIBRA DE VIDRO C/PELICULA ANTI-PICHANTE | M2 | 732.1
I2578 | SEIN-I2578 | SINALEIRO | H | 5.23
I2579 | SEIN-I2579 | TORRE METALICA | UN | 2146.56
I2580 | SEIN-I2580 | PULVERIZADOR SOBRE PNEUS | UN | 10000
I2581 | SEIN-I2581 | RÉGUA VIBRATÓRIA DE CONCRETO HP=1,5 | UN | 4000
I2582 | SEIN-I2582 | RÉGUA VIBRATÓRIA DE CONCRETO HP=3,0 | UN | 6000
I2583 | SEIN-I2583 | RETRO ESCAVADEIRA DE PNEUS | UN | 175000
I2584 | SEIN-I2584 | ROÇADEIRA COSTAL | UN | 2300
I2585 | SEIN-I2585 | ROÇADEIRA REBOCÁVEL | UN | 9000
I2586 | SEIN-I2586 | SERRA CIRCULAR D=0,20m | UN | 1300
I2587 | SEIN-I2587 | TALHA TIRFOR 1,6T | UN | 3000
I2588 | SEIN-I2588 | TALHA TIRFOR 3,2T | UN | 5500
I2589 | SEIN-I2589 | TEODOLITO | UN | 10000
I2590 | SEIN-I2590 | TRATOR DE ESTEIRA C/ LÂMINA HP 328 | UN | 1900000
I2591 | SEIN-I2591 | VIBRADOR DE IMERSÃO C/ MOTOR DIESEL HP 2 | UN | 7000
I2592 | SEIN-I2592 | VIBRADOR DE IMERSÃO C/ MOTOR ELÉTRICO HP 2 | UN | 4000
I2593 | SEIN-I2593 | REGISTRO DE PRESSÃO CROMADO 25MM (1") | UN | 53.15
I2594 | SEIN-I2594 | BANDEIRA DUPLA | UN | 13422.55
I2595 | SEIN-I2595 | AQUECEDOR DE FLUIDO TÉRMICO | UN | 250000
I2596 | SEIN-I2596 | BETONEIRA COM MOTOR DIESEL | UN | 7800
I2597 | SEIN-I2597 | BOMBA COM MOTOR DIESEL | UN | 23000
I2598 | SEIN-I2598 | CAMINHÃO ADAPTADO A JATO | UN | 205000
I2599 | SEIN-I2599 | CAMINHÃO ADAPTADO A VÁCUO | UN | 215000
I2600 | SEIN-I2600 | CAMINHÃO BASCULANTE 12 M3 | UN | 260000
I2601 | SEIN-I2601 | CAMINHÃO BASCULANTE 12 M3 - ALUGUEL | UN | 260000
I2602 | SEIN-I2602 | CAMINHÃO BASCULANTE 6 M3 | UN | 200000
I2603 | SEIN-I2603 | CAMINHÃO BASCULANTE 6 M3 - ALUGUEL | UN | 200000
I2604 | SEIN-I2604 | CAMINHÃO BASCULANTE P/ ROCHA | UN | 304000
I2605 | SEIN-I2605 | CAMINHÃO C/CARROCERIA DE MADEIRA HP 136 | UN | 150000
I2606 | SEIN-I2606 | CAMINHÃO C/CARROCERIA DE MADEIRA HP 184 | UN | 205000
I2607 | SEIN-I2607 | CAMINHÃO C/CARROCERIA DE MADEIRA HP 92 | UN | 105000
I2608 | SEIN-I2608 | CAMINHÃO COMERCIAL EQUIP.C/ GUINDASTE | UN | 208000
I2609 | SEIN-I2609 | CAMINHÃO DISTRIBUIDOR DE LIGANTE | UN | 270000
I2610 | SEIN-I2610 | CAMINHÃO DISTRIBUIDOR DE LIGANTE - ALUGUEL | UN | 270000
I2611 | SEIN-I2611 | CAMINHÃO EQUIP.C/ USINA LAMA ASF. | UN | 390000
I2612 | SEIN-I2612 | CAMINHÃO TANQUE 6.000 l - ALUGUEL | UN | 160000
I2613 | SEIN-I2613 | CAMINHÃO TANQUE 8.000 l | UN | 165000
I2614 | SEIN-I2614 | CAMINHÃO TANQUE 8.000 l - ALUGUEL | UN | 165000
I2615 | SEIN-I2615 | CAMPÂNULA DE AR COMPRIMIDO | UN | 67000
I2616 | SEIN-I2616 | CARREGADEIRA DE PNEUS HP 111 | UN | 342000
I2617 | SEIN-I2617 | CARREGADEIRA DE PNEUS HP 111 - ALUGUEL | UN | 342000
I2618 | SEIN-I2618 | CARREGADEIRA DE PNEUS HP 180 | UN | 635000
I2619 | SEIN-I2619 | CARREGADEIRA DE PNEUS HP 180 - ALUGUEL | UN | 635000
I2620 | SEIN-I2620 | CARRINHO DE MÃO | UN | 120
I2621 | SEIN-I2621 | CAVALO MECÂNICO C/ PRANCHA 2 EIXOS - ALUGUEL | UN | 284000
I2622 | SEIN-I2622 | CAVALO MECÂNICO C/ PRANCHA 3 EIXOS - ALUGUEL | UN | 300000
I2623 | SEIN-I2623 | COMPACTADOR DE PNEUS PRESSÃO VAR. AUTOPROPELIDO - ALUGUEL | UN | 400000
I2624 | SEIN-I2624 | COMPACTADOR LISO TANDEM AUTOPROPELIDO - ALUGUEL | UN | 190000
I2625 | SEIN-I2625 | COMPACTADOR LISO VIBRATÓRIO AUTOPROPELIDO - ALUGUEL | UN | 320000
I2626 | SEIN-I2626 | COMPACTADOR PÉ DE CARNEIRO VIBRATÓRIO AUTOPROPELIDO - ALUGUEL | UN | 350000
I2627 | SEIN-I2627 | COMPACTADOR DE PNEUS PRESSÃO VAR. AUTOPROPELIDO | UN | 400000
I2628 | SEIN-I2628 | COMPACTADOR LISO TANDEM AUTOPROPELIDO | UN | 190000
I2629 | SEIN-I2629 | COMPACTADOR LISO VIBRATÓRIO AUTOPROPELIDO | UN | 320000
I2630 | SEIN-I2630 | COMPACTADOR PÉ DE CARNEIRO VIBRATÓRIO AUTOPROPELIDO | UN | 350000
I2631 | SEIN-I2631 | COMPACTADOR DE PLACA VIBRATÓRIA HP 4 | UN | 25000
I2632 | SEIN-I2632 | COMPRESSOR DE AR 170 PCM | UN | 62000
I2633 | SEIN-I2633 | COMPRESSOR DE AR 250 PCM | UN | 95000
I2634 | SEIN-I2634 | CONJUNTO DE BRITAGEM 30 M3/H | UN | 1300000
I2635 | SEIN-I2635 | ESCAVADEIRA HIDRÁULICA | UN | 700000
I2636 | SEIN-I2636 | ESCAVADEIRA HIDRÁULICA - ALUGUEL | UN | 700000
I2637 | SEIN-I2637 | ESPALHADOR DE AGREGADOS REBOCÁVEL | UN | 28000
I2638 | SEIN-I2638 | GRADE DE DISCOS | UN | 21500
I2639 | SEIN-I2639 | GRUPO GERADOR 145 KVA | UN | 60000
I2640 | SEIN-I2640 | GRUPO GERADOR 180 KVA | UN | 70000
I2641 | SEIN-I2641 | GRUPO GERADOR 36 KVA | UN | 29000
I2642 | SEIN-I2642 | MÁQUINA P/ CONCRETO PROJETADO | UN | 62000
I2643 | SEIN-I2643 | MÁQUINA P/ PINTURA FAIXAS SINAL. AUTOPROPELIDO | UN | 250000
I2644 | SEIN-I2644 | MESA VIBRATÓRIA E FORMAS | UN | 16000
I2645 | SEIN-I2645 | MOTONIVELADORA | UN | 540000
I2646 | SEIN-I2646 | MOTONIVELADORA - ALUGUEL | UN | 540000
I2647 | SEIN-I2647 | PERFURATRIZ PNEUMÁTICA | UN | 7000
I2648 | SEIN-I2648 | RESERVATÓRIO DE AR COMPRIMIDO | UN | 20000
I2649 | SEIN-I2649 | RETRO ESCAVADEIRA DE PNEUS (ALUGUEL) | UN | 175000
I2650 | SEIN-I2650 | ROMPEDOR PNEUMÁTICO | UN | 6800
I2651 | SEIN-I2651 | TALHA MANUAL 1,0 T C/ CORRENTE 5,0m | UN | 800
I2652 | SEIN-I2652 | TANQUE DE ESTOCAGEM DE ASFALTO | UN | 40000
I2653 | SEIN-I2653 | TRATOR DE ESTEIRA C/ LÂMINA E ESCARIFICADOR HP 328 | UN | 2000000
I2654 | SEIN-I2654 | TRATOR DE ESTEIRA C/ LÂMINA E ESCARIFICADOR HP 155 (ALUGUEL) | UN | 684000
I2655 | SEIN-I2655 | TRATOR DE ESTEIRA C/ LÂMINA E ESCARIFICADOR HP 155 | UN | 684000
I2656 | SEIN-I2656 | TRATOR DE PNEUS | UN | 125000
I2657 | SEIN-I2657 | TRATOR DE PNEUS (ALUGUEL) | UN | 125000
I2658 | SEIN-I2658 | USINA DE MISTURA BETUMINOSA A FRIO | UN | 160000
I2659 | SEIN-I2659 | USINA DE MISTURA BETUMINOSA A QUENTE | UN | 845000
I2660 | SEIN-I2660 | USINA MISTURADORA DE SOLOS | UN | 450000
I2661 | SEIN-I2661 | VASSOURA MECÂNICA | UN | 24000
I2662 | SEIN-I2662 | VEÍCULO UTILITÁRIO KOMBI | UN | 40000
I2663 | SEIN-I2663 | VIBRO ACABADORA DE MISTURA BETUMINOSA | UN | 580000
I2664 | SEIN-I2664 | VIBRO ACABADORA DE MISTURA BETUMINOSA (ALUGUEL) | UN | 580000
I2665 | SEIN-I2665 | BETONEIRA ELÉTRICA 320L | UN | 5000
I2666 | SEIN-I2666 | BETONEIRA ELÉTRICA 580L | UN | 15000
I2667 | SEIN-I2667 | BOMBA ELÉTRICA P/ DRENAGEM (1,3HP) | UN | 2500
I2668 | SEIN-I2668 | BOMBA ELÉTRICA P/ DRENAGEM (3,6HP) | UN | 4300
I2669 | SEIN-I2669 | BOMBA SUBMERSÍVEL ABS | UN | 3700
I2670 | SEIN-I2670 | BOMBA SUBMERSÍVEL FLYGT | UN | 5100
I2671 | SEIN-I2671 | CAMINHÃO TANQUE 6.000 l | UN | 160000
I2672 | SEIN-I2672 | CAMINHONETE SAVEIRO | UN | 32000
I2673 | SEIN-I2673 | CAVALO MECÂNICO C/ PRANCHA 2 EIXOS | UN | 284000
I2674 | SEIN-I2674 | CAVALO MECÂNICO C/ PRANCHA 3 EIXOS | UN | 300000
I2675 | SEIN-I2675 | COMPRESSOR DE AR 335 PCM | UN | 110000
I2676 | SEIN-I2676 | COMPRESSOR DE AR 765 PCM | UN | 200000
I2677 | SEIN-I2677 | COMPUTADOR PENTIUM | UN | 3000
I2678 | SEIN-I2678 | DESEMPENADEIRA ELÉTRICA | UN | 2200
I2679 | SEIN-I2679 | DRAG LINE | UN | 700000
I2680 | SEIN-I2680 | ESMERILHADEIRA INDUSTRIAL | UN | 1000
I2681 | SEIN-I2681 | GUINDASTE DE TORRE HP 11 | UN | 120000
I2682 | SEIN-I2682 | GUINDASTE DE TORRE HP 20 | UN | 230000
I2683 | SEIN-I2683 | GUINDASTE DE TORRE HP 40 | UN | 350000
I2684 | SEIN-I2684 | GUINDASTE HIDRÁULICO SOBRE PNEUS HP 45 | UN | 140000
I2685 | SEIN-I2685 | GUINDASTE HIDRÁULICO SOBRE PNEUS HP 142 | UN | 500000
I2686 | SEIN-I2686 | MÁQUINA DE POLIR | UN | 3000
I2687 | SEIN-I2687 | MÁQUINA DE SOLDA | UN | 3500
I2688 | SEIN-I2688 | MÁQUINA P/ JATEAMENTO | UN | 50000
I2689 | SEIN-I2689 | MICROTRATOR C/ APAR. DE GRAMA | UN | 15000
I2690 | SEIN-I2690 | MOTO ESCAVO TRANSPORTADOR | UN | 1743000
I2691 | SEIN-I2691 | NÍVEL | UN | 4000
I2692 | SEIN-I2692 | PLOTTER | UN | 17000
I2693 | SEIN-I2693 | BATE ESTACA | UN | 190000
I2694 | SEIN-I2694 | COMPACTADOR DE PLACA VIBRATÓRIA HP 7 | UN | 36000
I2695 | SEIN-I2695 | PLACA REFLECTIVA DE ACO GALVANIZADO | M2 | 434.65
I2696 | SEIN-I2696 | PLACA REFLETIVA DE ALUMÍNIO | M2 | 459.89
I2697 | SEIN-I2697 | PLACA REFLETIVA DE POLIÉSTER DE FIBRA DE VIDRO | M2 | 803.44
I2698 | SEIN-I2698 | PLACA SEMI REFLETIVA DE AÇO GALVANIZADO | M2 | 296.35
I2699 | SEIN-I2699 | PLACA SEMI REFLETIVA DE ALUMÍNIO | M2 | 429.16
I2700 | SEIN-I2700 | PLACA SEMI REFLETIVA DE POLIÉSTER C/ FIBRA DE VIDRO | M2 | 699.17
I2706 | SEIN-I2706 | OLEO DIESEL | L | 2.15
I2707 | SEIN-I2707 | GASOLINA | L | 2.8
I2708 | SEIN-I2708 | FUEL OIL | L | 2
I2898 | SEIN-I2898 | ADAPTADOR PARA POLIETILENO 20 x 1/2" | UN | 1.55
I2899 | SEIN-I2899 | ADAPTADOR PARA POLIETILENO 20 x 3/4" | UN | 1.26
I2900 | SEIN-I2900 | ADAPTADOR PARA POLIETILENO 32 x 1" | UN | 2.05
I2901 | SEIN-I2901 | COLAR DE TOMADA PVC C/TRAVAS SAIDA ROSC. DN 32 x 1/2" | UN | 2.29
I2902 | SEIN-I2902 | COLAR DE TOMADA PVC C/TRAVAS SAIDA ROSC. DN 32 x 3/4" | UN | 2.23
I2903 | SEIN-I2903 | COLAR DE TOMADA PVC C/TRAVAS SAIDA ROSC. DN 50 x 1/2" | UN | 2.67
I2904 | SEIN-I2904 | COLAR DE TOMADA PVC C/TRAVAS SAIDA ROSC. DN 50 x 3/4" | UN | 1.88
I2905 | SEIN-I2905 | COLAR DE TOMADA PVC C/TRAVAS SAIDA ROSC. DN 75 x 1/2" | UN | 5.9
I2906 | SEIN-I2906 | COLAR DE TOMADA PVC C/TRAVAS SAIDA ROSC. DN 75 x 3/4" | UN | 2.66
I2907 | SEIN-I2907 | COLAR DE TOMADA PVC C/TRAVAS SAIDA ROSC. DN 100 x 1/2" | UN | 4.36
I2908 | SEIN-I2908 | COLAR DE TOMADA PVC C/TRAVAS SAIDA ROSC. DN 100 x 3/4" | UN | 4.19
I2909 | SEIN-I2909 | COLAR DE TOMADA SAIDA ROSC. BUCHA LATÃO DN 50 x 1/2" | UN | 7.08
I2910 | SEIN-I2910 | COLAR DE TOMADA SAIDA ROSC. BUCHA LATÃO DN 50 x 3/4" | UN | 5.95
I2911 | SEIN-I2911 | COLAR DE TOMADA SAIDA ROSC. BUCHA LATÃO DN 75 x 1/2" | UN | 6.5
I2912 | SEIN-I2912 | COLAR DE TOMADA SAIDA ROSC. BUCHA LATÃO DN 75 x 3/4" | UN | 7.45
I2913 | SEIN-I2913 | COLAR DE TOMADA SAIDA ROSC. BUCHA LATÃO DN 100 x 1/2" | UN | 5.55
I2914 | SEIN-I2914 | COLAR DE TOMADA SAIDA ROSC. BUCHA LATÃO DN 100 x 3/4" | UN | 6.69
I2915 | SEIN-I2915 | COLAR DE TOMADA FoFo P/ TUBOS DE PVC DN 50 x 1" | UN | 24.68
I2916 | SEIN-I2916 | COLAR DE TOMADA FoFo P/ TUBOS DE PVC DN 75 x 1" | UN | 27.35
I2917 | SEIN-I2917 | COLAR DE TOMADA FoFo P/ TUBOS DE PVC DN 100 x 1" | UN | 34.75
I2918 | SEIN-I2918 | COLAR DE TOMADA FoFo P/ TUBOS DE PVC DN 150 x 3/4" | UN | 43.28
I2919 | SEIN-I2919 | COLAR DE TOMADA FoFo P/ TUBOS DE PVC DN 150 x 1" | UN | 43.28
I2920 | SEIN-I2920 | COLAR DE TOMADA FoFo P/ TUBOS DE PVC DN 200 x 3/4" | UN | 68.01
I2921 | SEIN-I2921 | COLAR DE TOMADA FoFo P/ TUBOS DE PVC DN 200 x 1" | UN | 68.01
I2922 | SEIN-I2922 | COLAR DE TOMADA FoFo P/ TUBOS DE PVC DN 250 x 3/4" | UN | 75.84
I2923 | SEIN-I2923 | COLAR DE TOMADA FoFo P/ TUBOS DE PVC DN 250 x 1" | UN | 75.84
I2924 | SEIN-I2924 | COLAR DE TOMADA FoFo P/ TUBOS DE PVC DN 300 x 3/4" | UN | 84.48
I2925 | SEIN-I2925 | COLAR DE TOMADA FoFo P/ TUBOS DE PVC DN 300 x 1" | UN | 84.48
I2926 | SEIN-I2926 | COLAR DE TOMADA FoFo P/TUBOS PVC / DEFoFo DN 100 x 3/4" | UN | 34.75
I2927 | SEIN-I2927 | COLAR DE TOMADA FoFo P/TUBOS PVC / DEFoFo DN 100 x 1" | UN | 34.75
I2928 | SEIN-I2928 | COLAR DE TOMADA FoFo P/TUBOS PVC / DEFoFo DN 150 x 3/4" | UN | 43.28
I2929 | SEIN-I2929 | COLAR DE TOMADA FoFo P/TUBOS PVC / DEFoFo DN 150 x 1" | UN | 43.28
I2930 | SEIN-I2930 | COLAR DE TOMADA FoFo P/TUBOS PVC / DEFoFo DN 200 x 3/4" | UN | 68.01
I2931 | SEIN-I2931 | COLAR DE TOMADA FoFo P/TUBOS PVC / DEFoFo DN 200 x 1" | UN | 68.01
I2932 | SEIN-I2932 | COLAR DE TOMADA FoFo P/TUBOS PVC / DEFoFo DN 250 x 3/4" | UN | 75.84
I2933 | SEIN-I2933 | COLAR DE TOMADA FoFo P/TUBOS PVC / DEFoFo DN 250 x 1" | UN | 75.84
I2934 | SEIN-I2934 | COLAR DE TOMADA FoFo P/TUBOS PVC / DEFoFo DN 300 x 3/4" | UN | 84.48
I2935 | SEIN-I2935 | COLAR DE TOMADA FoFo P/TUBOS PVC / DEFoFo DN 300 x 1" | UN | 84.48
I2936 | SEIN-I2936 | FERRULE DE BRONZE 3/4" | UN | 99.68
I2937 | SEIN-I2937 | FERRULE DE BRONZE 1" | UN | 145.6
I2938 | SEIN-I2938 | KIT CAVALETE PVC 3/4"-P002(CONEXÕES C/REFORÇO BLIN) | UN | 12.06
I2939 | SEIN-I2939 | KIT CAVALETE PVC 3/4"-P003(CONEXÕES C/REFORÇO BLIN) | UN | 37.31
I2940 | SEIN-I2940 | KIT CAVALETE PVC 3/4"-P005(CONEXÕES C/REFORÇO BLIN) | UN | 32.48
I2942 | SEIN-I2942 | CAIXA EM FIBRA OU EM POLIPROPILENO - P.CAGECE-P001 | UN | 36
I2943 | SEIN-I2943 | HIDROM TIPO TAQUIMÉTRICO 3 m3/h, 3/4"- COMPLETO | UN | 72.41
I2944 | SEIN-I2944 | HIDROM TIPO TAQUIMÉTRICO 5 m3/h, 3/4"- COMPLETO | UN | 98.58
I2945 | SEIN-I2945 | HIDROM TIPO TAQUIMÉTRICO 7 m3/h, 1" - COMPLETO | UN | 252.23
I2946 | SEIN-I2946 | HIDROM TIPO TAQUIMÉTRICO 10 m3/h, 1"- COMPLETO | UN | 280.32
I2947 | SEIN-I2947 | HIDROM TIPO TAQUIMÉTRICO 20 m3/h, 1 1/2" - COMPLETO | UN | 492.66
I2948 | SEIN-I2948 | HIDROM TIPO TAQUIMÉTRICO 30 m3/h, 2" - COMPLETO | UN | 658.37
I2953 | SEIN-I2953 | LACRE DE SEGURANÇA TERMOPLÁSTICO C/ARAME, P.CAGECE | MIL | 167.27
I2954 | SEIN-I2954 | MEDIDOR DE VAZÃO MAGNÉTICO DN 50 C/ CONV./ TOTALIZAD | UN | 5291.69
I2955 | SEIN-I2955 | MEDIDOR DE VAZÃO MAGNÉTICO DN 75 C/ CONV./ TOTALIZAD | UN | 5999.49
I2956 | SEIN-I2956 | MEDIDOR DE VAZÃO MAGNÉTICO DN 100 C/ CONV./ TOTALIZAD | UN | 6898.29
I2957 | SEIN-I2957 | MEDIDOR DE VAZÃO MAGNÉTICO DN 150 C/ CONV./ TOTALIZAD | UN | 8617.25
I2958 | SEIN-I2958 | MEDIDOR DE VAZÃO MAGNÉTICO DN 200 C/ CONV./ TOTALIZAD | UN | 10212.62
I2959 | SEIN-I2959 | MEDIDOR DE VAZÃO MAGNÉTICO DN 250 C/ CONV./ TOTALIZAD | UN | 10965.36
I2960 | SEIN-I2960 | MEDIDOR DE VAZÃO MAGNÉTICO DN 350 C/ CONV./ TOTALIZAD | UN | 14324.63
I2961 | SEIN-I2961 | TUBO DE POLIETILENO PE-5 20 (NBR-8417) | M | 1.76
I2962 | SEIN-I2962 | TUBO DE POLIETILENO PE-5 32 (NBR-8417) | M | 3.94
I2963 | SEIN-I2963 | UNIÃO P/ POLIETILENO 20 | UN | 3.2
I2964 | SEIN-I2964 | ANEL DE BORRACHA P/TUBO VFORT.PAREDE DUPLA DN 150 | UN | 4.06
I2965 | SEIN-I2965 | ANEL DE BORRACHA OCRE DN 100 | UN | 2.37
I2966 | SEIN-I2966 | ANEL DE BORRACHA OCRE DN 125 | UN | 3.99
I2967 | SEIN-I2967 | ANEL DE BORRACHA OCRE DN 150 | UN | 5.75
I2968 | SEIN-I2968 | ANEL DE BORRACHA OCRE DN 200 | UN | 6.12
I2969 | SEIN-I2969 | ANEL DE BORRACHA OCRE DN 250 | UN | 13.32
I2970 | SEIN-I2970 | ANEL DE BORRACHA OCRE DN 300 | UN | 17.84
I2971 | SEIN-I2971 | ANEL DE BORRACHA OCRE DN 350 | UN | 25.19
I2972 | SEIN-I2972 | ANEL DE BORRACHA OCRE DN 400 | UN | 25.89
I2973 | SEIN-I2973 | CALHA PARSHALL EM FIBRA DE VIDRO P/ ÁGUA W:3" | UN | 1180.47
I2974 | SEIN-I2974 | CALHA PARSHALL EM FIBRA DE VIDRO P/ ÁGUA W:6" | UN | 1451.2
I2975 | SEIN-I2975 | CALHA PARSHALL EM FIBRA DE VIDRO P/ ÁGUA W:9" | UN | 1956.63
I2976 | SEIN-I2976 | CALHA PARSHALL EM FIBRA DE VIDRO P/ ÁGUA W:12" | UN | 4337.15
I2977 | SEIN-I2977 | CURVA 45 OCRE PB - JE DN 100 | UN | 10.69
I2978 | SEIN-I2978 | CURVA 45 OCRE PB - JE DN 125 | UN | 16.76
I2979 | SEIN-I2979 | CURVA 45 OCRE PB - JE DN 150 | UN | 32.92
I2980 | SEIN-I2980 | CURVA 45 OCRE PB - JE DN 200 | UN | 49.26
I2981 | SEIN-I2981 | CURVA 45 OCRE PB - JE DN 250 | UN | 168.25
I2982 | SEIN-I2982 | CURVA 45 OCRE PB - JE DN 300 | UN | 337.41
I2983 | SEIN-I2983 | CURVA 45 OCRE PB - JE DN 350 | UN | 411.51
I2984 | SEIN-I2984 | CURVA 45 OCRE PB - JE DN 400 | UN | 511.23
I2985 | SEIN-I2985 | CURVA 45 OCRE PB - JE CURTA INJETADA DN | UN | 5.78
I2986 | SEIN-I2986 | CURVA 90 OCRE PB - JE DN 100 | UN | 8.8
I2987 | SEIN-I2987 | CURVA 90 OCRE PB - JE DN 125 | UN | 26.03
I2988 | SEIN-I2988 | CURVA 90 OCRE PB - JE DN 150 | UN | 34.86
I2989 | SEIN-I2989 | CURVA 90 OCRE PB - JE DN 200 | UN | 81.56
I2990 | SEIN-I2990 | CURVA 90 OCRE PB - JE DN 250 | UN | 209.63
I2991 | SEIN-I2991 | CURVA 90 OCRE PB - JE DN 300 | UN | 416.46
I2992 | SEIN-I2992 | CURVA 90 OCRE PB - JE DN 350 | UN | 647.98
I2993 | SEIN-I2993 | CURVA 90 OCRE PB - JE DN 400 | UN | 649.86
I2994 | SEIN-I2994 | CURVA 90 OCRE PB - JE CURTA INJETADA DN | UN | 7.68
I2995 | SEIN-I2995 | JUNÇÃO 45 OCRE BBB - JE DN 100 | UN | 74.62
I2996 | SEIN-I2996 | JUNÇÃO 45 OCRE BBB - JE DN 150 | UN | 107.23
I2997 | SEIN-I2997 | JUNÇÃO 45 OCRE BBB - JE DN 200 | UN | 160.27
I2998 | SEIN-I2998 | JUNÇÃO 45 OCRE BBB - JE DN 250 | UN | 313.75
I2999 | SEIN-I2999 | JUNÇÃO 45 OCRE BBB - JE DN 300 | UN | 627.14
I3000 | SEIN-I3000 | JUNÇÃO 45 OCRE BBB - JE DN 350 | UN | 1228.73
I3001 | SEIN-I3001 | JUNÇÃO 45 OCRE BBB - JE DN 400 | UN | 1239.98
I3002 | SEIN-I3002 | LUVA DE CORRER OCRE DN 100 | UN | 8.71
I3003 | SEIN-I3003 | LUVA DE CORRER OCRE DN 125 | UN | 14.69
I3004 | SEIN-I3004 | LUVA DE CORRER OCRE DN 150 | UN | 19.36
I3005 | SEIN-I3005 | LUVA DE CORRER OCRE DN 200 | UN | 63.77
I3006 | SEIN-I3006 | LUVA DE CORRER OCRE DN 250 | UN | 109.95
I3007 | SEIN-I3007 | LUVA DE CORRER OCRE DN 300 | UN | 158.67
I3008 | SEIN-I3008 | LUVA DE CORRER OCRE DN 350 | UN | 209.87
I3009 | SEIN-I3009 | LUVA DE CORRER OCRE DN 400 | UN | 247.91
I3010 | SEIN-I3010 | PLUG OCRE DN 100 | UN | 7.71
I3011 | SEIN-I3011 | PLUG OCRE DN 125 | UN | 19.89
I3012 | SEIN-I3012 | PLUG OCRE DN 150 | UN | 18.29
I3013 | SEIN-I3013 | PLUG OCRE DN 200 | UN | 24.89
I3014 | SEIN-I3014 | PLUG OCRE DN 250 | UN | 47.45
I3015 | SEIN-I3015 | PLUG OCRE DN 300 | UN | 62.43
I3016 | SEIN-I3016 | PLUG OCRE DN 350 | UN | 96.01
I3017 | SEIN-I3017 | PLUG OCRE DN 400 | UN | 76.86
I3018 | SEIN-I3018 | REDUÇÃO EXCÊNTRICA OCRE PB - JE DN 125 x 100 | UN | 7.33
I3019 | SEIN-I3019 | REDUÇÃO EXCÊNTRICA OCRE PB - JE DN 150 x 10 | UN | 8.3
I3020 | SEIN-I3020 | REDUÇÃO EXCÊNTRICA OCRE PB - JE DN 150 x 125 | UN | 18.08
I3021 | SEIN-I3021 | REDUÇÃO EXCÊNTRICA OCRE PB - JE DN 200 x 150 | UN | 15.13
I3022 | SEIN-I3022 | REDUÇÃO EXCÊNTRICA OCRE PB - JE DN 250 x 200 | UN | 28.47
I3023 | SEIN-I3023 | REDUÇÃO EXCÊNTRICA OCRE PB - JE DN 300 x 250 | UN | 50.16
I3024 | SEIN-I3024 | REDUÇÃO EXCÊNTRICA OCRE PB - JE DN 350 x 300 | UN | 109.02
I3025 | SEIN-I3025 | REDUÇÃO EXCÊNTRICA OCRE PB - JE DN 400 x 300 | UN | 130.95
I3026 | SEIN-I3026 | REDUÇÃO EXCÊNTRICA OCRE PB - JE DN 400 x 350 | UN | 191.26
I3027 | SEIN-I3027 | SELIM 90 ELÁSTICO OCRE DN 125 x 100 | UN | 10.65
I3028 | SEIN-I3028 | SELIM 90 ELÁSTICO OCRE DN 150 x 100 | UN | 11.36
I3029 | SEIN-I3029 | SELIM 90 ELÁSTICO OCRE DN 200 x 100 | UN | 17.72
I3030 | SEIN-I3030 | SELIM 90 ELÁSTICO OCRE DN 250 x 100 | UN | 32.89
I3031 | SEIN-I3031 | SELIM 90 ELÁSTICO OCRE DN 300 x 100 | UN | 48.14
I3032 | SEIN-I3032 | SELIM 90 ELÁSTICO VFORT. PAREDE DUPLA DN 150 x 100 | UN | 14.56
I3033 | SEIN-I3033 | TE 90 DE REDUÇÃO OCRE BBB - JE DN 200 x150 | UN | 63.61
I3034 | SEIN-I3034 | TE 90 DE REDUÇÃO OCRE BBB - JE DN 250 x150 | UN | 93.29
I3035 | SEIN-I3035 | TE 90 OCRE BBP INJETADO DN 100 | UN | 15.49
I3036 | SEIN-I3036 | TE 90 OCRE BBB - JE DN 100 | UN | 26.83
I3037 | SEIN-I3037 | TE 90 OCRE BBB - JE DN 125 | UN | 34.76
I3038 | SEIN-I3038 | TE 90 OCRE BBB - JE DN 150 | UN | 46.84
I3039 | SEIN-I3039 | TE 90 OCRE BBB - JE DN 200 | UN | 74.64
I3040 | SEIN-I3040 | TE 90 OCRE BBB - JE DN 250 | UN | 201.07
I3041 | SEIN-I3041 | TE 90 OCRE BBB - JE DN 300 | UN | 297.06
I3042 | SEIN-I3042 | TE 90 OCRE BBB - JE DN 400 | UN | 560.36
I3043 | SEIN-I3043 | TIL DE PASSAGEM REDE OCRE BBB-JE DN 100 x100 | UN | 149.47
I3044 | SEIN-I3044 | TIL DE PASSAGEM REDE OCRE BBB-JE DN 125 x125 | UN | 88.88
I3045 | SEIN-I3045 | TIL DE PASSAGEM REDE OCRE BBB-JE DN 150 x150 | UN | 197.82
I3046 | SEIN-I3046 | TIL DE PASSAGEM REDE OCRE BBB-JE DN 200 x150 | UN | 233.68
I3047 | SEIN-I3047 | TIL DE PASSAGEM REDE OCRE BBB-JE DN 250 x150 | UN | 310.86
I3048 | SEIN-I3048 | TIL DE PASSAGEM REDE OCRE BBB-JE DN 300 x150 | UN | 394.59
I3049 | SEIN-I3049 | TIL LIGAÇÃO PREDIAL OCRE BBB-JE DN 100 x100 | UN | 20.3
I3050 | SEIN-I3050 | TIL RADIAL CONDOMINIAL OCRE BB-JE DN 100x100 | UN | 31.57
I3052 | SEIN-I3052 | TIL RADIAL REDE OCRE BBB-JE DN 150 x 200 | UN | 420
I3055 | SEIN-I3055 | TIL RADIAL REDE OCRE BBB-JE DN 300 x 200 | UN | 1227.37
I3056 | SEIN-I3056 | TIL TUBO DE QUEDA OCRE BBB-JE DN 100 x 100 | UN | 105.11
I3057 | SEIN-I3057 | TIL TUBO DE QUEDA OCRE BBB-JE DN 125 x 125 | UN | 198.36
I3058 | SEIN-I3058 | TIL TUBO DE QUEDA OCRE BBB-JE DN 150 x 150 | UN | 227.36
I3059 | SEIN-I3059 | TIL TUBO DE QUEDA OCRE BBB-JE DN 200 x 150 | UN | 259.79
I3060 | SEIN-I3060 | TIL TUBO DE QUEDA OCRE BBB-JE DN 250 x 150 | UN | 314.98
I3061 | SEIN-I3061 | TIL TUBO DE QUEDA OCRE BBB-JE DN 300 x 150 | UN | 367
I3062 | SEIN-I3062 | TUBO PVC RIGIDO OCRE JE DN 100 (NBR-7362) | M | 9.49
I3063 | SEIN-I3063 | TUBO PVC RIGIDO OCRE JE DN 125 (NBR-7362) | M | 12.33
I3064 | SEIN-I3064 | TUBO PVC RIGIDO OCRE JE DN 150 (NBR-7362) | M | 19.17
I3065 | SEIN-I3065 | TUBO PVC RIGIDO OCRE JE DN 200 (NBR-7362) | M | 29.6
I3066 | SEIN-I3066 | TUBO PVC RIGIDO OCRE JE DN 250 (NBR-7362) | M | 49.82
I3067 | SEIN-I3067 | TUBO PVC RIGIDO OCRE JE DN 300 (NBR-7362) | M | 77.2
I3068 | SEIN-I3068 | TUBO PVC RIGIDO OCRE JE DN 350 (NBR-7362) | M | 105.51
I3069 | SEIN-I3069 | TUBO PVC RIGIDO OCRE JE DN 400 (NBR-7362) | M | 127.19
I3070 | SEIN-I3070 | TUBO PVC OCRE PAREDE DUPLA JE DN 150(NBR-7362-3) | M | 84.28
I3071 | SEIN-I3071 | TAMPÃO COMPLETO P/ TIL DN 100 | UN | 33.21
I3072 | SEIN-I3072 | TAMPÃO COMPLETO P/ TIL DN 125 | UN | 58.17
I3073 | SEIN-I3073 | TAMPÃO COMPLETO P/ TIL DN 150 | UN | 61.88
I3074 | SEIN-I3074 | TAMPÃO COMPLETO P/ TIL DN 200 | UN | 75.92
I3075 | SEIN-I3075 | TAMPÃO DE FoFo DÚCTIL DN 600mm CL-300 PADRÃO CAGECE | UN | 610.19
I3076 | SEIN-I3076 | TAMPÃO FoFo DÚCTIL DN 600 CL-300, DISPOS. ANTI-ROUBO | UN | 836
I3077 | SEIN-I3077 | TAMPÃO FoFo D=200 x 200mm PARA LIGAÇÃO ESGOTO | UN | 74.8
I3078 | SEIN-I3078 | ADAPTADOR PBA BOLSA / ROSCA DN 50 | UN | 15.9
I3079 | SEIN-I3079 | ADAPTADOR PBA BOLSA / ROSCA DN 75 | UN | 34.1
I3080 | SEIN-I3080 | ADAPTADOR PBA BOLSA/ ROSCA DN 100 | UN | 48.1
I3081 | SEIN-I3081 | ADAPTADOR PBA PONTA / ROSCA DN 50 | UN | 9.05
I3082 | SEIN-I3082 | ADAPTADOR PBA PONTA / ROSCA DN 75 | UN | 24.59
I3083 | SEIN-I3083 | ADAPTADOR PBA / BOLSA DEFoFo JE DN 50 | UN | 10.66
I3084 | SEIN-I3084 | ADAPTADOR PBA / BOLSA DEFoFo JE DN 75 | UN | 28.64
I3085 | SEIN-I3085 | ADAPTADOR PBA / BOLSA DEFoFo JE DN 100 | UN | 43.1
I3086 | SEIN-I3086 | ADAPTADOR PBA / LUVA DE FIBROCIMENTO DN 50 | UN | 20.96
I3087 | SEIN-I3087 | ADAPTADOR PBA / LUVA DE FIBROCIMENTO DN 75 | UN | 45.85
I3088 | SEIN-I3088 | ADAPTADOR PBA / LUVA DE FIBROCIMENTO DN 100 | UN | 71.59
I3089 | SEIN-I3089 | ANEL DE BORRACHA P/ TUBO PBA DN 50 | UN | 1.37
I3090 | SEIN-I3090 | ANEL DE BORRACHA P/ TUBO PBA DN 75 | UN | 3.95
I3091 | SEIN-I3091 | ANEL DE BORRACHA P/ TUBO PBA DN 100 | UN | 4.04
I3094 | SEIN-I3094 | ANEL DE BORRACHA P/ TUBO DE FoFo 1MPa DN 100 | UN | 4.72
I3095 | SEIN-I3095 | ANEL DE BORRACHA P/ TUBO DE FoFo 1MPa DN 150 | UN | 7.26
I3096 | SEIN-I3096 | ANEL DE BORRACHA P/ TUBO DE FoFo 1MPa DN 200 | UN | 15.65
I3097 | SEIN-I3097 | ANEL DE BORRACHA P/ TUBO DE FoFo 1MPa DN 250 | UN | 41.05
I3098 | SEIN-I3098 | ANEL DE BORRACHA P/ TUBO DE FoFo 1MPa DN 300 | UN | 69.02
I3099 | SEIN-I3099 | CAP PBA DN 50 | UN | 3.27
I3100 | SEIN-I3100 | CAP PBA DN 75 | UN | 7.16
I3101 | SEIN-I3101 | CAP PBA DN 100 | UN | 13.69
I3102 | SEIN-I3102 | CRUZETA PBA COM BOLSAS DN 50 | UN | 11.72
I3103 | SEIN-I3103 | CRUZETA PBA COM BOLSAS DN 75 | UN | 27.92
I3104 | SEIN-I3104 | CRUZETA PBA COM BOLSAS DN 100 | UN | 50.15
I3105 | SEIN-I3105 | CRUZETA DE REDUÇÃO PBA COM BOLSAS DN 75 x 50 | UN | 23.58
I3106 | SEIN-I3106 | CRUZETA DE REDUÇÃO PBA COM BOLSAS DN 100 x 50 | UN | 35.45
I3107 | SEIN-I3107 | CURVA 22 30' PBA COM PONTA E BOLSA DN 50 | UN | 14.17
I3108 | SEIN-I3108 | CURVA 22 30' PBA COM PONTA E BOLSA DN 75 | UN | 32.15
I3109 | SEIN-I3109 | CURVA 22 30' PBA COM PONTA E BOLSA DN 100 | UN | 54.77
I3110 | SEIN-I3110 | CURVA 45 PBA COM PONTA E BOLSA DN 50 | UN | 14.93
I3111 | SEIN-I3111 | CURVA 45 PBA COM PONTA E BOLSA DN 75 | UN | 37.2
I3112 | SEIN-I3112 | CURVA 45 PBA COM PONTA E BOLSA DN 100 | UN | 62.63
I3113 | SEIN-I3113 | CURVA 90 PBA COM PONTA E BOLSA DN 50 | UN | 16.1
I3114 | SEIN-I3114 | CURVA 90 PBA COM PONTA E BOLSA DN 75 | UN | 39.2
I3115 | SEIN-I3115 | CURVA 90 PBA COM PONTA E BOLSA DN 100 | UN | 67.9
I3116 | SEIN-I3116 | EXTREMIDADE PBA BOLSA / FLANGE DN 50 | UN | 36.95
I3117 | SEIN-I3117 | EXTREMIDADE PBA BOLSA / FLANGE DN 75 | UN | 45.68
I3118 | SEIN-I3118 | EXTREMIDADE PBA BOLSA / FLANGE DN 100 | UN | 64.93
I3119 | SEIN-I3119 | EXTREMIDADE PBA PONTA / FLANGE DN 50 | UN | 26.76
I3120 | SEIN-I3120 | EXTREMIDADE PBA PONTA / FLANGE DN 75 | UN | 38.36
I3121 | SEIN-I3121 | EXTREMIDADE PBA PONTA / FLANGE DN 100 | UN | 53.09
I3122 | SEIN-I3122 | JUNÇÃO 45 PBA COM BOLSAS DN 50 | UN | 32.55
I3123 | SEIN-I3123 | LUVA DE CORRER PBA DN 50 | UN | 5.66
I3124 | SEIN-I3124 | LUVA DE CORRER PBA DN 75 | UN | 15.32
I3125 | SEIN-I3125 | LUVA DE CORRER PBA DN 100 | UN | 23.38
I3127 | SEIN-I3127 | LUVA DE CORRER PVC DEFoFo DN 100 | UN | 90.07
I3128 | SEIN-I3128 | LUVA DE CORRER PVC DEFoFo DN 150 | UN | 129.09
I3129 | SEIN-I3129 | LUVA DE CORRER PVC DEFoFo DN 200 | UN | 179.04
I3130 | SEIN-I3130 | LUVA DE CORRER PVC DEFoFo DN 250 | UN | 271.05
I3131 | SEIN-I3131 | LUVA DE CORRER PVC DEFoFo DN 300 | UN | 411.36
I3132 | SEIN-I3132 | LUVA SIMPLES PVC PBA DN 50 | UN | 16.22
I3133 | SEIN-I3133 | LUVA SIMPLES PVC PBA DN 75 | UN | 21.84
I3134 | SEIN-I3134 | LUVA SIMPLES PVC PBA DN 100 | UN | 35.74
I3138 | SEIN-I3138 | REDUÇÃO PVC PBA BOLSA / BOLSA DN 75 x 50 | UN | 39.13
I3139 | SEIN-I3139 | REDUÇÃO PVC PBA PONTA / BOLSA DN 75 x 50 | UN | 7.96
I3140 | SEIN-I3140 | REDUÇÃO PVC PBA PONTA / BOLSA DN 100 x 50 | UN | 14.77
I3141 | SEIN-I3141 | REDUÇÃO PVC PBA PONTA / BOLSA DN 100 x 75 | UN | 17.21
I3142 | SEIN-I3142 | TE PVC PBA 90 COM BOLSAS DN 50 | UN | 9.69
I3143 | SEIN-I3143 | TE PVC PBA 90 COM BOLSAS DN 75 | UN | 23.46
I3144 | SEIN-I3144 | TE PVC PBA 90 COM BOLSAS DN 100 | UN | 42.23
I3145 | SEIN-I3145 | TE REDUÇÃO PVC 90 PBA COM BOLSAS DN 75 x 50 | UN | 19.82
I3146 | SEIN-I3146 | TE REDUÇÃO PVC 90 PBA COM BOLSAS DN 100 x 50 | UN | 34.05
I3147 | SEIN-I3147 | TE REDUÇÃO PVC 90 PBA COM BOLSAS DN 100 x 75 | UN | 37.32
I3150 | SEIN-I3150 | TUBO PVC PBA JE CL-12 DN 50 (NBR-5647) | M | 5.82
I3151 | SEIN-I3151 | TUBO PVC PBA JE CL-12 DN 75 (NBR-5647) | M | 11.46
I3152 | SEIN-I3152 | TUBO PVC PBA JE CL-12 DN 100 (NBR-5647) | M | 19.02
I3153 | SEIN-I3153 | TUBO PVC PBA JE CL-15 DN 50 (NBR-5647) | M | 7
I3154 | SEIN-I3154 | TUBO PVC PBA JE CL-15 DN 75 (NBR-5647) | M | 13.77
I3155 | SEIN-I3155 | TUBO PVC PBA JE CL-15 DN 100 (NBR-5647) | M | 22.92
I3156 | SEIN-I3156 | TUBO PVC PBA JE CL-20 DN 50 (NBR-5647) | M | 8.78
I3157 | SEIN-I3157 | TUBO PVC PBA JE CL-20 DN 75 (NBR-5647) | M | 17.41
I3158 | SEIN-I3158 | TUBO PVC PBA JE CL-20 DN 100 (NBR-5647) | M | 28.81
I3159 | SEIN-I3159 | TUBO PVC PBA JEI CL-12 DN 50 (NBR-5647) | M | 5.37
I3160 | SEIN-I3160 | TUBO PVC PBA JEI CL-12 DN 75 (NBR-5647) | M | 10.79
I3161 | SEIN-I3161 | TUBO PVC PBA JEI CL-12 DN 100 (NBR-5647) | M | 17.63
I3162 | SEIN-I3162 | TUBO PVC PBA JEI CL-15 DN 50 (NBR-5647) | M | 6.26
I3163 | SEIN-I3163 | TUBO PVC PBA JEI CL-15 DN 75 (NBR-5647) | M | 12.76
I3164 | SEIN-I3164 | TUBO PVC PBA JEI CL-15 DN 100 (NBR-5647) | M | 20.86
I3165 | SEIN-I3165 | TUBO PVC PBA JEI CL-20 DN 50 (NBR-5647) | M | 7.86
I3166 | SEIN-I3166 | TUBO PVC PBA JEI CL-20 DN 75 (NBR-5647) | M | 15.82
I3167 | SEIN-I3167 | TUBO PVC PBA JEI CL-20 DN 100 (NBR-5647) | M | 25.78
I3180 | SEIN-I3180 | TUBO PVC CORRUGADO E PERFURADO DN 100 | M | 21.31
I3181 | SEIN-I3181 | TUBO PVC CORRUGADO E PERFURADO DN 150 | M | 31.93
I3208 | SEIN-I3208 | TUBO FoFo DÚCTIL 2GS JE K-7 P/ ÁGUA DN 150 | M | 176.48
I3209 | SEIN-I3209 | TUBO FoFo DÚCTIL 2GS JE K-7 P/ ÁGUA DN 200 | M | 227.36
I3210 | SEIN-I3210 | TUBO FoFo DÚCTIL 2GS JE K-7 P/ ÁGUA DN 250 | M | 291.07
I3211 | SEIN-I3211 | TUBO FoFo DÚCTIL 2GS JE K-7 P/ ÁGUA DN 300 | M | 352.37
I3212 | SEIN-I3212 | TUBO FoFo DÚCTIL 2GS JE K-7 P/ ÁGUA DN 350 | M | 406.57
I3213 | SEIN-I3213 | TUBO FoFo DÚCTIL 2GS JE K-7 P/ ÁGUA DN 400 | M | 469.21
I3214 | SEIN-I3214 | TUBO FoFo DÚCTIL 2GS JE K-7 P/ ÁGUA DN 450 | M | 545.62
I3215 | SEIN-I3215 | TUBO FoFo DÚCTIL 2GS JE K-7 P/ ÁGUA DN 500 | M | 620.69
I3216 | SEIN-I3216 | TUBO FoFo DÚCTIL 2GS JE K-7 P/ ÁGUA DN 600 | M | 810.9
I3217 | SEIN-I3217 | TUBO FoFo DÚCTIL 2GS JE K-7 P/ ÁGUA DN 700 | M | 1268.68
I3218 | SEIN-I3218 | TUBO FoFo DÚCTIL 2GS JE K-7 P/ ÁGUA DN 800 | M | 1623.42
I3219 | SEIN-I3219 | TUBO FoFo DÚCTIL 2GS JE K-7 P/ ÁGUA DN 900 | M | 1853.23
I3220 | SEIN-I3220 | TUBO FoFo DÚCTIL 2GS JE K-7 P/ ÁGUA DN 1000 | M | 2145.01
I3222 | SEIN-I3222 | TUBO FoFo DÚCTIL 2GS JE K-7 P/ ÁGUA DN 1200 | M | 2874.9
I3225 | SEIN-I3225 | TUBO FoFo PB JE K-9 P/ ÁGUA DN 100 | M | 150.59
I3226 | SEIN-I3226 | TUBO FoFo PB JE K-9 P/ ÁGUA DN 150 | M | 182.26
I3227 | SEIN-I3227 | TUBO FoFo PB JE K-9 P/ ÁGUA DN 200 | M | 232.14
I3228 | SEIN-I3228 | TUBO FoFo PB JE K-9 P/ ÁGUA DN 250 | M | 292.04
I3229 | SEIN-I3229 | TUBO FoFo PB JE K-9 P/ ÁGUA DN 300 | M | 361.03
I3230 | SEIN-I3230 | TUBO FoFo PB JE K-9 P/ ÁGUA DN 350 | M | 449.91
I3231 | SEIN-I3231 | TUBO FoFo PB JE K-9 P/ ÁGUA DN 400 | M | 512.28
I3232 | SEIN-I3232 | TUBO FoFo PB JE K-9 P/ ÁGUA DN 450 | M | 619.16
I3233 | SEIN-I3233 | TUBO FoFo PB JE K-9 P/ ÁGUA DN 500 | M | 703.38
I3234 | SEIN-I3234 | TUBO FoFo PB JE K-9 P/ ÁGUA DN 600 | M | 1033.83
I3235 | SEIN-I3235 | TUBO FoFo PB JE K-9 P/ ÁGUA DN 700 | M | 1337.22
I3236 | SEIN-I3236 | TUBO FoFo PB JE K-9 P/ ÁGUA DN 800 | M | 1734.47
I3237 | SEIN-I3237 | TUBO FoFo PB JE K-9 P/ ÁGUA DN 900 | M | 1948.4
I3238 | SEIN-I3238 | TUBO FoFo PB JE K-9 P/ ÁGUA DN 1000 | M | 2291.57
I3240 | SEIN-I3240 | TUBO FoFo PB JE K-9 P/ ÁGUA DN 1200 | M | 3097.82
I3300 | SEIN-I3300 | TUBO PEAD DE=140mm PN 10 C/FLANGES TRAMO 12m | UN | 602.16
I3301 | SEIN-I3301 | TUBO PEAD DE=160mm PN 10 C/FLANGES TRAMO 12m | UN | 751.6
I3302 | SEIN-I3302 | TUBO PEAD DE=180mm PN 10 C/FLANGES TRAMO 12m | UN | 1048.64
I3303 | SEIN-I3303 | TUBO PEAD DE=225mm PN 10 C/FLANGES TRAMO 12m | UN | 1587.25
I3304 | SEIN-I3304 | TUBO PEAD DE=250mm PN10 C/FLANGES TRAMO 12m | UN | 2012.67
I3305 | SEIN-I3305 | TUBO PEAD DE=315mm PN 10 C/FLANGES TRAMO 12m | UN | 3180.22
I3306 | SEIN-I3306 | TUBO PEAD DE=355mm PN 10 C/FLANGES TRAMO 12m | UN | 3933.99
I3313 | SEIN-I3313 | CURVA 11 15' FoFo BB JUNTA ELÁSTICA DN 75 | UN | 129.48
I3314 | SEIN-I3314 | CURVA 11 15' FoFo BB JUNTA ELÁSTICA DN 100 | UN | 142.62
I3315 | SEIN-I3315 | CURVA 11 15' FoFo BB JUNTA ELÁSTICA DN 150 | UN | 263.27
I3316 | SEIN-I3316 | CURVA 11 15' FoFo BB JUNTA ELÁSTICA DN 200 | UN | 520.65
I3317 | SEIN-I3317 | CURVA 11 15' FoFo BB JUNTA ELÁSTICA DN 250 | UN | 588.76
I3318 | SEIN-I3318 | CURVA 11 15' FoFo BB JUNTA ELÁSTICA DN 300 | UN | 670.95
I3319 | SEIN-I3319 | CURVA 11 15' FoFo BB JUNTA ELÁSTICA DN 350 | UN | 837.45
I3320 | SEIN-I3320 | CURVA 11 15' FoFo BB JUNTA ELÁSTICA DN 400 | UN | 1025.02
I3321 | SEIN-I3321 | CURVA 11 15' FoFo BB JUNTA ELÁSTICA DN 500 | UN | 1392.49
I3322 | SEIN-I3322 | CURVA 11 15' FoFo BB JUNTA ELÁSTICA DN 600 | UN | 3068.47
I3323 | SEIN-I3323 | CURVA 11 15' FoFo BB JUNTA ELÁSTICA DN 700 | UN | 4082.52
I3324 | SEIN-I3324 | CURVA 11 15' FoFo BB JUNTA ELÁSTICA DN 800 | UN | 5703.12
I3325 | SEIN-I3325 | CURVA 11 15' FoFo BB JUNTA ELÁSTICA DN 900 | UN | 5753.1
I3326 | SEIN-I3326 | CURVA 11 15' FoFo BB JUNTA ELÁSTICA DN 1000 | UN | 7223.77
I3327 | SEIN-I3327 | CURVA 11 15' FoFo BB JUNTA ELÁSTICA DN 1200 | UN | 9902.55
I3329 | SEIN-I3329 | CURVA 22 30' FoFo BB JUNTA ELÁSTICA DN 75 | UN | 116.81
I3330 | SEIN-I3330 | CURVA 22 30' FoFo BB JUNTA ELÁSTICA DN 100 | UN | 129.56
I3331 | SEIN-I3331 | CURVA 22 30' FoFo BB JUNTA ELÁSTICA DN 150 | UN | 276.85
I3332 | SEIN-I3332 | CURVA 22 30' FoFo BB JUNTA ELÁSTICA DN 200 | UN | 313.17
I3333 | SEIN-I3333 | CURVA 22 30' FoFo BB JUNTA ELÁSTICA DN 250 | UN | 462.9
I3334 | SEIN-I3334 | CURVA 22 30' FoFo BB JUNTA ELÁSTICA DN 300 | UN | 613.01
I3335 | SEIN-I3335 | CURVA 22 30' FoFo BB JUNTA ELÁSTICA DN 350 | UN | 910.76
I3336 | SEIN-I3336 | CURVA 22 30' FoFo BB JUNTA ELÁSTICA DN 400 | UN | 1108.12
I3337 | SEIN-I3337 | CURVA 22 30' FoFo BB JUNTA ELÁSTICA DN 450 | UN | 1387.99
I3338 | SEIN-I3338 | CURVA 22 30' FoFo BB JUNTA ELÁSTICA DN 500 | UN | 1481.37
I3339 | SEIN-I3339 | CURVA 22 30' FoFo BB JUNTA ELÁSTICA DN 600 | UN | 3620.43
I3340 | SEIN-I3340 | CURVA 22 30' FoFo BB JUNTA ELÁSTICA DN 700 | UN | 4634.9
I3341 | SEIN-I3341 | CURVA 22 30' FoFo BB JUNTA ELÁSTICA DN 800 | UN | 5568.75
I3342 | SEIN-I3342 | CURVA 22 30' FoFo BB JUNTA ELÁSTICA DN 900 | UN | 6492.3
I3343 | SEIN-I3343 | CURVA 22 30' FoFo BB JUNTA ELÁSTICA DN 1000 | UN | 8497.68
I3344 | SEIN-I3344 | CURVA 22 30' FoFo BB JUNTA ELÁSTICA DN 1200 | UN | 10142.74
I3346 | SEIN-I3346 | CURVA 45 FoFo BB JUNTA ELÁSTICA DN 75 | UN | 122.69
I3347 | SEIN-I3347 | CURVA 45 FoFo BB JUNTA ELÁSTICA DN 100 | UN | 153.75
I3348 | SEIN-I3348 | CURVA 45 FoFo BB JUNTA ELÁSTICA DN 150 | UN | 252.19
I3349 | SEIN-I3349 | CURVA 45 FoFo BB JUNTA ELÁSTICA DN 200 | UN | 350.22
I3350 | SEIN-I3350 | CURVA 45 FoFo BB JUNTA ELÁSTICA DN 250 | UN | 495
I3351 | SEIN-I3351 | CURVA 45 FoFo BB JUNTA ELÁSTICA DN 300 | UN | 634.39
I3352 | SEIN-I3352 | CURVA 45 FoFo BB JUNTA ELÁSTICA DN 350 | UN | 1004.17
I3353 | SEIN-I3353 | CURVA 45 FoFo BB JUNTA ELÁSTICA DN 400 | UN | 1324.77
I3354 | SEIN-I3354 | CURVA 45 FoFo BB JUNTA ELÁSTICA DN 500 | UN | 3563.14
I3355 | SEIN-I3355 | CURVA 45 FoFo BB JUNTA ELÁSTICA DN 600 | UN | 3829.88
I3356 | SEIN-I3356 | CURVA 45 FoFo BB JUNTA ELÁSTICA DN 700 | UN | 5315.14
I3357 | SEIN-I3357 | CURVA 45 FoFo BB JUNTA ELÁSTICA DN 800 | UN | 7584.6
I3358 | SEIN-I3358 | CURVA 45 FoFo BB JUNTA ELÁSTICA DN 900 | UN | 8178.23
I3359 | SEIN-I3359 | CURVA 45 FoFo BB JUNTA ELÁSTICA DN 1000 | UN | 11978.96
I3360 | SEIN-I3360 | CURVA 45 FoFo BB JUNTA ELÁSTICA DN 1200 | UN | 15465.55
I3362 | SEIN-I3362 | CURVA 90 FoFo BB JUNTA ELÁSTICA DN 75 | UN | 168.92
I3363 | SEIN-I3363 | CURVA 90 FoFo BB JUNTA ELÁSTICA DN 100 | UN | 183.99
I3364 | SEIN-I3364 | CURVA 90 FoFo BB JUNTA ELÁSTICA DN 150 | UN | 287.77
I3365 | SEIN-I3365 | CURVA 90 FoFo BB JUNTA ELÁSTICA DN 200 | UN | 436.79
I3366 | SEIN-I3366 | CURVA 90 FoFo BB JUNTA ELÁSTICA DN 250 | UN | 649.47
I3367 | SEIN-I3367 | CURVA 90 FoFo BB JUNTA ELÁSTICA DN 300 | UN | 994
I3368 | SEIN-I3368 | CURVA 90 FoFo BB JUNTA ELÁSTICA DN 350 | UN | 2982.49
I3369 | SEIN-I3369 | CURVA 90 FoFo BB JUNTA ELÁSTICA DN 400 | UN | 3243.61
I3370 | SEIN-I3370 | CURVA 90 FoFo BB JUNTA ELÁSTICA DN 500 | UN | 3739.08
I3371 | SEIN-I3371 | CURVA 90 FoFo BB JUNTA ELÁSTICA DN 600 | UN | 5130.68
I3373 | SEIN-I3373 | CURVA FoFo 11 15' FF DN 75 PN10 | UN | 119.34
I3374 | SEIN-I3374 | CURVA FoFo 11º15' FF DN 100 PN10 | UN | 132.1
I3375 | SEIN-I3375 | CURVA FoFo 11 15' FF DN 150 PN10 | UN | 351.99
I3376 | SEIN-I3376 | CURVA FoFo 11 15' FF DN 200 PN10 | UN | 638.58
I3377 | SEIN-I3377 | CURVA FoFo 11 15' FF DN 250 PN10 | UN | 683.42
I3378 | SEIN-I3378 | CURVA FoFo 11 15' FF DN 300 PN10 | UN | 832.92
I3379 | SEIN-I3379 | CURVA FoFo 11 15' FF DN 350 PN10 | UN | 1902.03
I3380 | SEIN-I3380 | CURVA FoFo 11 15' FF DN 400 PN10 | UN | 1945.48
I3381 | SEIN-I3381 | CURVA FoFo 11 15' FF DN 450 PN10 | UN | 3315.34
I3382 | SEIN-I3382 | CURVA FoFo 11 15' FF DN 500 PN10 | UN | 3599.05
I3383 | SEIN-I3383 | CURVA FoFo 11 15' FF DN 600 PN10 | UN | 3970.69
I3384 | SEIN-I3384 | CURVA FoFo 11 15' FF DN 700 PN10 | UN | 4719.83
I3385 | SEIN-I3385 | CURVA FoFo 11 15' FF DN 800 PN10 | UN | 5133.55
I3386 | SEIN-I3386 | CURVA FoFo 11 15' FF DN 900 PN10 | UN | 7358.52
I3387 | SEIN-I3387 | CURVA FoFo 11 15' FF DN 1000 PN10 | UN | 9562.06
I3388 | SEIN-I3388 | CURVA FoFo 11 15' FF DN 1200 PN10 | UN | 11723.12
I3390 | SEIN-I3390 | CURVA FoFo 22 30' FF DN 75 PN10 | UN | 173.62
I3391 | SEIN-I3391 | CURVA FoFo 22 30' FF DN 100 PN10 | UN | 300.17
I3392 | SEIN-I3392 | CURVA FoFo 22 30' FF DN 150 PN10 | UN | 460.38
I3393 | SEIN-I3393 | CURVA FoFo 22 30' FF DN 200 PN10 | UN | 663.02
I3394 | SEIN-I3394 | CURVA FoFo 22 30' FF DN 250 PN10 | UN | 700.59
I3395 | SEIN-I3395 | CURVA FoFo 22 30' FF DN 300 PN10 | UN | 1152.84
I3396 | SEIN-I3396 | CURVA FoFo 22 30' FF DN 350 PN10 | UN | 1249.21
I3397 | SEIN-I3397 | CURVA FoFo 22 30' FF DN 400 PN10 | UN | 3358.34
I3398 | SEIN-I3398 | CURVA FoFo 22 30' FF DN 450 PN10 | UN | 3495.69
I3399 | SEIN-I3399 | CURVA FoFo 22 30' FF DN 500 PN10 | UN | 4119.98
I3400 | SEIN-I3400 | CURVA FoFo 22 30' FF DN 600 PN10 | UN | 6372.74
I3401 | SEIN-I3401 | CURVA FoFo 22 30' FF DN 700 PN10 | UN | 6470
I3402 | SEIN-I3402 | CURVA FoFo 22 30' FF DN 800 PN10 | UN | 6920.67
I3403 | SEIN-I3403 | CURVA FoFo 22 30' FF DN 900 PN10 | UN | 8501.3
I3404 | SEIN-I3404 | CURVA FoFo 22 30' FF DN 1000 PN10 | UN | 12124.27
I3405 | SEIN-I3405 | CURVA FoFo 22 30' FF DN 1200 PN10 | UN | 14520.74
I3407 | SEIN-I3407 | CURVA FoFo 45 FF DN 75 PN10 | UN | 166.83
I3408 | SEIN-I3408 | CURVA FoFo 45 FF DN 100 PN10 | UN | 170.52
I3409 | SEIN-I3409 | CURVA FoFo 45 FF DN 150 PN10 | UN | 273.37
I3410 | SEIN-I3410 | CURVA FoFo 45 FF DN 200 PN10 | UN | 369.84
I3411 | SEIN-I3411 | CURVA FoFo 45 FF DN 250 PN10 | UN | 922.61
I3412 | SEIN-I3412 | CURVA FoFo 45 FF DN 300 PN10 | UN | 1397.33
I3413 | SEIN-I3413 | CURVA FoFo 45 FF DN 350 PN10 | UN | 1551.28
I3414 | SEIN-I3414 | CURVA FoFo 45 FF DN 400 PN10 | UN | 1638.85
I3415 | SEIN-I3415 | CURVA FoFo 45 FF DN 450 PN10 | UN | 1919.05
I3416 | SEIN-I3416 | CURVA FoFo 45 FF DN 500 PN10 | UN | 4552.76
I3417 | SEIN-I3417 | CURVA FoFo 45 FF DN 600 PN10 | UN | 4928.65
I3418 | SEIN-I3418 | CURVA FoFo 45 FF DN 700 PN10 | UN | 6442.05
I3419 | SEIN-I3419 | CURVA FoFo 45 FF DN 800 PN10 | UN | 6527.51
I3420 | SEIN-I3420 | CURVA FoFo 45 FF DN 900 PN10 | UN | 8282.23
I3421 | SEIN-I3421 | CURVA FoFo 45 FF DN 1000 PN10 | UN | 13671.32
I3422 | SEIN-I3422 | CURVA FoFo 45 FF DN 1200 PN10 | UN | 16932.86
I3423 | SEIN-I3423 | CURVA FoFo 90 FF DN 50 PN10 | UN | 72.38
I3424 | SEIN-I3424 | CURVA FoFo 90 FF DN 75 PN10 | UN | 134.4
I3425 | SEIN-I3425 | CURVA FoFo 90 FF DN 100 PN10 | UN | 163.68
I3426 | SEIN-I3426 | CURVA FoFo 90 FF DN 150 PN10 | UN | 302.72
I3427 | SEIN-I3427 | CURVA FoFo 90 FF DN 200 PN10 | UN | 433.24
I3428 | SEIN-I3428 | CURVA FoFo 90 FF DN 250 PN10 | UN | 808.6
I3429 | SEIN-I3429 | CURVA FoFo 90 FF DN 300 PN10 | UN | 1006.41
I3430 | SEIN-I3430 | CURVA FoFo 90 FF DN 350 PN10 | UN | 1348.29
I3431 | SEIN-I3431 | CURVA FoFo 90 FF DN 400 PN10 | UN | 3277.79
I3432 | SEIN-I3432 | CURVA FoFo 90 FF DN 450 PN10 | UN | 3862.57
I3433 | SEIN-I3433 | CURVA FoFo 90 FF DN 500 PN10 | UN | 4332.33
I3434 | SEIN-I3434 | CURVA FoFo 90 FF DN 600 PN10 | UN | 6086.89
I3435 | SEIN-I3435 | CURVA FoFo 90 FF DN 700 PN10 | UN | 8268.54
I3436 | SEIN-I3436 | CURVA FoFo 90 FF DN 800 PN10 | UN | 8845.38
I3437 | SEIN-I3437 | CURVA FoFo 90 FF DN 900 PN10 | UN | 11810.63
I3438 | SEIN-I3438 | CURVA FoFo 90 FF DN 1000 PN10 | UN | 15554.15
I3439 | SEIN-I3439 | CURVA FoFo 90 FF DN 1200 PN10 | UN | 19197.93
I3473 | SEIN-I3473 | CURVA DISSIMÉTRICA 90 COM FLANGES DN 100 PN10 | UN | 497.72
I3475 | SEIN-I3475 | CURVA DE PÉ 90 FF DN 75 PN10 | UN | 199.38
I3476 | SEIN-I3476 | CURVA DE PÉ 90 FF DN 100 PN10 | UN | 306.82
I3477 | SEIN-I3477 | CURVA DE PÉ 90 FF DN 150 PN10 | UN | 397.9
I3478 | SEIN-I3478 | CURVA DE PÉ 90 FF DN 200 PN10 | UN | 466.85
I3479 | SEIN-I3479 | CURVA DE PÉ 90 FF DN 250 PN10 | UN | 1059.66
I3480 | SEIN-I3480 | CURVA DE PÉ 90 FF DN 300 PN10 | UN | 1450.05
I3481 | SEIN-I3481 | CURVA DE PÉ 90 FF DN 350 PN10 | UN | 1703.37
I3482 | SEIN-I3482 | CURVA DE PÉ 90 FF DN 400 PN10 | UN | 3867.83
I3483 | SEIN-I3483 | CURVA DE PÉ 90 FF DN 450 PN10 | UN | 5169.26
I3484 | SEIN-I3484 | CURVA DE PÉ 90 FF DN 500 PN10 | UN | 6493.81
I3485 | SEIN-I3485 | CURVA DE PÉ 90 FF DN 600 PN10 | UN | 8555.11
I3488 | SEIN-I3488 | CRUZETA FoFo JUNTA ELÁSTICA DN 75 x 75 | UN | 380.78
I3490 | SEIN-I3490 | CRUZETA FoFo JUNTA ELÁSTICA DN 100 x 75 | UN | 466.22
I3491 | SEIN-I3491 | CRUZETA FoFo JUNTA ELÁSTICA DN 100 x 100 | UN | 475.74
I3493 | SEIN-I3493 | CRUZETA FoFo JUNTA ELÁSTICA DN 150 x 75 | UN | 451.83
I3494 | SEIN-I3494 | CRUZETA FoFo JUNTA ELÁSTICA DN 150 x 100 | UN | 492.14
I3495 | SEIN-I3495 | CRUZETA FoFo JUNTA ELÁSTICA DN 150 x 150 | UN | 564.29
I3497 | SEIN-I3497 | CRUZETA FoFo JUNTA ELÁSTICA DN 200 x 75 | UN | 611.4
I3498 | SEIN-I3498 | CRUZETA FoFo JUNTA ELÁSTICA DN 200 x 100 | UN | 860.11
I3499 | SEIN-I3499 | CRUZETA FoFo JUNTA ELÁSTICA DN 200 x 200 | UN | 897.01
I3501 | SEIN-I3501 | CRUZETA FoFo JUNTA ELÁSTICA DN 250 x 75 | UN | 552.88
I3502 | SEIN-I3502 | CRUZETA FoFo JUNTA ELÁSTICA DN 250 x 100 | UN | 988.49
I3503 | SEIN-I3503 | CRUZETA FoFo JUNTA ELÁSTICA DN 250 x 250 | UN | 997.99
I3504 | SEIN-I3504 | CRUZETA FoFo JUNTA ELÁSTICA DN 300 x 75 | UN | 658.51
I3505 | SEIN-I3505 | CRUZETA FoFo JUNTA ELÁSTICA DN 300 x 100 | UN | 751.62
I3506 | SEIN-I3506 | CRUZETA FoFo JUNTA ELÁSTICA DN 300 x 200 | UN | 1113.71
I3507 | SEIN-I3507 | CRUZETA FoFo JUNTA ELÁSTICA DN 300 x 300 | UN | 1354.89
I3508 | SEIN-I3508 | CRUZETA FoFo JUNTA ELÁSTICA DN 400 x 75 | UN | 1266.7
I3509 | SEIN-I3509 | CRUZETA FoFo JUNTA ELÁSTICA DN 400 x 100 | UN | 1293.46
I3510 | SEIN-I3510 | CRUZETA FoFo JUNTA ELÁSTICA DN 400 x 200 | UN | 3532.96
I3511 | SEIN-I3511 | CRUZETA FoFo JUNTA ELÁSTICA DN 400 x 300 | UN | 3598.72
I3512 | SEIN-I3512 | CRUZETA FoFo JUNTA ELÁSTICA DN 400 x 400 | UN | 3668
I3514 | SEIN-I3514 | CRUZETA FoFo JUNTA ELÁSTICA DN 500 x 100 | UN | 1765.61
I3515 | SEIN-I3515 | CRUZETA FoFo JUNTA ELÁSTICA DN 500 x 200 | UN | 3537.56
I3516 | SEIN-I3516 | CRUZETA FoFo JUNTA ELÁSTICA DN 500 x 300 | UN | 3631.33
I3517 | SEIN-I3517 | CRUZETA FoFo JUNTA ELÁSTICA DN 500 x 500 | UN | 4496.08
I3519 | SEIN-I3519 | CRUZETA FoFo JUNTA ELÁSTICA DN 600 x 100 | UN | 3492.4
I3520 | SEIN-I3520 | CRUZETA FoFo JUNTA ELÁSTICA DN 600 x 200 | UN | 3751.35
I3521 | SEIN-I3521 | CRUZETA FoFo JUNTA ELÁSTICA DN 600 x 300 | UN | 4318.96
I3522 | SEIN-I3522 | CRUZETA FoFo JUNTA ELÁSTICA DN 600 x 400 | UN | 5184.89
I3523 | SEIN-I3523 | CRUZETA FoFo JUNTA ELÁSTICA DN 600 x 600 | UN | 8881.73
I3524 | SEIN-I3524 | CRUZETA JE FoFo/PVC BBBB DN 100 x 50 | UN | 564.35
I3525 | SEIN-I3525 | CRUZETA JE FoFo/PVC BBBB DN 100 x 75 | UN | 579.13
I3526 | SEIN-I3526 | CRUZETA JE FoFo/PVC BBBB DN 150 x 50 | UN | 550.67
I3527 | SEIN-I3527 | CRUZETA JE FoFo/PVC BBBB DN 150 x 75 | UN | 571.15
I3528 | SEIN-I3528 | CRUZETA JE FoFo/PVC BBBB DN 150 x 100 | UN | 670.64
I3529 | SEIN-I3529 | CRUZETA JE FoFo/PVC BBBB DN 200 x 50 | UN | 706.6
I3530 | SEIN-I3530 | CRUZETA JE FoFo/PVC BBBB DN 200 x 75 | UN | 716.99
I3531 | SEIN-I3531 | CRUZETA JE FoFo/PVC BBBB DN 200 x 100 | UN | 1011.16
I3532 | SEIN-I3532 | CRUZETA JE FoFo/PVC BBBB DN 250 x 50 | UN | 644.55
I3533 | SEIN-I3533 | CRUZETA JE FoFo/PVC BBBB DN 250 x 75 | UN | 676.99
I3534 | SEIN-I3534 | CRUZETA JE FoFo/PVC BBBB DN 250 x 100 | UN | 1133.58
I3537 | SEIN-I3537 | TE FoFo BBB JUNTA ELÁSTICA DN 75 x 75 | UN | 183.38
I3539 | SEIN-I3539 | TE FoFo BBB JUNTA ELÁSTICA DN 100 x 75 | UN | 280.48
I3540 | SEIN-I3540 | TE FoFo BBB JUNTA ELÁSTICA DN 100 x 100 | UN | 285.56
I3542 | SEIN-I3542 | TE FoFo BBB JUNTA ELÁSTICA DN 150 x 75 | UN | 299.52
I3543 | SEIN-I3543 | TE FoFo BBB JUNTA ELÁSTICA DN 150 x 100 | UN | 313.97
I3544 | SEIN-I3544 | TE FoFo BBB JUNTA ELÁSTICA DN 150 x 150 | UN | 368.55
I3546 | SEIN-I3546 | TE FoFo BBB JUNTA ELÁSTICA DN 200 x 75 | UN | 623.58
I3547 | SEIN-I3547 | TE FoFo BBB JUNTA ELÁSTICA DN 200 x 100 | UN | 626.8
I3548 | SEIN-I3548 | TE FoFo BBB JUNTA ELÁSTICA DN 200 x 200 | UN | 659.96
I3550 | SEIN-I3550 | TE FoFo BBB JUNTA ELÁSTICA DN 250 x 75 | UN | 532.22
I3551 | SEIN-I3551 | TE FoFo BBB JUNTA ELÁSTICA DN 250 x 100 | UN | 547.85
I3552 | SEIN-I3552 | TE FoFo BBB JUNTA ELÁSTICA DN 250 x 250 | UN | 733.63
I3553 | SEIN-I3553 | TE FoFo BBB JUNTA ELÁSTICA DN 300 x 75 | UN | 688.34
I3554 | SEIN-I3554 | TE FoFo BBB JUNTA ELÁSTICA DN 300 x 100 | UN | 743.8
I3555 | SEIN-I3555 | TE FoFo BBB JUNTA ELÁSTICA DN 300 x 150 | UN | 751.29
I3556 | SEIN-I3556 | TE FoFo BBB JUNTA ELÁSTICA DN 300 x 200 | UN | 1050.94
I3557 | SEIN-I3557 | TE FoFo BBB JUNTA ELÁSTICA DN 300 x 250 | UN | 1076.54
I3558 | SEIN-I3558 | TE FoFo BBB JUNTA ELÁSTICA DN 300 x 300 | UN | 1114.75
I3559 | SEIN-I3559 | TE FoFo BBB JUNTA ELÁSTICA DN 400 x 75 | UN | 1200.24
I3560 | SEIN-I3560 | TE FoFo BBB JUNTA ELÁSTICA DN 400 x 100 | UN | 1366.43
I3561 | SEIN-I3561 | TE FoFo BBB JUNTA ELÁSTICA DN 400 x 200 | UN | 1586.22
I3562 | SEIN-I3562 | TE FoFo BBB JUNTA ELÁSTICA DN 400 x 300 | UN | 1836.76
I3563 | SEIN-I3563 | TE FoFo BBB JUNTA ELÁSTICA DN 400 x 400 | UN | 1924.09
I3564 | SEIN-I3564 | TE FoFo BBB JUNTA ELÁSTICA DN 500 x 100 | UN | 1731.81
I3565 | SEIN-I3565 | TE FoFo BBB JUNTA ELÁSTICA DN 500 x 200 | UN | 2103.64
I3566 | SEIN-I3566 | TE FoFo BBB JUNTA ELÁSTICA DN 500 x 300 | UN | 4065.93
I3567 | SEIN-I3567 | TE FoFo BBB JUNTA ELÁSTICA DN 500 x 500 | UN | 4559.69
I3568 | SEIN-I3568 | TE FoFo BBB JUNTA ELÁSTICA DN 600 x 100 | UN | 4749.41
I3569 | SEIN-I3569 | TE FoFo BBB JUNTA ELÁSTICA DN 600 x 200 | UN | 4965.66
I3570 | SEIN-I3570 | TE FoFo BBB JUNTA ELÁSTICA DN 600 x 300 | UN | 5225.71
I3571 | SEIN-I3571 | TE FoFo BBB JUNTA ELÁSTICA DN 600 x 400 | UN | 5459.06
I3572 | SEIN-I3572 | TE FoFo BBB JUNTA ELÁSTICA DN 600 x 600 | UN | 5669.68
I3574 | SEIN-I3574 | TE FoFo BBF DN 75 x 50 PN10 | UN | 218.99
I3575 | SEIN-I3575 | TE FoFo BBF DN 75 x 75 PN10 | UN | 218.52
I3576 | SEIN-I3576 | TE FoFo BBF DN 100 x 50 PN10 | UN | 258.32
I3577 | SEIN-I3577 | TE FoFo BBF DN 150 x 50 PN10 | UN | 343
I3578 | SEIN-I3578 | TE FoFo BBF DN 150 x 75 PN10 | UN | 343.16
I3579 | SEIN-I3579 | TE FoFo BBF DN 200 x 50 PN10 | UN | 578.47
I3580 | SEIN-I3580 | TE FoFo BBF DN 200 x 75 PN10 | UN | 502.37
I3581 | SEIN-I3581 | TE FoFo BBF DN 200 x 100 PN 10 | UN | 506.84
I3582 | SEIN-I3582 | TE FoFo BBF DN 250 x 50 PN10 | UN | 479.97
I3583 | SEIN-I3583 | TE FoFo BBF DN 250 x 75 PN10 | UN | 488.97
I3584 | SEIN-I3584 | TE FoFo BBF DN 250 x 100 PN 10 | UN | 600.44
I3585 | SEIN-I3585 | TE FoFo BBF DN 300 x 100 PN10 | UN | 870.07
I3586 | SEIN-I3586 | TE FoFo BBF DN 300x200 PN 10 | UN | 1066.61
I3587 | SEIN-I3587 | TE FoFo BBF DN 300 x 300 PN 10 | UN | 1089.9
I3588 | SEIN-I3588 | TE FoFo BBF DN 350 x 100 PN 10 | UN | 1111.24
I3589 | SEIN-I3589 | TE FoFo BBF DN 350 x 200 PN 10 | UN | 1329.5
I3590 | SEIN-I3590 | TE FoFo BBF DN 350 x 350 PN 10 | UN | 3363.07
I3591 | SEIN-I3591 | TE FoFo BBF DN 400 x 100 PN 10 | UN | 1307.97
I3592 | SEIN-I3592 | TE FoFo BBF DN 400 x 200 PN 10 | UN | 1531.77
I3593 | SEIN-I3593 | TE FoFo BBF DN 400 x 300 PN 10 | UN | 1820.52
I3594 | SEIN-I3594 | TE FoFo BBF DN 400 x 400 PN 10 | UN | 3465.65
I3595 | SEIN-I3595 | TE FoFo BBF DN 500 x 100 PN 10 | UN | 1874.15
I3596 | SEIN-I3596 | TE FoFo BBF DN 500 x 200 PN 10 | UN | 2058.6
I3597 | SEIN-I3597 | TE FoFo BBF DN 500 x 300 PN 10 | UN | 2468.79
I3598 | SEIN-I3598 | TE FoFo BBF DN 500 x 400 PN 10 | UN | 4094.22
I3599 | SEIN-I3599 | TE FoFo BBF DN 500 x 500 PN 10 | UN | 4681.54
I3600 | SEIN-I3600 | TE FoFo BBF DN 600 x 100 PN 10 | UN | 3648.53
I3601 | SEIN-I3601 | TE FoFo BBF DN 600 x 200 PN 10 | UN | 3352.49
I3602 | SEIN-I3602 | TE FoFo BBF DN 600 x 300 PN 10 | UN | 4456.09
I3603 | SEIN-I3603 | TE FoFo BBF DN 600 x 400 PN 10 | UN | 4797.98
I3604 | SEIN-I3604 | TE FoFo BBF DN 600 x 600 PN 10 | UN | 5423.44
I3605 | SEIN-I3605 | TE FoFo BBF DN 700 x 200 PN 10 | UN | 4873.33
I3606 | SEIN-I3606 | TE FoFo BBF DN 700 x 400 PN 10 | UN | 5498.89
I3607 | SEIN-I3607 | TE FoFo BBF DN 700 x 600 PN 10 | UN | 7737.04
I3608 | SEIN-I3608 | TE FoFo BBF DN 700 x 700 PN 10 | UN | 8661.02
I3609 | SEIN-I3609 | TE FoFo BBF DN 800 x 200 PN 10 | UN | 6006.22
I3610 | SEIN-I3610 | TE FoFo BBF DN 800 x 400 PN 10 | UN | 7537.05
I3611 | SEIN-I3611 | TE FoFo BBF DN 800 x 600 PN 10 | UN | 8927.32
I3612 | SEIN-I3612 | TE FoFo BBF DN 800 x 800 PN 10 | UN | 10396.27
I3613 | SEIN-I3613 | TE FoFo BBF DN 900 x 200 PN 10 | UN | 5729.97
I3614 | SEIN-I3614 | TE FoFo BBF DN 900 x 400 PN 10 | UN | 8137.97
I3615 | SEIN-I3615 | TE FoFo BBF DN 900 x 600 PN 10 | UN | 10517.44
I3616 | SEIN-I3616 | TE FoFo BBF DN 900 x 800 PN 10 | UN | 13997.48
I3617 | SEIN-I3617 | TE FoFo BBF DN 900 x 900 PN 10 | UN | 14402.85
I3618 | SEIN-I3618 | TE FoFo BBF DN 1000 x 200 PN 10 | UN | 8693.26
I3619 | SEIN-I3619 | TE FoFo BBF DN 1000 x 400 PN 10 | UN | 10264.12
I3620 | SEIN-I3620 | TE FoFo BBF DN 1000 x 600 PN 10 | UN | 14642.75
I3621 | SEIN-I3621 | TE FoFo BBF DN 1000 x 800 PN 10 | UN | 15127.41
I3622 | SEIN-I3622 | TE FoFo BBF DN 1000 x 1000 PN 10 | UN | 15940.11
I3623 | SEIN-I3623 | TE FoFo BBF DN 1200 x 200 PN 10 | UN | 13859.95
I3624 | SEIN-I3624 | TE FoFo BBF DN 1200 x 400 PN10 | UN | 15291.79
I3625 | SEIN-I3625 | TE FoFo BBF DN 1200 x 600 PN 10 | UN | 17293.48
I3626 | SEIN-I3626 | TE FoFo BBF DN 1200 x 800 PN 10 | UN | 19368.2
I3627 | SEIN-I3627 | TE FoFo BBF DN 1200 x 1000 PN 10 | UN | 20676.34
I3628 | SEIN-I3628 | TE FoFo BBF DN 1200 x 1200 PN 10 | UN | 22059.71
I3629 | SEIN-I3629 | TE JE FoFo/ PVC BBB DN 100 x 50 | UN | 329.32
I3630 | SEIN-I3630 | TE JE FoFo/ PVC BBB DN 100 x 75 | UN | 342.57
I3631 | SEIN-I3631 | TE JE FoFo/ PVC BBB DN 150 x 50 | UN | 349.36
I3632 | SEIN-I3632 | TE JE FoFo/ PVC BBB DN 150 x 75 | UN | 368.2
I3633 | SEIN-I3633 | TE JE FoFo/ PVC BBB DN 150 x 100 | UN | 393.66
I3634 | SEIN-I3634 | TE JE FoFo/ PVC BBB DN 200 x 50 | UN | 598.13
I3635 | SEIN-I3635 | TE JE FoFo/ PVC BBB DN 200 x 75 | UN | 612.38
I3636 | SEIN-I3636 | TE JE FoFo/ PVC BBB DN 200 x 100 | UN | 612.38
I3637 | SEIN-I3637 | TE JE FoFo/ PVC BBB DN 250 x 50 | UN | 602.04
I3638 | SEIN-I3638 | TE JE FoFo/ PVC BBB DN 250 x 75 | UN | 613.43
I3639 | SEIN-I3639 | TE JE FoFo/ PVC BBB DN 250 x 100 | UN | 586.55
I3641 | SEIN-I3641 | TE FoFo FF DN 75 x 50 PN10 | UN | 196.06
I3642 | SEIN-I3642 | TE FoFo FF DN 75 x 75 PN10 | UN | 215.61
I3643 | SEIN-I3643 | TE FoFo FF DN 100 x 50 PN10 | UN | 326.89
I3644 | SEIN-I3644 | TE FoFo FF DN 100 x 75 PN10 | UN | 412.55
I3645 | SEIN-I3645 | TE FoFo FF DN 100 x 100 PN10 | UN | 419.56
I3646 | SEIN-I3646 | TE FoFo FF DN 150 x 50 PN10 | UN | 522.09
I3647 | SEIN-I3647 | TE FoFo FF DN 150 x 75 PN10 | UN | 541.84
I3648 | SEIN-I3648 | TE FoFo FF DN 150 x 100 PN10 | UN | 558.32
I3649 | SEIN-I3649 | TE FoFo FF DN 150 x 150 PN10 | UN | 573.77
I3650 | SEIN-I3650 | TE FoFo FF DN 200 x 50 PN10 | UN | 595.29
I3651 | SEIN-I3651 | TE FoFo FF DN 200 x 75 PN10 | UN | 823.5
I3652 | SEIN-I3652 | TE FoFo FF DN 200 x 100 PN10 | UN | 835.47
I3653 | SEIN-I3653 | TE FoFo FF DN 200 x 150 PN10 | UN | 905.46
I3654 | SEIN-I3654 | TE FoFo FF DN 200 x 200 PN10 | UN | 966.32
I3655 | SEIN-I3655 | TE FoFo FF DN 250 x 50 PN10 | UN | 1062.35
I3656 | SEIN-I3656 | TE FoFo FF DN 250 x 75 PN10 | UN | 1096.67
I3657 | SEIN-I3657 | TE FoFo FF DN 250 x 100 PN10 | UN | 1109.54
I3658 | SEIN-I3658 | TE FoFo FF DN 250 x 200 PN10 | UN | 1239.24
I3659 | SEIN-I3659 | TE FoFo FF DN 250 x 250 PN10 | UN | 1268.79
I3660 | SEIN-I3660 | TE FoFo FF DN 300 x 100 PN10 | UN | 1218.55
I3661 | SEIN-I3661 | TE FoFo FF DN 300 x 200 PN10 | UN | 1362.72
I3662 | SEIN-I3662 | TE FoFo FF DN 300 x 300 PN10 | UN | 1518.79
I3663 | SEIN-I3663 | TE FoFo FF DN 350 x 100 PN10 | UN | 1978.76
I3664 | SEIN-I3664 | TE FoFo FF DN 350 x 200 PN10 | UN | 2148.74
I3665 | SEIN-I3665 | TE FoFo FF DN 350 x 300 PN10 | UN | 2176.94
I3666 | SEIN-I3666 | TE FoFo FF DN 350 x 350 PN10 | UN | 2224.29
I3667 | SEIN-I3667 | TE FoFo FF DN 400 x 100 PN10 | UN | 3643.1
I3668 | SEIN-I3668 | TE FoFo FF DN 400 x 200 PN10 | UN | 3687.05
I3669 | SEIN-I3669 | TE FoFo FF DN 400 x 300 PN10 | UN | 3803.97
I3670 | SEIN-I3670 | TE FoFo FF DN 400 x 400 PN10 | UN | 4340.24
I3671 | SEIN-I3671 | TE FoFo FF DN 450 x 100 PN10 | UN | 3753.13
I3672 | SEIN-I3672 | TE FoFo FF DN 450 x 200 PN10 | UN | 3810.5
I3673 | SEIN-I3673 | TE FoFo FF DN 450 x 300 PN10 | UN | 4146.94
I3674 | SEIN-I3674 | TE FoFo FF DN 450 x 400 PN10 | UN | 4436.53
I3675 | SEIN-I3675 | TE FoFo FF DN 450 x 450 PN10 | UN | 4541.02
I3676 | SEIN-I3676 | TE FoFo FF DN 500 x 100 PN10 | UN | 4498.89
I3677 | SEIN-I3677 | TE FoFo FF DN 500 x 200 PN10 | UN | 4634.75
I3678 | SEIN-I3678 | TE FoFo FF DN 500 x 300 PN10 | UN | 4732.07
I3679 | SEIN-I3679 | TE FoFo FF DN 500 x 400 PN10 | UN | 5038.66
I3680 | SEIN-I3680 | TE FoFo FF DN 500 x 500 PN10 | UN | 5157.12
I3681 | SEIN-I3681 | TE FoFo FF DN 600 x 100 PN10 | UN | 5412.53
I3682 | SEIN-I3682 | TE FoFo FF DN 600 x 200 PN10 | UN | 5522.38
I3683 | SEIN-I3683 | TE FoFo FF DN 600 x 300 PN10 | UN | 6332.02
I3684 | SEIN-I3684 | TE FoFo FF DN 600 x 400 PN10 | UN | 6521.97
I3685 | SEIN-I3685 | TE FoFo FF DN 600 x 500 PN10 | UN | 6587.64
I3686 | SEIN-I3686 | TE FoFo FF DN 600 x 600 PN10 | UN | 6753.34
I3687 | SEIN-I3687 | TE FoFo FF DN 700 x 200 PN10 | UN | 5527.09
I3688 | SEIN-I3688 | TE FoFo FF DN 700 x 400 PN10 | UN | 6503.43
I3689 | SEIN-I3689 | TE FoFo FF DN 700 x 700 PN10 | UN | 8535.83
I3690 | SEIN-I3690 | TE FoFo FF DN 800 x 200 PN10 | UN | 6590.44
I3691 | SEIN-I3691 | TE FoFo FF DN 800 x 400 PN10 | UN | 7984.51
I3692 | SEIN-I3692 | TE FoFo FF DN 800 x 600 PN10 | UN | 8720.56
I3693 | SEIN-I3693 | TE FoFo FF DN 800 x 800 PN10 | UN | 9289.58
I3694 | SEIN-I3694 | TE FoFo FF DN 900 x 200 PN10 | UN | 7980.43
I3695 | SEIN-I3695 | TE FoFo FF DN 900 x 400 PN10 | UN | 9381.88
I3696 | SEIN-I3696 | TE FoFo FF DN 900 x 600 PN10 | UN | 12865.81
I3697 | SEIN-I3697 | TE FoFo FF DN 900 x 900 PN10 | UN | 13308.73
I3698 | SEIN-I3698 | TE FoFo FF DN 1000 x 200 PN10 | UN | 8647.96
I3699 | SEIN-I3699 | TE FoFo FF DN 1000 x 400 PN10 | UN | 9633.89
I3700 | SEIN-I3700 | TE FoFo FF DN 1000 x 600 PN10 | UN | 13711.05
I3701 | SEIN-I3701 | TE FoFo FF DN 1000 x 1000 PN10 | UN | 14379.22
I3702 | SEIN-I3702 | TE FoFo FF DN 1200 x 200 PN10 | UN | 12116.22
I3703 | SEIN-I3703 | TE FoFo FF DN 1200 x 400 PN10 | UN | 13421.77
I3704 | SEIN-I3704 | TE FoFo FF DN 1200 x 600 PN10 | UN | 14270.07
I3705 | SEIN-I3705 | TE FoFo FF DN 1200 x 800 PN10 | UN | 17226.71
I3706 | SEIN-I3706 | TE FoFo FF DN 1200 x 1000 PN10 | UN | 19465.16
I3707 | SEIN-I3707 | TE FoFo FF DN 1200 x 1200 PN10 | UN | 19394.61
I3708 | SEIN-I3708 | TE JUNTA MECÂNICA E FLANGE DN 300 x 100 PN10 | UN | 1148.06
I3709 | SEIN-I3709 | TE JUNTA MECÂNICA E FLANGE DN 300 x 200 PN10 | UN | 1182.84
I3710 | SEIN-I3710 | TE JUNTA MECÂNICA E FLANGE DN 300 x 300 PN10 | UN | 1657.8
I3711 | SEIN-I3711 | TE JUNTA MECÂNICA E FLANGE DN 350 x 100 PN10 | UN | 3207.59
I3712 | SEIN-I3712 | TE JUNTA MECÂNICA E FLANGE DN 350 x 200 PN10 | UN | 4049.13
I3713 | SEIN-I3713 | TE JUNTA MECÂNICA E FLANGE DN 350 x 250 PN10 | UN | 4163.09
I3714 | SEIN-I3714 | TE JUNTA MECÂNICA E FLANGE DN 350 x 300 PN10 | UN | 4300.22
I3715 | SEIN-I3715 | TE JUNTA MECÂNICA E FLANGE DN 350 x 350 PN10 | UN | 5638.51
I3716 | SEIN-I3716 | TE JUNTA MECÂNICA E FLANGE DN 400 x 100 PN10 | UN | 1958.9
I3717 | SEIN-I3717 | TE JUNTA MECÂNICA E FLANGE DN 400 x 200 PN10 | UN | 2165.88
I3718 | SEIN-I3718 | TE JUNTA MECÂNICA E FLANGE DN 400 x 300 PN10 | UN | 3083.24
I3719 | SEIN-I3719 | TE JUNTA MECÂNICA E FLANGE DN 400 x 400 PN10 | UN | 3324
I3720 | SEIN-I3720 | TE JUNTA MECÂNICA E FLANGE DN 450 x 100 PN10 | UN | 3545.26
I3721 | SEIN-I3721 | TE JUNTA MECÂNICA E FLANGE DN 450 x 200 PN10 | UN | 3823.73
I3722 | SEIN-I3722 | TE JUNTA MECÂNICA E FLANGE DN 450 x 300 PN10 | UN | 4218.22
I3723 | SEIN-I3723 | TE JUNTA MECÂNICA E FLANGE DN 450 x 400 PN10 | UN | 4713.81
I3724 | SEIN-I3724 | TE JUNTA MECÂNICA E FLANGE DN 450 x 450 PN10 | UN | 5034.54
I3725 | SEIN-I3725 | TE JUNTA MECÂNICA E FLANGE DN 500 x 100 PN10 | UN | 3209.89
I3726 | SEIN-I3726 | TE JUNTA MECÂNICA E FLANGE DN 500 x 200 PN10 | UN | 3459.84
I3727 | SEIN-I3727 | TE JUNTA MECÂNICA E FLANGE DN 500 x 300 PN10 | UN | 3760.69
I3728 | SEIN-I3728 | TE JUNTA MECÂNICA E FLANGE DN 500 x 400 PN10 | UN | 4208.77
I3729 | SEIN-I3729 | TE JUNTA MECÂNICA E FLANGE DN 500 x 500 PN10 | UN | 4616.22
I3730 | SEIN-I3730 | TE JUNTA MECÂNICA E FLANGE DN 600 x 100 PN10 | UN | 3934.54
I3731 | SEIN-I3731 | TE JUNTA MECÂNICA E FLANGE DN 600 x 200 PN10 | UN | 4330.1
I3732 | SEIN-I3732 | TE JUNTA MECÂNICA E FLANGE DN 600 x 300 PN10 | UN | 4704.68
I3733 | SEIN-I3733 | TE JUNTA MECÂNICA E FLANGE DN 600 x 400 PN10 | UN | 5287.12
I3734 | SEIN-I3734 | TE JUNTA MECÂNICA E FLANGE DN 600 x 600 PN10 | UN | 6098.31
I3735 | SEIN-I3735 | TE JUNTA MECÂNICA E FLANGE DN 700 x 200 PN10 | UN | 5579.57
I3736 | SEIN-I3736 | TE JUNTA MECÂNICA E FLANGE DN 700 x 400 PN10 | UN | 6551.83
I3737 | SEIN-I3737 | TE JUNTA MECÂNICA E FLANGE DN 700 x 600 PN10 | UN | 7660.44
I3738 | SEIN-I3738 | TE JUNTA MECÂNICA E FLANGE DN 700 x 700 PN10 | UN | 7999.64
I3739 | SEIN-I3739 | TE JUNTA MECÂNICA E FLANGE DN 800 x 200 PN10 | UN | 7187.16
I3740 | SEIN-I3740 | TE JUNTA MECÂNICA E FLANGE DN 800 x 400 PN10 | UN | 8340.07
I3741 | SEIN-I3741 | TE JUNTA MECÂNICA E FLANGE DN 800 x 600 PN10 | UN | 11078.66
I3742 | SEIN-I3742 | TE JUNTA MECÂNICA E FLANGE DN 800 x 800 PN10 | UN | 11453.39
I3743 | SEIN-I3743 | TE JUNTA MECÂNICA E FLANGE DN 900 x 200 PN10 | UN | 8937.34
I3744 | SEIN-I3744 | TE JUNTA MECÂNICA E FLANGE DN 900 x 400 PN10 | UN | 10543.52
I3745 | SEIN-I3745 | TE JUNTA MECÂNICA E FLANGE DN 900 x 600 PN10 | UN | 13346.74
I3746 | SEIN-I3746 | TE JUNTA MECÂNICA E FLANGE DN 900 x 800 PN10 | UN | 14205.5
I3747 | SEIN-I3747 | TE JUNTA MECÂNICA E FLANGE DN 900 x 900 PN10 | UN | 16272.95
I3748 | SEIN-I3748 | TE JUNTA MECÂNICA E FLANGE DN 1000 x 200 PN10 | UN | 13644.73
I3749 | SEIN-I3749 | TE JUNTA MECÂNICA E FLANGE DN 1000 x 400 PN10 | UN | 14730.98
I3750 | SEIN-I3750 | TE JUNTA MECÂNICA E FLANGE DN 1000 x 600 PN10 | UN | 18809.12
I3751 | SEIN-I3751 | TE JUNTA MECÂNICA E FLANGE DN 1000 x 800 PN10 | UN | 19699.93
I3752 | SEIN-I3752 | TE JUNTA MECÂNICA E FLANGE DN 1000 x 1000 PN10 | UN | 20743.35
I3753 | SEIN-I3753 | TE JUNTA MECÂNICA E FLANGE DN 1200 x 200 PN10 | UN | 16795.11
I3754 | SEIN-I3754 | TE JUNTA MECÂNICA E FLANGE DN 1200 x 400 PN10 | UN | 18664.18
I3755 | SEIN-I3755 | TE JUNTA MECÂNICA E FLANGE DN 1200 x 600 PN10 | UN | 22302.06
I3756 | SEIN-I3756 | TE JUNTA MECÂNICA E FLANGE DN 1200 x 800 PN10 | UN | 26016.73
I3757 | SEIN-I3757 | TE JUNTA MECÂNICA E FLANGE DN 1200 x 1000 PN10 | UN | 27935.83
I3758 | SEIN-I3758 | TE JUNTA MECÂNICA E FLANGE DN 1200 x 1200 PN10 | UN | 29363.68
I3760 | SEIN-I3760 | EXTREMIDADE BF FLANGE JUNTA ELASTICA DN 75 PN10 | UN | 139.9
I3761 | SEIN-I3761 | EXTREMIDADE BF FLANGE JUNTA ELASTICA DN 100 PN10 | UN | 143.37
I3762 | SEIN-I3762 | EXTREMIDADE BF FLANGE JUNTA ELASTICA DN 150 PN10 | UN | 202.17
I3763 | SEIN-I3763 | EXTREMIDADE BF FLANGE JUNTA ELASTICA DN 200 PN10 | UN | 310.59
I3764 | SEIN-I3764 | EXTREMIDADE BF FLANGE JUNTA ELASTICA DN 250 PN10 | UN | 378.02
I3765 | SEIN-I3765 | EXTREMIDADE BF FLANGE JUNTA ELASTICA DN 300 PN 10 | UN | 559.21
I3766 | SEIN-I3766 | EXTREMIDADE BF FLANGE JUNTA ELASTICA DN 350 PN10 | UN | 843.72
I3767 | SEIN-I3767 | EXTREMIDADE BF FLANGE JUNTA ELASTICA DN 400 PN10 | UN | 1088.32
I3768 | SEIN-I3768 | EXTREMIDADE BF FLANGE JUNTA ELASTICA DN 450 PN10 | UN | 1108.99
I3769 | SEIN-I3769 | EXTREMIDADE BF FLANGE JUNTA ELASTICA DN 500 PN10 | UN | 1374.65
I3770 | SEIN-I3770 | EXTREMIDADE BF FLANGE JUNTA ELASTICA DN 600 PN10 | UN | 3429.84
I3771 | SEIN-I3771 | EXTREMIDADE BF FLANGE JUNTA ELASTICA DN 700 PN10 | UN | 4064.23
I3772 | SEIN-I3772 | EXTREMIDADE BF FLANGE JUNTA ELASTICA DN 800 PN10 | UN | 4957.82
I3773 | SEIN-I3773 | EXTREMIDADE BF FLANGE JUNTA ELASTICA DN 900 PN10 | UN | 5996.09
I3774 | SEIN-I3774 | EXTREMIDADE BF FLANGE JUNTA ELASTICA DN 1000 PN10 | UN | 6611.87
I3776 | SEIN-I3776 | EXTREMIDADE BF FLANGE JUNTA ELASTICA DN 1200 PN10 | UN | 8379.09
I3793 | SEIN-I3793 | EXTREMIDADE FLANGE E PONTA DN 50 PN10 | UN | 131.09
I3794 | SEIN-I3794 | EXTREMIDADE FLANGE E PONTA DN 75 PN10 | UN | 137.53
I3795 | SEIN-I3795 | EXTREMIDADE FLANGE E PONTA DN 100 PN10 | UN | 169.77
I3796 | SEIN-I3796 | EXTREMIDADE FLANGE E PONTA DN 150 PN10 | UN | 247.87
I3797 | SEIN-I3797 | EXTREMIDADE FLANGE E PONTA DN 200 PN10 | UN | 469.79
I3798 | SEIN-I3798 | EXTREMIDADE FLANGE E PONTA DN 250 PN10 | UN | 608.15
I3799 | SEIN-I3799 | EXTREMIDADE FLANGE E PONTA DN 300 PN10 | UN | 859.14
I3800 | SEIN-I3800 | EXTREMIDADE FLANGE E PONTA DN 350 PN10 | UN | 969.27
I3801 | SEIN-I3801 | EXTREMIDADE FLANGE E PONTA DN 400 PN10 | UN | 1086.45
I3802 | SEIN-I3802 | EXTREMIDADE FLANGE E PONTA DN 450 PN10 | UN | 2922.17
I3803 | SEIN-I3803 | EXTREMIDADE FLANGE E PONTA DN 500 PN10 | UN | 3141.26
I3804 | SEIN-I3804 | EXTREMIDADE FLANGE E PONTA DN 600 PN10 | UN | 3545.65
I3805 | SEIN-I3805 | EXTREMIDADE FLANGE E PONTA DN 700 PN10 | UN | 4300.96
I3806 | SEIN-I3806 | EXTREMIDADE FLANGE E PONTA DN 800 PN10 | UN | 4638.12
I3807 | SEIN-I3807 | EXTREMIDADE FLANGE E PONTA DN 900 PN10 | UN | 5456.17
I3808 | SEIN-I3808 | EXTREMIDADE FLANGE E PONTA DN 1000 PN10 | UN | 6200.3
I3809 | SEIN-I3809 | EXTREMIDADE FLANGE E PONTA DN 1200 PN10 | UN | 7064.87
I3811 | SEIN-I3811 | EXTREMIDADE PF C/ ABA DE VEDAÇÃO DN 75 PN10 | UN | 395.12
I3812 | SEIN-I3812 | EXTREMIDADE PF C/ ABA DE VEDAÇÃO DN 100 PN10 | UN | 402.51
I3813 | SEIN-I3813 | EXTREMIDADE PF C/ ABA DE VEDAÇÃO DN 150 PN10 | UN | 406.64
I3814 | SEIN-I3814 | EXTREMIDADE PF C/ ABA DE VEDAÇÃO DN 200 PN10 | UN | 794.36
I3815 | SEIN-I3815 | EXTREMIDADE PF C/ ABA DE VEDAÇÃO DN 250 PN10 | UN | 861.81
I3816 | SEIN-I3816 | EXTREMIDADE PF C/ ABA DE VEDAÇÃO DN 300 PN10 | UN | 1054.46
I3817 | SEIN-I3817 | EXTREMIDADE PF C/ ABA DE VEDAÇÃO DN 350 PN10 | UN | 1311.87
I3818 | SEIN-I3818 | EXTREMIDADE PF C/ ABA DE VEDAÇÃO DN 400 PN10 | UN | 1515.72
I3819 | SEIN-I3819 | EXTREMIDADE PF C/ ABA DE VEDAÇÃO DN 500 PN10 | UN | 3526.54
I3820 | SEIN-I3820 | EXTREMIDADE PF C/ ABA DE VEDAÇÃO DN 600 PN10 | UN | 4440.86
I3821 | SEIN-I3821 | EXTREMIDADE PF C/ ABA DE VEDAÇÃO DN 700 PN10 | UN | 4843.51
I3822 | SEIN-I3822 | EXTREMIDADE PF C/ ABA DE VEDAÇÃO DN 800 PN10 | UN | 5166.88
I3823 | SEIN-I3823 | EXTREMIDADE PF C/ ABA DE VEDAÇÃO DN 900 PN10 | UN | 6545.69
I3824 | SEIN-I3824 | EXTREMIDADE PF C/ ABA DE VEDAÇÃO DN 1000 PN10 | UN | 7071.16
I3825 | SEIN-I3825 | EXTREMIDADE PF C/ ABA DE VEDAÇÃO DN 1200 PN10 | UN | 9065.53
I3826 | SEIN-I3826 | EXTREMIDADE FLANGE E JUNTA MECÂNICA DN 300 PN10 | UN | 768.51
I3827 | SEIN-I3827 | EXTREMIDADE FLANGE E JUNTA MECÂNICA DN 350 PN10 | UN | 2167.45
I3828 | SEIN-I3828 | EXTREMIDADE FLANGE E JUNTA MECÂNICA DN 400 PN10 | UN | 2389.65
I3829 | SEIN-I3829 | EXTREMIDADE FLANGE E JUNTA MECÂNICA DN 450 PN10 | UN | 1763.63
I3830 | SEIN-I3830 | EXTREMIDADE FLANGE E JUNTA MECÂNICA DN 500 PN10 | UN | 1489.2
I3831 | SEIN-I3831 | EXTREMIDADE FLANGE E JUNTA MECÂNICA DN 600 PN10 | UN | 1576.52
I3832 | SEIN-I3832 | EXTREMIDADE FLANGE E JUNTA MECÂNICA DN 700 PN10 | UN | 4706.02
I3833 | SEIN-I3833 | EXTREMIDADE FLANGE E JUNTA MECÂNICA DN 800 PN10 | UN | 6533.46
I3834 | SEIN-I3834 | EXTREMIDADE FLANGE E JUNTA MECÂNICA DN 900 PN10 | UN | 7223.16
I3835 | SEIN-I3835 | EXTREMIDADE FLANGE E JUNTA MECÂNICA DN 1000 PN10 | UN | 9214.15
I3836 | SEIN-I3836 | EXTREMIDADE FLANGE E JUNTA MECÂNICA DN 1200 PN10 | UN | 11235
I3837 | SEIN-I3837 | FLANGE CEGO FoFo C/ FUROS DN 50 PN10 | UN | 29.97
I3838 | SEIN-I3838 | FLANGE CEGO FoFo C/ FUROS DN 75 PN10 | UN | 64.46
I3839 | SEIN-I3839 | FLANGE CEGO FoFo C/ FUROS DN 100 PN10 | UN | 72.23
I3840 | SEIN-I3840 | FLANGE CEGO FoFo C/ FUROS DN 150 PN10 | UN | 104.93
I3841 | SEIN-I3841 | FLANGE CEGO FoFo C/ FUROS DN 200 PN10 | UN | 132.03
I3842 | SEIN-I3842 | FLANGE CEGO FoFo C/ FUROS DN 250 PN10 | UN | 211.03
I3843 | SEIN-I3843 | FLANGE CEGO FoFo C/ FUROS DN 300 PN10 | UN | 433.84
I3844 | SEIN-I3844 | FLANGE CEGO FoFo C/ FUROS DN 350 PN10 | UN | 484.42
I3845 | SEIN-I3845 | FLANGE CEGO FoFo C/ FUROS DN 400 PN10 | UN | 544.53
I3846 | SEIN-I3846 | FLANGE CEGO FoFo C/ FUROS DN 450 PN10 | UN | 784.44
I3847 | SEIN-I3847 | FLANGE CEGO FoFo C/ FUROS DN 500 PN10 | UN | 823.23
I3848 | SEIN-I3848 | FLANGE CEGO FoFo C/ FUROS DN 600 PN10 | UN | 1223.2
I3849 | SEIN-I3849 | FLANGE CEGO FoFo C/ FUROS DN 700 PN10 | UN | 3663.45
I3850 | SEIN-I3850 | FLANGE CEGO FoFo C/ FUROS DN 800 PN10 | UN | 4494.6
I3851 | SEIN-I3851 | FLANGE CEGO FoFo C/ FUROS DN 900 PN10 | UN | 4755.08
I3852 | SEIN-I3852 | FLANGE CEGO FoFo C/ FUROS DN 1000 PN10 | UN | 6118.38
I3853 | SEIN-I3853 | FLANGE CEGO FoFo C/ FUROS DN 1200 PN10 | UN | 6898.8
I3855 | SEIN-I3855 | FLANGE AVULSO DN 75 PN10 | UN | 90.73
I3856 | SEIN-I3856 | FLANGE AVULSO DN 100 PN10 | UN | 75.84
I3857 | SEIN-I3857 | FLANGE AVULSO DN 150 PN10 | UN | 106.7
I3858 | SEIN-I3858 | FLANGE AVULSO DN 200 PN10 | UN | 142.57
I3859 | SEIN-I3859 | FLANGE AVULSO DN 250 PN10 | UN | 237.24
I3860 | SEIN-I3860 | FLANGE AVULSO DN 300 PN10 | UN | 277.83
I3861 | SEIN-I3861 | FLANGE AVULSO DN 350 PN10 | UN | 475.18
I3862 | SEIN-I3862 | FLANGE AVULSO DN 400 PN10 | UN | 512.66
I3863 | SEIN-I3863 | FLANGE AVULSO DN 450 PN10 | UN | 685.28
I3864 | SEIN-I3864 | FLANGE AVULSO DN 500 PN10 | UN | 702.92
I3865 | SEIN-I3865 | FLANGE AVULSO DN 600 PN10 | UN | 733.48
I3866 | SEIN-I3866 | FLANGE AVULSO DN 700 PN10 | UN | 1496.2
I3867 | SEIN-I3867 | FLANGE AVULSO DN 800 PN10 | UN | 1665.18
I3868 | SEIN-I3868 | FLANGE AVULSO DN 900 PN10 | UN | 4163.92
I3869 | SEIN-I3869 | FLANGE AVULSO DN 1000 PN10 | UN | 4373.22
I3871 | SEIN-I3871 | FLANGE AVULSO DN 1200 PN10 | UN | 6311.32
I3873 | SEIN-I3873 | JUNÇÃO 45 FoFo FFF DN 75 x 75 PN10 | UN | 276.82
I3874 | SEIN-I3874 | JUNÇÃO 45 FoFo FFF DN 100 x 75 PN10 | UN | 291.5
I3875 | SEIN-I3875 | JUNÇÃO 45 FoFo FFF DN 100 x 100 PN10 | UN | 298.2
I3876 | SEIN-I3876 | JUNÇÃO 45 FoFo FFF DN 150 x 100 PN10 | UN | 515.35
I3877 | SEIN-I3877 | JUNÇÃO 45 FoFo FFF DN 150 x 150 PN10 | UN | 838.51
I3878 | SEIN-I3878 | JUNÇÃO 45 FoFo FFF DN 200 x 100 PN10 | UN | 772.62
I3879 | SEIN-I3879 | JUNÇÃO 45 FoFo FFF DN 200 x 150 PN10 | UN | 871.06
I3880 | SEIN-I3880 | JUNÇÃO 45 FoFo FFF DN 200 x 200 PN10 | UN | 933.07
I3881 | SEIN-I3881 | JUNÇÃO 45 FoFo FFF DN 250 x 150 PN10 | UN | 1120.57
I3882 | SEIN-I3882 | JUNÇÃO 45 FoFo FFF DN 250 x 200 PN10 | UN | 1176.76
I3883 | SEIN-I3883 | JUNÇÃO 45 FoFo FFF DN 250 x 250 PN10 | UN | 1553.14
I3884 | SEIN-I3884 | JUNÇÃO 45 FoFo FFF DN 300 x 200 PN10 | UN | 1624.75
I3885 | SEIN-I3885 | JUNÇÃO 45 FoFo FFF DN 300 x 250 PN10 | UN | 1993.45
I3886 | SEIN-I3886 | JUNÇÃO 45 FoFo FFF DN 300 x 300 PN10 | UN | 2027.64
I3887 | SEIN-I3887 | JUNÇÃO 45 FoFo FFF DN 400 x 300 PN10 | UN | 4110.45
I3888 | SEIN-I3888 | JUNÇÃO 45 FoFo FFF DN 400 x 350 PN10 | UN | 4425.9
I3889 | SEIN-I3889 | JUNÇÃO 45 FoFo FFF DN 400 x 400 PN10 | UN | 4777.58
I3890 | SEIN-I3890 | JUNTA GIBAULT DN 50 | UN | 102.22
I3891 | SEIN-I3891 | JUNTA GIBAULT DN 75 | UN | 116.25
I3892 | SEIN-I3892 | JUNTA GIBAULT DN 100 | UN | 147.78
I3893 | SEIN-I3893 | JUNTA GIBAULT DN 150 | UN | 250.91
I3894 | SEIN-I3894 | JUNTA GIBAULT DN 200 | UN | 294.46
I3895 | SEIN-I3895 | JUNTA GIBAULT DN 250 | UN | 391.48
I3896 | SEIN-I3896 | JUNTA GIBAULT DN 300 | UN | 504.13
I3897 | SEIN-I3897 | JUNTA GIBAULT DN 350 | UN | 784.36
I3898 | SEIN-I3898 | JUNTA GIBAULT DN 400 | UN | 864.58
I3899 | SEIN-I3899 | JUNTA GIBAULT DN 450 | UN | 1435.98
I3900 | SEIN-I3900 | JUNTA GIBAULT DN 500 | UN | 1560.57
I3901 | SEIN-I3901 | JUNTA GIBAULT DN 600 | UN | 1971.82
I3902 | SEIN-I3902 | LUVA SIMPLES FoFo JUNTA ELASTICA DN 50 | UN | 57.24
I3903 | SEIN-I3903 | LUVA SIMPLES FoFo JUNTA ELASTICA DN 75 | UN | 147.68
I3904 | SEIN-I3904 | LUVA SIMPLES FoFo JUNTA ELASTICA DN 100 | UN | 150.09
I3905 | SEIN-I3905 | LUVA SIMPLES FoFo JUNTA ELASTICA DN 150 | UN | 226.27
I3906 | SEIN-I3906 | LUVA SIMPLES FoFo JUNTA ELASTICA DN 200 | UN | 315.36
I3907 | SEIN-I3907 | LUVA SIMPLES FoFo JUNTA ELASTICA DN 250 | UN | 414.45
I3908 | SEIN-I3908 | LUVA SIMPLES FoFo JUNTA ELASTICA DN 300 | UN | 501.33
I3909 | SEIN-I3909 | LUVA SIMPLES FoFo JUNTA ELASTICA DN 350 | UN | 846.34
I3910 | SEIN-I3910 | LUVA SIMPLES FoFo JUNTA ELASTICA DN 400 | UN | 994.11
I3911 | SEIN-I3911 | LUVA SIMPLES FoFo JUNTA ELASTICA DN 500 | UN | 1388.89
I3912 | SEIN-I3912 | LUVA SIMPLES FoFo JUNTA ELASTICA DN 600 | UN | 3403.47
I3913 | SEIN-I3913 | LUVA SIMPLES FoFo JUNTA ELASTICA DN 700 | UN | 4128.45
I3914 | SEIN-I3914 | LUVA SIMPLES FoFo JUNTA ELASTICA DN 800 | UN | 5401.77
I3915 | SEIN-I3915 | LUVA SIMPLES FoFo JUNTA ELASTICA DN 900 | UN | 6830.14
I3916 | SEIN-I3916 | LUVA SIMPLES FoFo JUNTA ELASTICA DN 1000 | UN | 7507.49
I3918 | SEIN-I3918 | LUVA SIMPLES FoFo JUNTA ELASTICA DN 1200 | UN | 8135.96
I3919 | SEIN-I3919 | LUVA CORRER JUNTA MECÂNICA DN 50 | UN | 206.4
I3920 | SEIN-I3920 | LUVA CORRER JUNTA MECÂNICA DN 75 | UN | 273.94
I3921 | SEIN-I3921 | LUVA CORRER JUNTA MECÂNICA DN 100 | UN | 385.82
I3922 | SEIN-I3922 | LUVA CORRER JUNTA MECÂNICA DN 150 | UN | 472.53
I3923 | SEIN-I3923 | LUVA CORRER JUNTA MECÂNICA DN 200 | UN | 576.23
I3924 | SEIN-I3924 | LUVA CORRER JUNTA MECÂNICA DN 250 | UN | 911.07
I3925 | SEIN-I3925 | LUVA CORRER JUNTA MECÂNICA DN 300 | UN | 1389.53
I3926 | SEIN-I3926 | LUVA CORRER JUNTA MECÂNICA DN 350 | UN | 2001.82
I3927 | SEIN-I3927 | LUVA CORRER JUNTA MECÂNICA DN 400 | UN | 2036.08
I3928 | SEIN-I3928 | LUVA CORRER JUNTA MECÂNICA DN 450 | UN | 2730.57
I3929 | SEIN-I3929 | LUVA CORRER JUNTA MECÂNICA DN 500 | UN | 3366.19
I3930 | SEIN-I3930 | LUVA CORRER JUNTA MECÂNICA DN 600 | UN | 6204.37
I3931 | SEIN-I3931 | LUVA CORRER JUNTA MECÂNICA DN 700 | UN | 10751.32
I3932 | SEIN-I3932 | LUVA CORRER JUNTA MECÂNICA DN 800 | UN | 11724.4
I3933 | SEIN-I3933 | LUVA CORRER JUNTA MECÂNICA DN 900 | UN | 12818.89
I3934 | SEIN-I3934 | LUVA CORRER JUNTA MECÂNICA DN 1000 | UN | 16016.72
I3935 | SEIN-I3935 | LUVA CORRER JUNTA MECÂNICA DN 1200 | UN | 18844.84
I3956 | SEIN-I3956 | TUBO FoFo C/ FLANGES DN 50 PN10 - L=250 | UN | 202.49
I3957 | SEIN-I3957 | TUBO FoFo C/ FLANGES DN 50 PN10 - L=500 | UN | 288.17
I3958 | SEIN-I3958 | TUBO FoFo C/ FLANGES DN 75 PN10 - L=250 | UN | 287.02
I3959 | SEIN-I3959 | TUBO FoFo C/ FLANGES DN 75 PN10 - L=500 | UN | 359.86
I3960 | SEIN-I3960 | TUBO FoFo C/ FLANGES DN 100 PN10- - L=250 | UN | 183.6
I3961 | SEIN-I3961 | TUBO FoFo C/ FLANGES DN 100 PN10 - L=500 | UN | 231.22
I3962 | SEIN-I3962 | TUBO FoFo C/ FLANGES DN 150 PN10 - L=250 | UN | 256.7
I3963 | SEIN-I3963 | TUBO FoFo C/ FLANGES DN 150 PN10 - L=500 | UN | 644.05
I3964 | SEIN-I3964 | TUBO FoFo C/ FLANGES DN 200 PN10 - L=250 | UN | 464.19
I3965 | SEIN-I3965 | TUBO FoFo C/ FLANGES DN 200 PN10 - L=500 | UN | 621.5
I3966 | SEIN-I3966 | TUBO FoFo C/ FLANGES DN 250 PN10 - L=250 | UN | 714.37
I3967 | SEIN-I3967 | TUBO FoFo C/ FLANGES DN 250 PN10 - L=500 | UN | 907.26
I3968 | SEIN-I3968 | TUBO FoFo C/ FLANGES DN 300 PN10 - L=250 | UN | 833.93
I3969 | SEIN-I3969 | TUBO FoFo C/ FLANGES DN 300 PN10 - L=500 | UN | 1083.03
I3970 | SEIN-I3970 | TUBO FoFo C/ FLANGES DN 350 PN10 - L=250 | UN | 1016.3
I3971 | SEIN-I3971 | TUBO FoFo C/ FLANGES DN 350 PN10 - L=500 | UN | 1720.16
I3972 | SEIN-I3972 | TUBO FoFo C/ FLANGES DN 400 PN10 - L=250 | UN | 1078.56
I3973 | SEIN-I3973 | TUBO FoFo C/ FLANGES DN 400 PN10 - L=5000mm | UN | 1868.69
I3974 | SEIN-I3974 | TUBO FoFo C/ FLANGES DN 450 PN10 - L=250 | UN | 3182.88
I3975 | SEIN-I3975 | TUBO FoFo C/ FLANGES DN 450 PN10 - L=500 | UN | 3431.87
I3976 | SEIN-I3976 | TUBO FoFo C/ FLANGES DN 500 PN10 - L=250 | UN | 3096.71
I3977 | SEIN-I3977 | TUBO FoFo C/ FLANGES DN 500 PN10 - L=500 | UN | 3495.77
I3978 | SEIN-I3978 | TUBO FoFo C/ FLANGES DN 600 PN10 - L=250 | UN | 3326.4
I3979 | SEIN-I3979 | TUBO FoFo C/ FLANGES DN 600 PN10 - L=500 | UN | 3873.5
I3980 | SEIN-I3980 | TUBO FoFo C/ FLANGES DN 700 PN10 - L=250 | UN | 4004.48
I3981 | SEIN-I3981 | TUBO FoFo C/ FLANGES DN 700 PN10 - L=500 | UN | 4754.97
I3982 | SEIN-I3982 | TUBO FoFo C/ FLANGES DN 800 PN10 - L=250 | UN | 4180.16
I3983 | SEIN-I3983 | TUBO FoFo C/ FLANGES DN 800 PN10 - L=500 | UN | 4997.42
I3984 | SEIN-I3984 | TUBO FoFo C/ FLANGES DN 900 PN10 - L=250 | UN | 5056.44
I3985 | SEIN-I3985 | TUBO FoFo C/ FLANGES DN 900 PN10 - L=500 | UN | 6515.09
I3986 | SEIN-I3986 | TUBO FoFo C/FLANGES DN 1000 PN10 - L=250 | UN | 5312.08
I3987 | SEIN-I3987 | TUBO FoFo C/ FLANGES DN 1000 PN10 - L=500 | UN | 6905.33
I3988 | SEIN-I3988 | TUBO FoFo C/ FLANGES DN 1200 PN10 - L=250 | UN | 7012.01
I3989 | SEIN-I3989 | TUBO FoFo C/ FLANGES DN 1200 PN10 - L=500 | UN | 11933.05
I3991 | SEIN-I3991 | TOCO C/ FLANGES E ABA DE VEDAÇÃO DN 75 PN10 | UN | 415.22
I3992 | SEIN-I3992 | TOCO C/ FLANGES E ABA DE VEDAÇÃO DN 100 PN10 | UN | 423.87
I3993 | SEIN-I3993 | TOCO C/ FLANGES E ABA DE VEDAÇÃO DN 150 PN10 | UN | 688.4
I3994 | SEIN-I3994 | TOCO C/ FLANGES E ABA DE VEDAÇÃO DN 200 PN10 | UN | 784.99
I3995 | SEIN-I3995 | TOCO C/ FLANGES E ABA DE VEDAÇÃO DN 250 PN10 | UN | 1124.67
I3996 | SEIN-I3996 | TOCO C/ FLANGES E ABA DE VEDAÇÃO DN 300 PN10 | UN | 1143.68
I3997 | SEIN-I3997 | TOCO C/ FLANGES E ABA DE VEDAÇÃO DN 350 PN10 | UN | 1681.26
I3998 | SEIN-I3998 | TOCO C/ FLANGES E ABA DE VEDAÇÃO DN 400 PN10 | UN | 1773.5
I3999 | SEIN-I3999 | TOCO C/ FLANGES E ABA DE VEDAÇÃO DN 500 PN10 | UN | 3955.84
I4000 | SEIN-I4000 | TOCO C/ FLANGES E ABA DE VEDAÇÃO DN 600 PN10 | UN | 4563.05
I4001 | SEIN-I4001 | TOCO C/ FLANGES E ABA DE VEDAÇÃO DN 700 PN10 | UN | 5123.8
I4002 | SEIN-I4002 | TOCO C/ FLANGES E ABA DE VEDAÇÃO DN 800 PN10 | UN | 6533.15
I4003 | SEIN-I4003 | TOCO C/ FLANGES E ABA DE VEDAÇÃO DN 900 PN10 | UN | 7065.29
I4004 | SEIN-I4004 | TOCO C/ FLANGES E ABA DE VEDAÇÃO DN 1000 PN10 | UN | 10194.97
I4005 | SEIN-I4005 | TOCO C/ FLANGES E ABA DE VEDAÇÃO DN 1200 PN10 | UN | 11955.59
I4006 | SEIN-I4006 | JUNTA DE DESMONTAGEM TRAVADA AXIALMENTE PN10 DN200 | UN | 3813.02
I4007 | SEIN-I4007 | JUNTA DE DESMONTAGEM TRAVADA AXIALMENTE PN10 DN300 | UN | 5279.61
I4008 | SEIN-I4008 | JUNTA DE DESMONTAGEM TRAVADA AXIALMENTE PN10 DN400 | UN | 6221.83
I4009 | SEIN-I4009 | JUNTA DE DESMONTAGEM TRAVADA AXIALMENTE PN10 DN500 | UN | 7529.78
I4010 | SEIN-I4010 | JUNTA DE DESMONTAGEM TRAVADA AXIALMENTE PN16 DN100 | UN | 1387.63
I4011 | SEIN-I4011 | JUNTA DE DESMONTAGEM TRAVADA AXIALMENTE PN16 DN200 | UN | 1528.92
I4012 | SEIN-I4012 | JUNTA DE DESMONTAGEM TRAVADA AXIALMENTE PN16 DN300 | UN | 5059.66
I4013 | SEIN-I4013 | JUNTA DE DESMONTAGEM TRAVADA AXIALMENTE PN16 DN400 | UN | 6462.15
I4014 | SEIN-I4014 | JUNTA DE DESMONTAGEM TRAVADA AXIALMENTE PN16 DN500 | UN | 8699.26
I4015 | SEIN-I4015 | PLACA REDUÇÃO DN 100 x 50 PN10 | UN | 101.99
I4016 | SEIN-I4016 | PLACA REDUÇÃO DN 200 x 75 PN10 | UN | 236.78
I4017 | SEIN-I4017 | PLACA REDUÇÃO DN 200 x 100 PN10 | UN | 382.66
I4018 | SEIN-I4018 | PLACA REDUÇÃO DN 250 x 200 PN10 | UN | 649.49
I4019 | SEIN-I4019 | PLACA REDUÇÃO DN 350 x 150 PN10 | UN | 766.02
I4020 | SEIN-I4020 | PLACA REDUÇÃO DN 350 x 250 PN10 | UN | 789.58
I4021 | SEIN-I4021 | PLACA REDUÇÃO DN 400 x 150 PN10 | UN | 813.11
I4022 | SEIN-I4022 | PLACA REDUÇÃO DN 400 x 200 PN10 | UN | 839.27
I4023 | SEIN-I4023 | PLACA REDUÇÃO DN 400 x 250 PN10 | UN | 866.8
I4024 | SEIN-I4024 | PLACA REDUÇÃO DN 400 x 300 PN10 | UN | 887.44
I4025 | SEIN-I4025 | PLACA REDUÇÃO DN 450 x 350 PN10 | UN | 724.33
I4026 | SEIN-I4026 | PLACA REDUÇÃO DN 500 x 350 PN10 | UN | 2639.11
I4027 | SEIN-I4027 | PLACA REDUÇÃO DN 500 x 400 PN10 | UN | 2885.23
I4028 | SEIN-I4028 | PLACA REDUÇÃO DN 600 x 150 PN10 | UN | 3637.36
I4029 | SEIN-I4029 | PLACA REDUÇÃO DN 600 x 450 PN10 | UN | 3694.48
I4030 | SEIN-I4030 | PLACA REDUÇÃO DN 700 x 500 PN10 | UN | 3786.13
I4031 | SEIN-I4031 | PLACA REDUÇÃO DN 900 x 700 PN10 | UN | 3815.17
I4032 | SEIN-I4032 | PLACA REDUÇÃO DN 1000 x 700 PN10 | UN | 4430.53
I4033 | SEIN-I4033 | PLACA REDUÇÃO DN 1000 x 800 PN10 | UN | 4578.61
I4037 | SEIN-I4037 | REDUÇÃO PONTA/BOLSA JE FoFo DN 100 x 75 | UN | 128.31
I4039 | SEIN-I4039 | REDUÇÃO PONTA/BOLSA JE FoFo DN 150 x 75 | UN | 146.99
I4040 | SEIN-I4040 | REDUÇÃO PONTA/BOLSA JE FoFo DN 150 x 100 | UN | 161.07
I4041 | SEIN-I4041 | REDUÇÃO PONTA/BOLSA JE FoFo DN 200 x 100 | UN | 392.94
I4042 | SEIN-I4042 | REDUÇÃO PONTA/BOLSA JE FoFo DN 200 x 150 | UN | 402.02
I4044 | SEIN-I4044 | REDUÇÃO PONTA/BOLSA JE FoFo DN 250 x 150 | UN | 412.37
I4045 | SEIN-I4045 | REDUÇÃO PONTA/BOLSA JE FoFo DN 250 x 200 | UN | 420.92
I4046 | SEIN-I4046 | REDUÇÃO PONTA/BOLSA JE FoFo DN 300 x 150 | UN | 350.34
I4047 | SEIN-I4047 | REDUÇÃO PONTA/BOLSA JE FoFo DN 300 X 200 | UN | 358.62
I4048 | SEIN-I4048 | REDUÇÃO PONTA/BOLSA JE FoFo DN 300 x 250 | UN | 628.67
I4049 | SEIN-I4049 | REDUÇÃO PONTA/BOLSA JE FoFo DN 350 x 200 | UN | 644.13
I4050 | SEIN-I4050 | REDUÇÃO PONTA/BOLSA JE FoFo DN 350 x 250 | UN | 685.24
I4051 | SEIN-I4051 | REDUÇÃO PONTA/BOLSA JE FoFo DN 350 x 300 | UN | 698.65
I4052 | SEIN-I4052 | REDUÇÃO PONTA/BOLSA JE FoFo DN 400 x 250 | UN | 737.46
I4053 | SEIN-I4053 | REDUÇÃO PONTA/BOLSA JE FoFo DN 400 x 300 | UN | 750.53
I4054 | SEIN-I4054 | REDUÇÃO PONTA/BOLSA JE FoFo DN 400 x 350 | UN | 761.82
I4055 | SEIN-I4055 | REDUÇÃO PONTA/BOLSA JE FoFo DN 500 x 350 | UN | 1176.69
I4056 | SEIN-I4056 | REDUÇÃO PONTA/BOLSA JE FoFo DN 500 x 400 | UN | 1213.19
I4057 | SEIN-I4057 | REDUÇÃO PONTA/BOLSA JE FoFo DN 600 x 400 | UN | 2888.8
I4058 | SEIN-I4058 | REDUÇÃO PONTA/BOLSA JE FoFo DN 600 x 500 | UN | 2954.51
I4059 | SEIN-I4059 | REDUÇÃO PB JE FoFo/PVC DN 100 x 50 | UN | 179.96
I4060 | SEIN-I4060 | REDUÇÃO PB JE FoFo/PVC DN 100 x 75 | UN | 183.41
I4061 | SEIN-I4061 | REDUÇÃO PB JE FoFo/PVC DN 150 x 75 | UN | 203.02
I4062 | SEIN-I4062 | REDUÇÃO PB JE FoFo/PVC DN 150 x 100 | UN | 236.62
I4063 | SEIN-I4063 | REDUÇÃO PB JE FoFo/PVC DN 200 x 100 | UN | 248.59
I4064 | SEIN-I4064 | REDUÇÃO EXCÊNTRICA C/ FLANGES DN 75 x 50 PN10 | UN | 95.29
I4066 | SEIN-I4066 | REDUÇÃO EXCÊNTRICA C/ FLANGES DN 100 x 75 PN10 | UN | 252.37
I4067 | SEIN-I4067 | REDUÇÃO EXCÊNTRICA C/ FLANGES DN 150 x 75 PN10 | UN | 398.9
I4068 | SEIN-I4068 | REDUÇÃO EXCÊNTRICA C/ FLANGES DN 150 x 100 PN10 | UN | 402.74
I4070 | SEIN-I4070 | REDUÇÃO EXCÊNTRICA C/ FLANGES DN 200 x 100 PN10 | UN | 679.49
I4071 | SEIN-I4071 | REDUÇÃO EXCÊNTRICA C/ FLANGES DN 200 x 150 PN10 | UN | 693.16
I4072 | SEIN-I4072 | REDUÇÃO EXCÊNTRICA C/ FLANGES DN 250 x 150 PN10 | UN | 748.8
I4073 | SEIN-I4073 | REDUÇÃO EXCÊNTRICA C/ FLANGES DN 250 x 200 PN10 | UN | 766.87
I4074 | SEIN-I4074 | REDUÇÃO EXCÊNTRICA C/ FLANGES DN 300 x 150 PN10 | UN | 868.34
I4075 | SEIN-I4075 | REDUÇÃO EXCÊNTRICA C/ FLANGES DN 300 x 200 PN10 | UN | 901.71
I4076 | SEIN-I4076 | REDUÇÃO EXCÊNTRICA C/ FLANGES DN 300 x 250 PN10 | UN | 918.84
I4077 | SEIN-I4077 | REDUÇÃO EXCÊNTRICA C/ FLANGES DN 400 x 250 PN10 | UN | 1426.32
I4078 | SEIN-I4078 | REDUÇÃO EXCÊNTRICA C/ FLANGES DN 400 x 300 PN10 | UN | 1619.75
I4079 | SEIN-I4079 | REDUÇÃO FoFo FF DN 75 x 50 PN10 | UN | 94.82
I4080 | SEIN-I4080 | REDUÇÃO FoFo FF DN 100 x 50 PN10 | UN | 216.34
I4081 | SEIN-I4081 | REDUÇÃO FoFo FF DN 100 x 75 PN10 | UN | 238.09
I4083 | SEIN-I4083 | REDUÇÃO FoFo FF DN 150 x 75 PN10 | UN | 326.78
I4084 | SEIN-I4084 | REDUÇÃO FoFo FF DN 150 x 100 PN10 | UN | 331.56
I4086 | SEIN-I4086 | REDUÇÃO FoFo FF DN 200 x 100 PN10 | UN | 767.52
I4087 | SEIN-I4087 | REDUÇÃO FoFo FF DN 200 x 150 PN10 | UN | 782.3
I4088 | SEIN-I4088 | REDUÇÃO FoFo FF DN 250 x 150 PN10 | UN | 812.1
I4089 | SEIN-I4089 | REDUÇÃO FoFo FF DN 250 x 200 PN10 | UN | 825.3
I4090 | SEIN-I4090 | REDUÇÃO FoFo FF DN 300 x 150 PN10 | UN | 904.9
I4091 | SEIN-I4091 | REDUÇÃO FoFo FF DN 300 x 200 PN10 | UN | 921.45
I4092 | SEIN-I4092 | REDUÇÃO FoFo FF DN 300 x 250 PN10 | UN | 935.84
I4093 | SEIN-I4093 | REDUÇÃO FoFo FF DN 350 x 200 PN10 | UN | 1112.41
I4094 | SEIN-I4094 | REDUÇÃO FoFo FF DN 350 x 250 PN10 | UN | 1267.9
I4095 | SEIN-I4095 | REDUÇÃO FoFo FF DN 350 x 300 PN10 | UN | 1262.03
I4096 | SEIN-I4096 | REDUÇÃO FoFo FF DN 400 x 250 PN10 | UN | 1149.99
I4097 | SEIN-I4097 | REDUÇÃO FoFo FF DN 400 x 300 PN10 | UN | 1135.46
I4098 | SEIN-I4098 | REDUÇÃO FoFo FF DN 400 x 350 PN10 | UN | 1231.33
I4099 | SEIN-I4099 | REDUÇÃO FoFo FF DN 450 x 300 PN10 | UN | 1539.05
I4100 | SEIN-I4100 | REDUÇÃO FoFo FF DN 450 x 350 PN10 | UN | 1584.81
I4101 | SEIN-I4101 | REDUÇÃO FoFo FF DN 450 x 400 PN10 | UN | 1597.11
I4102 | SEIN-I4102 | REDUÇÃO FoFo FF DN 500 x 350 PN10 | UN | 1747.64
I4103 | SEIN-I4103 | REDUÇÃO FoFo FF DN 500 x 400 PN10 | UN | 3287.49
I4104 | SEIN-I4104 | REDUÇÃO FoFo FF DN 500 x 450 PN10 | UN | 3517.57
I4105 | SEIN-I4105 | REDUÇÃO FoFo FF DN 600 x 400 PN10 | UN | 3760.65
I4106 | SEIN-I4106 | REDUÇÃO FoFo FF DN 600 x 450 PN10 | UN | 4346.42
I4107 | SEIN-I4107 | REDUÇÃO FoFo FF DN 600 x 500 PN10 | UN | 4607.93
I4108 | SEIN-I4108 | REDUÇÃO FoFo FF DN 700 x 600 PN10 | UN | 5062.16
I4109 | SEIN-I4109 | REDUÇÃO FoFo FF DN 800 x 700 PN10 | UN | 5271.02
I4110 | SEIN-I4110 | REDUÇÃO FoFo FF DN 900 x 800 PN10 | UN | 6512.77
I4111 | SEIN-I4111 | REDUÇÃO FoFo FF DN 1000 x 900 PN10 | UN | 7175.48
I4112 | SEIN-I4112 | REDUÇÃO FoFo FF DN 1200 x 1000 PN10 | UN | 11938.43
I4140 | SEIN-I4140 | ARRUELA BORRACHA P/ FLANGES DN 50 PN10 P/ ESGOTO | UN | 14.99
I4141 | SEIN-I4141 | ARRUELA BORRACHA P/ FLANGES DN 75 PN10 P/ ESGOTO | UN | 16.43
I4142 | SEIN-I4142 | ARRUELA BORRACHA P/ FLANGES DN 100 PN10 P/ ESGOTO | UN | 23
I4143 | SEIN-I4143 | ARRUELA BORRACHA P/ FLANGES DN 150 PN10 P/ ESGOTO | UN | 43.52
I4144 | SEIN-I4144 | ARRUELA BORRACHA P/ FLANGES DN 200 PN10 P/ ESGOTO | UN | 87.73
I4145 | SEIN-I4145 | ARRUELA BORRACHA P/ FLANGES DN 250 PN10 P/ ESGOTO | UN | 104.84
I4146 | SEIN-I4146 | ARRUELA BORRACHA P/ FLANGES DN 300 PN10 P/ ESGOTO | UN | 121.67
I4147 | SEIN-I4147 | ARRUELA BORRACHA P/ FLANGES DN 350 PN10 P/ ESGOTO | UN | 124.11
I4148 | SEIN-I4148 | ARRUELA BORRACHA P/ FLANGES DN 400 PN10 P/ ESGOTO | UN | 153.2
I4149 | SEIN-I4149 | ARRUELA BORRACHA P/ FLANGES DN 450 PN10 P/ ESGOTO | UN | 214.12
I4150 | SEIN-I4150 | ARRUELA BORRACHA P/ FLANGES DN 500 PN10 P/ ESGOTO | UN | 239.14
I4151 | SEIN-I4151 | ARRUELA BORRACHA P/ FLANGES DN 600 PN10 P/ ESGOTO | UN | 270.95
I4152 | SEIN-I4152 | ARRUELA BORRACHA P/ FLANGES DN 700 PN10 P/ ESGOTO | UN | 769.6
I4153 | SEIN-I4153 | ARRUELA BORRACHA P/ FLANGES DN 800 PN10 P/ ESGOTO | UN | 722.44
I4154 | SEIN-I4154 | ARRUELA BORRACHA P/ FLANGES DN 900 PN10 P/ ESGOTO | UN | 862.3
I4155 | SEIN-I4155 | ARRUELA BORRACHA P/ FLANGES DN 1000 PN10 P/ ESGOTO | UN | 953.57
I4156 | SEIN-I4156 | ARRUELA BORRACHA P/ FLANGES DN 1200 PN10 P/ ESGOTO | UN | 1908.95
I4157 | SEIN-I4157 | ANEL BORRACHA P/ FoFo JUNTA ELÁSTICA DN 50 P/ ESGOTO | UN | 2.02
I4159 | SEIN-I4159 | ANEL BORRACHA P/ FoFo JUNTA ELÁSTICA DN 100 P/ ESGOTO | UN | 22.96
I4160 | SEIN-I4160 | ANEL BORRACHA P/ FoFo JUNTA ELÁSTICA DN 150 P/ ESGOTO | UN | 43.64
I4161 | SEIN-I4161 | ANEL BORRACHA P/ FoFo JUNTA ELÁSTICA DN 200 P/ ESGOTO | UN | 85.58
I4162 | SEIN-I4162 | ANEL BORRACHA P/ FoFo JUNTA ELÁSTICA DN 250 P/ ESGOTO | UN | 105.55
I4163 | SEIN-I4163 | ANEL BORRACHA P/ FoFo JUNTA ELÁSTICA DN 300 P/ ESGOTO | UN | 118.59
I4164 | SEIN-I4164 | ANEL BORRACHA P/ FoFo JUNTA ELÁSTICA DN 350 P/ ESGOTO | UN | 125.03
I4165 | SEIN-I4165 | ANEL BORRACHA P/ FoFo JUNTA ELÁSTICA DN 400 P/ ESGOTO | UN | 151.51
I4166 | SEIN-I4166 | ANEL BORRACHA P/ FoFo JUNTA ELÁSTICA DN 450 P/ ESGOTO | UN | 181.6
I4167 | SEIN-I4167 | ANEL BORRACHA P/ FoFo JUNTA ELÁSTICA DN 500 P/ ESGOTO | UN | 238.27
I4168 | SEIN-I4168 | ANEL BORRACHA P/ FoFo JUNTA ELÁSTICA DN 600 P/ ESGOTO | UN | 272.07
I4169 | SEIN-I4169 | ANEL BORRACHA P/ FoFo JUNTA ELÁSTICA DN 700 P/ ESGOTO | UN | 634.39
I4170 | SEIN-I4170 | ANEL BORRACHA P/ FoFo JUNTA ELÁSTICA DN 800 P/ ESGOTO | UN | 731.52
I4171 | SEIN-I4171 | ANEL BORRACHA P/ FoFo JUNTA ELÁSTICA DN 900 P/ ESGOTO | UN | 860.91
I4172 | SEIN-I4172 | ANEL BORRACHA P/ FoFo JUNTA ELÁSTICA DN 1000 P/ ESGOTO | UN | 952.41
I4173 | SEIN-I4173 | ANEL BORRACHA P/ FoFo JUNTA ELÁSTICA DN 1200 P/ ESGOTO | UN | 1910.1
I4175 | SEIN-I4175 | CAP FoFo JUNTA ELÁSTICA DN 75 | UN | 60.85
I4176 | SEIN-I4176 | CAP FoFo JUNTA ELÁSTICA DN 100 | UN | 68.49
I4177 | SEIN-I4177 | CAP FoFo JUNTA ELÁSTICA DN 150 | UN | 108.83
I4178 | SEIN-I4178 | CAP FoFo JUNTA ELÁSTICA DN 200 | UN | 175.17
I4179 | SEIN-I4179 | CAP FoFo JUNTA ELÁSTICA DN 250 | UN | 250.6
I4180 | SEIN-I4180 | CAP FoFo JUNTA ELÁSTICA DN 300 | UN | 503.56
I4181 | SEIN-I4181 | CAP FoFo JUNTA ELÁSTICA DN 350 | UN | 645
I4182 | SEIN-I4182 | CAP FoFo JUNTA ELÁSTICA DN 400 | UN | 664.25
I4183 | SEIN-I4183 | CAP FoFo JUNTA ELÁSTICA DN 500 | UN | 1029.77
I4184 | SEIN-I4184 | CAP FoFo JUNTA ELÁSTICA DN 600 | UN | 3206.53
I4186 | SEIN-I4186 | CARRETEL COMPLETO DN 75 x 250 PN10 | UN | 336.36
I4187 | SEIN-I4187 | CARRETEL COMPLETO DN 100 x 250 PN10 | UN | 612.63
I4188 | SEIN-I4188 | CARRETEL COMPLETO DN 150 x 250 PN10 | UN | 804.76
I4189 | SEIN-I4189 | CARRETEL COMPLETO DN 200 x 250 PN10 | UN | 891.19
I4190 | SEIN-I4190 | CARRETEL COMPLETO DN 250 x 250 PN10 | UN | 1328.51
I4191 | SEIN-I4191 | CARRETEL COMPLETO DN 300 x 250 PN10 | UN | 1434.77
I4192 | SEIN-I4192 | CARRETEL COMPLETO DN 350 x 250 PN10 | UN | 1852.73
I4193 | SEIN-I4193 | CARRETEL COMPLETO DN 400 x 250 PN10 | UN | 1967.43
I4194 | SEIN-I4194 | CARRETEL COMPLETO DN 500 x 250 PN10 | UN | 2718.85
I4195 | SEIN-I4195 | CARRETEL COMPLETO DN 600 x 250 PN10 | UN | 5750.86
I4196 | SEIN-I4196 | CARRETEL COMPLETO DN 700 x 250 PN10 | UN | 7534.25
I4197 | SEIN-I4197 | CARRETEL COMPLETO DN 800 x 250 PN10 | UN | 9029.83
I4198 | SEIN-I4198 | CARRETEL COMPLETO DN 900 x 250 PN10 | UN | 10268.33
I4199 | SEIN-I4199 | CARRETEL COMPLETO DN 1000 x 250 PN10 | UN | 10812.01
I4200 | SEIN-I4200 | CARRETEL COMPLETO DN 1200 x 250 PN10 | UN | 13595.49
I4202 | SEIN-I4202 | CARRETEL SIMPLES DN 75 x 250 | UN | 161.95
I4203 | SEIN-I4203 | CARRETEL SIMPLES DN 100 x 250 | UN | 262.65
I4204 | SEIN-I4204 | CARRETEL SIMPLES DN 150 x 250 | UN | 445.78
I4205 | SEIN-I4205 | CARRETEL SIMPLES DN 200 x 250 | UN | 524.11
I4206 | SEIN-I4206 | CARRETEL SIMPLES DN 250 x 250 | UN | 781.83
I4207 | SEIN-I4207 | CARRETEL SIMPLES DN 300 x 250 | UN | 824.3
I4208 | SEIN-I4208 | CARRETEL SIMPLES DN 350 x 250 | UN | 1027.19
I4209 | SEIN-I4209 | CARRETEL SIMPLES DN 400 x 250 | UN | 1096.66
I4210 | SEIN-I4210 | CARRETEL SIMPLES DN 500 x 250 | UN | 1686.22
I4211 | SEIN-I4211 | CARRETEL SIMPLES DN 600 x 250 | UN | 3304.36
I4212 | SEIN-I4212 | CARRETEL SIMPLES DN 700 x 250 | UN | 4095.32
I4213 | SEIN-I4213 | CARRETEL SIMPLES DN 800 x 250 | UN | 4481.15
I4214 | SEIN-I4214 | CARRETEL SIMPLES DN 900 x 250 | UN | 4701.81
I4215 | SEIN-I4215 | CARRETEL SIMPLES DN 1000 x 250 | UN | 5849.03
I4216 | SEIN-I4216 | CARRETEL SIMPLES DN 1200 x 250 | UN | 6298.47
I4234 | SEIN-I4234 | PARAFUSO P/ JUNTA MECÂNICA DN 16 x 80 | UN | 13.92
I4235 | SEIN-I4235 | PARAFUSO P/ JUNTA MECÂNICA DN 18 x 90 | UN | 23.6
I4236 | SEIN-I4236 | PARAFUSO P/ JUNTA MECÂNICA DN 18 x 110 | UN | 19.99
I4237 | SEIN-I4237 | PARAFUSO P/ JUNTA MECÂNICA DN 18 x 120 | UN | 22.23
I4238 | SEIN-I4238 | PARAFUSO P/ JUNTA MECÂNICA DN 20 x 120 | UN | 23.61
I4239 | SEIN-I4239 | PARAFUSO P/ JUNTA MECÂNICA DN 20 x 130 | UN | 23.61
I4240 | SEIN-I4240 | PARAFUSO P/ JUNTA MECÂNICA DN 24 x 160 | UN | 47.56
I4241 | SEIN-I4241 | PARAFUSO C/ PORCAS PARA FLANGES DN 16 x 80 | UN | 12.45
I4242 | SEIN-I4242 | PARAFUSO C/ PORCAS PARA FLANGES DN 20 x 90 | UN | 18.29
I4243 | SEIN-I4243 | PARAFUSO C/ PORCAS PARA FLANGES DN 24 x 100 | UN | 30.29
I4244 | SEIN-I4244 | PARAFUSO C/ PORCAS PARA FLANGES DN 27 x 120 | UN | 48.71
I4245 | SEIN-I4245 | PARAFUSO C/ PORCAS PARA FLANGES DN 30 x 130 | UN | 63.02
I4246 | SEIN-I4246 | PARAFUSO C/ PORCAS PARA FLANGES DN 33 x 130 | UN | 97.9
I4247 | SEIN-I4247 | PARAFUSO C/ PORCAS PARA FLANGES DN 36 x 140 | UN | 101.9
I4248 | SEIN-I4248 | PARAFUSO C/ PORCAS PARA FLANGES DN 39 x 150 | UN | 134.02
I4249 | SEIN-I4249 | PARAFUSO C/ PORCAS PARA FLANGES DN 45 x 180 | UN | 211.94
I4250 | SEIN-I4250 | PARAFUSO C/ PORCAS PARA FLANGES DN 52 x 200 | UN | 383.59
I4251 | SEIN-I4251 | TIRANTES C/ PORCAS PARA CARRETEIS DN 16 x 360 | UN | 48
I4252 | SEIN-I4252 | TIRANTES C/ PORCAS PARA CARRETEIS DN 20 x 370 | UN | 48
I4253 | SEIN-I4253 | TIRANTES C/ PORCAS PARA CARRETEIS DN 24 x 380 | UN | 69.77
I4254 | SEIN-I4254 | TIRANTES C/ PORCAS PARA CARRETEIS DN 27 x 430 | UN | 98.31
I4255 | SEIN-I4255 | TIRANTES C/ PORCAS PARA CARRETEIS DN 30 x 450 | UN | 156.92
I4256 | SEIN-I4256 | TIRANTES C/ PORCAS PARA CARRETEIS DN 33 x 460 | UN | 237.7
I4257 | SEIN-I4257 | TIRANTES C/ PORCAS PARA CARRETEIS DN 36 x 480 | UN | 318.1
I4258 | SEIN-I4258 | TIRANTES C/ PORCAS PARA CARRETEIS DN 39 x 490 | UN | 348.61
I4259 | SEIN-I4259 | TIRANTES C/ PORCAS PARA CARRETEIS DN 45 x 520 | UN | 719.57
I4260 | SEIN-I4260 | TIRANTES C/ PORCAS PARA CARRETEIS DN 52 x 550 | UN | 2195.95
I4261 | SEIN-I4261 | TUBO FoFo C/FLANGE E BOLSA JE DN 75 PN10 - L=1000 | UN | 415.6
I4262 | SEIN-I4262 | TUBO FoFo C/FLANGE E BOLSA JE DN 75 PN10 - L=1500 | UN | 505.84
I4263 | SEIN-I4263 | TUBO FoFo C/FLANGE E BOLSA JE DN 75 PN10 - L=2000 | UN | 591.05
I4264 | SEIN-I4264 | TUBO FoFo C/FLANGE E BOLSA JE DN 75 PN10 - L=2500 | UN | 679.82
I4265 | SEIN-I4265 | TUBO FoFo C/FLANGE E BOLSA JE DN 75 PN10 - L=3000 | UN | 767.36
I4266 | SEIN-I4266 | TUBO FoFo C/FLANGE E BOLSA JE DN 75 PN10 - L=3500 | UN | 856.09
I4267 | SEIN-I4267 | TUBO FoFo C/FLANGE E BOLSA JE DN 75 PN10 - L=4000 | UN | 946.21
I4268 | SEIN-I4268 | TUBO FoFo C/FLANGE E BOLSA JE DN 75 PN10 - L=4500 | UN | 1031.46
I4269 | SEIN-I4269 | TUBO FoFo C/FLANGE E BOLSA JE DN 75 PN10 - L=5000 | UN | 1123.86
I4270 | SEIN-I4270 | TUBO FoFo C/FLANGE E BOLSA JE DN 75 PN10 - L=5500 | UN | 1209.93
I4271 | SEIN-I4271 | TUBO FoFo C/FLANGE E BOLSA JE DN 75 PN10 - L=5800 | UN | 1260.54
I4272 | SEIN-I4272 | TUBO FoFo C/FLANGE E BOLSA JE DN 100 PN10 - L=1000 | UN | 463.97
I4273 | SEIN-I4273 | TUBO FoFo C/FLANGE E BOLSA JE DN 100 PN10 - L=1500 | UN | 563.64
I4274 | SEIN-I4274 | TUBO FoFo C/FLANGE E BOLSA JE DN 100 PN10 - L=2000 | UN | 667.61
I4275 | SEIN-I4275 | TUBO FoFo C/FLANGE E BOLSA JE DN 100 PN10 - L=2500 | UN | 760.04
I4276 | SEIN-I4276 | TUBO FoFo C/FLANGE E BOLSA JE DN 100 PN10 - L=3000 | UN | 856.18
I4277 | SEIN-I4277 | TUBO FoFo C/FLANGE E BOLSA JE DN 100 PN10 - L=3500 | UN | 952.41
I4278 | SEIN-I4278 | TUBO FoFo C/FLANGE E BOLSA JE DN 100 PN10 - L=4000 | UN | 1062.85
I4279 | SEIN-I4279 | TUBO FoFo C/FLANGE E BOLSA JE DN 100 PN10 - L=4500 | UN | 1150.84
I4280 | SEIN-I4280 | TUBO FoFo C/FLANGE E BOLSA JE DN 100 PN10 - L=5000 | UN | 1258.61
I4281 | SEIN-I4281 | TUBO FoFo C/FLANGE E BOLSA JE DN 100 PN10 - L=5500 | UN | 1342.73
I4282 | SEIN-I4282 | TUBO FoFo C/FLANGE E BOLSA JE DN 100 PN10 - L=5800 | UN | 1415.08
I4283 | SEIN-I4283 | TUBO FoFo C/FLANGE E BOLSA JE DN 150 PN10 - L=1000 | UN | 604.23
I4284 | SEIN-I4284 | TUBO FoFo C/FLANGE E BOLSA JE DN 150 PN10 - L=1500 | UN | 735.46
I4285 | SEIN-I4285 | TUBO FoFo C/FLANGE E BOLSA JE DN 150 PN10 - L=2000 | UN | 862.92
I4286 | SEIN-I4286 | TUBO FoFo C/FLANGE E BOLSA JE DN 150 PN10 - L=2500 | UN | 1001.45
I4287 | SEIN-I4287 | TUBO FoFo C/FLANGE E BOLSA JE DN 150 PN10 - L=3000 | UN | 1143
I4288 | SEIN-I4288 | TUBO FoFo C/FLANGE E BOLSA JE DN 150 PN10 - L=3500 | UN | 1267.14
I4289 | SEIN-I4289 | TUBO FoFo C/FLANGE E BOLSA JE DN 150 PN10 - L=4000 | UN | 1409.56
I4290 | SEIN-I4290 | TUBO FoFo C/FLANGE E BOLSA JE DN 150 PN10 - L=4500 | UN | 1527.27
I4291 | SEIN-I4291 | TUBO FoFo C/FLANGE E BOLSA JE DN 150 PN10 - L=5000 | UN | 1662.91
I4292 | SEIN-I4292 | TUBO FoFo C/FLANGE E BOLSA JE DN 150 PN10 - L=5500 | UN | 1801.17
I4293 | SEIN-I4293 | TUBO FoFo C/FLANGE E BOLSA JE DN 150 PN10 - L=5800 | UN | 1894.09
I4294 | SEIN-I4294 | TUBO FoFo C/FLANGE E BOLSA JE DN 200 PN10 - L=1000 | UN | 759.05
I4295 | SEIN-I4295 | TUBO FoFo C/FLANGE E BOLSA JE DN 200 PN10 - L=1500 | UN | 927.64
I4296 | SEIN-I4296 | TUBO FoFo C/FLANGE E BOLSA JE DN 200 PN10 - L=2000 | UN | 1102.51
I4297 | SEIN-I4297 | TUBO FoFo C/FLANGE E BOLSA JE DN 200 PN10 - L=2500 | UN | 1269.7
I4298 | SEIN-I4298 | TUBO FoFo C/FLANGE E BOLSA JE DN 200 PN10 - L=3000 | UN | 1443.3
I4299 | SEIN-I4299 | TUBO FoFo C/FLANGE E BOLSA JE DN 200 PN10 - L=3500 | UN | 1610.35
I4300 | SEIN-I4300 | TUBO FoFo C/FLANGE E BOLSA JE DN 200 PN10 - L=4000 | UN | 1790.01
I4301 | SEIN-I4301 | TUBO FoFo C/FLANGE E BOLSA JE DN 200 PN10 - L=4500 | UN | 1952.15
I4302 | SEIN-I4302 | TUBO FoFo C/FLANGE E BOLSA JE DN 200 PN10 - L=5000 | UN | 2130.06
I4303 | SEIN-I4303 | TUBO FoFo C/FLANGE E BOLSA JE DN 200 PN10 - L=5500 | UN | 2293.84
I4304 | SEIN-I4304 | TUBO FoFo C/FLANGE E BOLSA JE DN 200 PN10 - L=5800 | UN | 2402.09
I4305 | SEIN-I4305 | TUBO FoFo C/FLANGE E BOLSA JE DN 250 PN10 - L=1000 | UN | 1001.35
I4306 | SEIN-I4306 | TUBO FoFo C/FLANGE E BOLSA JE DN 250 PN10 - L=1500 | UN | 1233.32
I4307 | SEIN-I4307 | TUBO FoFo C/FLANGE E BOLSA JE DN 250 PN10 - L=2000 | UN | 1457.1
I4308 | SEIN-I4308 | TUBO FoFo C/FLANGE E BOLSA JE DN 250 PN10 - L=2500 | UN | 1690.03
I4309 | SEIN-I4309 | TUBO FoFo C/FLANGE E BOLSA JE DN 250 PN10 - L=3000 | UN | 1916.39
I4310 | SEIN-I4310 | TUBO FoFo C/FLANGE E BOLSA JE DN 250 PN10 - L=3500 | UN | 2145.02
I4311 | SEIN-I4311 | TUBO FoFo C/FLANGE E BOLSA JE DN 250 PN10 - L=4000 | UN | 2393.42
I4312 | SEIN-I4312 | TUBO FoFo C/FLANGE E BOLSA JE DN 250 PN10 - L=4500 | UN | 2632.27
I4313 | SEIN-I4313 | TUBO FoFo C/FLANGE E BOLSA JE DN 250 PN10 - L=5000 | UN | 2853.54
I4314 | SEIN-I4314 | TUBO FoFo C/FLANGE E BOLSA JE DN 250 PN10 - L=5500 | UN | 3067.52
I4315 | SEIN-I4315 | TUBO FoFo C/FLANGE E BOLSA JE DN 250 PN10 - L=5800 | UN | 3194.76
I4316 | SEIN-I4316 | TUBO FoFo C/FLANGE E BOLSA JE DN 300 PN10 - L=1000 | UN | 1219.12
I4317 | SEIN-I4317 | TUBO FoFo C/FLANGE E BOLSA JE DN 300 PN10 - L=1500 | UN | 1497.96
I4318 | SEIN-I4318 | TUBO FoFo C/FLANGE E BOLSA JE DN 300 PN10 - L=2000 | UN | 1787.62
I4319 | SEIN-I4319 | TUBO FoFo C/FLANGE E BOLSA JE DN 300 PN10 - L=2500 | UN | 2072.18
I4320 | SEIN-I4320 | TUBO FoFo C/FLANGE E BOLSA JE DN 300 PN10 - L=3000 | UN | 2351.47
I4321 | SEIN-I4321 | TUBO FoFo C/FLANGE E BOLSA JE DN 300 PN10 - L=3500 | UN | 2645.72
I4322 | SEIN-I4322 | TUBO FoFo C/FLANGE E BOLSA JE DN 300 PN10 - L=4000 | UN | 2918.84
I4323 | SEIN-I4323 | TUBO FoFo C/FLANGE E BOLSA JE DN 300 PN10 - L=4500 | UN | 3213.68
I4324 | SEIN-I4324 | TUBO FoFo C/FLANGE E BOLSA JE DN 300 PN10 - L=5000 | UN | 3459.8
I4325 | SEIN-I4325 | TUBO FoFo C/FLANGE E BOLSA JE DN 300 PN10 - L=5500 | UN | 3774.82
I4326 | SEIN-I4326 | TUBO FoFo C/FLANGE E BOLSA JE DN 300 PN10 - L=5800 | UN | 3938.95
I4327 | SEIN-I4327 | TUBO FoFo C/FLANGE E BOLSA JE DN 350 PN10 - L=1000 | UN | 1549.3
I4328 | SEIN-I4328 | TUBO FoFo C/FLANGE E BOLSA JE DN 350 PN10 - L=1500 | UN | 1887.33
I4329 | SEIN-I4329 | TUBO FoFo C/FLANGE E BOLSA JE DN 350 PN10 - L=2000 | UN | 2207.68
I4330 | SEIN-I4330 | TUBO FoFo C/FLANGE E BOLSA JE DN 350 PN10 - L=2500 | UN | 2543.29
I4331 | SEIN-I4331 | TUBO FoFo C/FLANGE E BOLSA JE DN 350 PN10 - L=3000 | UN | 2866.55
I4332 | SEIN-I4332 | TUBO FoFo C/FLANGE E BOLSA JE DN 350 PN10 - L=3500 | UN | 3210.96
I4333 | SEIN-I4333 | TUBO FoFo C/FLANGE E BOLSA JE DN 350 PN10 - L=4000 | UN | 3554.99
I4334 | SEIN-I4334 | TUBO FoFo C/FLANGE E BOLSA JE DN 350 PN10 - L=4500 | UN | 3865.26
I4335 | SEIN-I4335 | TUBO FoFo C/FLANGE E BOLSA JE DN 350 PN10 - L=5000 | UN | 4202.1
I4336 | SEIN-I4336 | TUBO FoFo C/FLANGE E BOLSA JE DN 350 PN10 - L=5500 | UN | 4570.09
I4337 | SEIN-I4337 | TUBO FoFo C/FLANGE E BOLSA JE DN 350 PN10 - L=5800 | UN | 4753.84
I4338 | SEIN-I4338 | TUBO FoFo C/FLANGE E BOLSA JE DN 400 PN10 - L=1000 | UN | 1665.28
I4339 | SEIN-I4339 | TUBO FoFo C/FLANGE E BOLSA JE DN 400 PN10 - L=1500 | UN | 2041.11
I4340 | SEIN-I4340 | TUBO FoFo C/FLANGE E BOLSA JE DN 400 PN10 - L=2000 | UN | 2439.75
I4341 | SEIN-I4341 | TUBO FoFo C/FLANGE E BOLSA JE DN 400 PN10 - L=2500 | UN | 2822.81
I4342 | SEIN-I4342 | TUBO FoFo C/FLANGE E BOLSA JE DN 400 PN10 - L=3000 | UN | 3210.42
I4343 | SEIN-I4343 | TUBO FoFo C/FLANGE E BOLSA JE DN 400 PN10 - L=3500 | UN | 3610.11
I4344 | SEIN-I4344 | TUBO FoFo C/FLANGE E BOLSA JE DN 400 PN10 - L=4000 | UN | 3959.64
I4345 | SEIN-I4345 | TUBO FoFo C/FLANGE E BOLSA JE DN 400 PN10 - L=4500 | UN | 4334.41
I4346 | SEIN-I4346 | TUBO FoFo C/FLANGE E BOLSA JE DN 400 PN10 - L=5000 | UN | 4735.25
I4347 | SEIN-I4347 | TUBO FoFo C/FLANGE E BOLSA JE DN 400 PN10 - L=5500 | UN | 5108.01
I4348 | SEIN-I4348 | TUBO FoFo C/FLANGE E BOLSA JE DN 400 PN10 - L=5800 | UN | 5387.53
I4349 | SEIN-I4349 | TUBO FoFo C/FLANGE E BOLSA JE DN 450 PN10 - L=1000 | UN | 2154.03
I4350 | SEIN-I4350 | TUBO FoFo C/FLANGE E BOLSA JE DN 450 PN10 - L=1500 | UN | 2583.43
I4351 | SEIN-I4351 | TUBO FoFo C/FLANGE E BOLSA JE DN 450 PN10 - L=2000 | UN | 3045.7
I4352 | SEIN-I4352 | TUBO FoFo C/FLANGE E BOLSA JE DN 450 PN10 - L=2500 | UN | 3488.17
I4353 | SEIN-I4353 | TUBO FoFo C/FLANGE E BOLSA JE DN 450 PN10 - L=3000 | UN | 3944.68
I4354 | SEIN-I4354 | TUBO FoFo C/FLANGE E BOLSA JE DN 450 PN10 - L=3500 | UN | 4392.44
I4355 | SEIN-I4355 | TUBO FoFo C/FLANGE E BOLSA JE DN 450 PN10 - L=4000 | UN | 4806.71
I4356 | SEIN-I4356 | TUBO FoFo C/FLANGE E BOLSA JE DN 450 PN10 - L=4500 | UN | 5282.13
I4357 | SEIN-I4357 | TUBO FoFo C/FLANGE E BOLSA JE DN 450 PN10 - L=5000 | UN | 5704.65
I4358 | SEIN-I4358 | TUBO FoFo C/FLANGE E BOLSA JE DN 450 PN10 - L=5500 | UN | 6173.78
I4359 | SEIN-I4359 | TUBO FoFo C/FLANGE E BOLSA JE DN 450 PN10 - L=5800 | UN | 6421.48
I4360 | SEIN-I4360 | TUBO FoFo C/FLANGE E BOLSA JE DN 500 PN10 - L=1000 | UN | 2197.3
I4361 | SEIN-I4361 | TUBO FoFo C/FLANGE E BOLSA JE DN 500 PN10 - L=1500 | UN | 2713.99
I4362 | SEIN-I4362 | TUBO FoFo C/FLANGE E BOLSA JE DN 500 PN10 - L=2000 | UN | 3214.86
I4363 | SEIN-I4363 | TUBO FoFo C/FLANGE E BOLSA JE DN 500 PN10 - L=2500 | UN | 3743.47
I4364 | SEIN-I4364 | TUBO FoFo C/FLANGE E BOLSA JE DN 500 PN10 - L=3000 | UN | 4243.84
I4365 | SEIN-I4365 | TUBO FoFo C/FLANGE E BOLSA JE DN 500 PN10 - L=3500 | UN | 4742.07
I4366 | SEIN-I4366 | TUBO FoFo C/FLANGE E BOLSA JE DN 500 PN10 - L=4000 | UN | 5289.1
I4367 | SEIN-I4367 | TUBO FoFo C/FLANGE E BOLSA JE DN 500 PN10 - L=4500 | UN | 5749.69
I4368 | SEIN-I4368 | TUBO FoFo C/FLANGE E BOLSA JE DN 500 PN10 - L=5000 | UN | 6266.57
I4369 | SEIN-I4369 | TUBO FoFo C/FLANGE E BOLSA JE DN 500 PN10 - L=5500 | UN | 6796.18
I4370 | SEIN-I4370 | TUBO FoFo C/FLANGE E BOLSA JE DN 500 PN10 - L=5800 | UN | 7112.05
I4371 | SEIN-I4371 | TUBO FoFo C/FLANGE E BOLSA JE DN 600 PN10 - L=1000 | UN | 2789.04
I4372 | SEIN-I4372 | TUBO FoFo C/FLANGE E BOLSA JE DN 600 PN10 - L=1500 | UN | 3439.58
I4373 | SEIN-I4373 | TUBO FoFo C/FLANGE E BOLSA JE DN 600 PN10 - L=2000 | UN | 4131.77
I4374 | SEIN-I4374 | TUBO FoFo C/FLANGE E BOLSA JE DN 600 PN10 - L=2500 | UN | 4768.41
I4375 | SEIN-I4375 | TUBO FoFo C/FLANGE E BOLSA JE DN 600 PN10 - L=3000 | UN | 5482.96
I4376 | SEIN-I4376 | TUBO FoFo C/FLANGE E BOLSA JE DN 600 PN10 - L=3500 | UN | 6137.23
I4377 | SEIN-I4377 | TUBO FoFo C/FLANGE E BOLSA JE DN 600 PN10 - L=4000 | UN | 6834.66
I4378 | SEIN-I4378 | TUBO FoFo C/FLANGE E BOLSA JE DN 600 PN10 - L=4500 | UN | 7420.59
I4379 | SEIN-I4379 | TUBO FoFo C/FLANGE E BOLSA JE DN 600 PN10 - L=5000 | UN | 8124.48
I4380 | SEIN-I4380 | TUBO FoFo C/FLANGE E BOLSA JE DN 600 PN10 - L=5500 | UN | 8743.22
I4381 | SEIN-I4381 | TUBO FoFo C/FLANGE E BOLSA JE DN 600 PN10 - L=5800 | UN | 9153.16
I4382 | SEIN-I4382 | TUBO FoFo C/FLANGE E BOLSA JE DN 700 PN10 - L=1000 | UN | 8486.97
I4383 | SEIN-I4383 | TUBO FoFo C/FLANGE E BOLSA JE DN 700 PN10 - L=1500 | UN | 9568.14
I4384 | SEIN-I4384 | TUBO FoFo C/FLANGE E BOLSA JE DN 700 PN10 - L=2000 | UN | 10570.61
I4385 | SEIN-I4385 | TUBO FoFo C/FLANGE E BOLSA JE DN 700 PN10 - L=2500 | UN | 11568.96
I4386 | SEIN-I4386 | TUBO FoFo C/FLANGE E BOLSA JE DN 700 PN10 - L=3000 | UN | 12587.86
I4387 | SEIN-I4387 | TUBO FoFo C/FLANGE E BOLSA JE DN 700 PN10 - L=3500 | UN | 13675.31
I4388 | SEIN-I4388 | TUBO FoFo C/FLANGE E BOLSA JE DN 700 PN10 - L=4000 | UN | 14740.29
I4389 | SEIN-I4389 | TUBO FoFo C/FLANGE E BOLSA JE DN 700 PN10 - L=4500 | UN | 15688.79
I4390 | SEIN-I4390 | TUBO FoFo C/FLANGE E BOLSA JE DN 700 PN10 - L=5000 | UN | 16662.4
I4391 | SEIN-I4391 | TUBO FoFo C/FLANGE E BOLSA JE DN 700 PN10 - L=5500 | UN | 17673.4
I4392 | SEIN-I4392 | TUBO FoFo C/FLANGE E BOLSA JE DN 700 PN10 - L=6000 | UN | 18705.28
I4393 | SEIN-I4393 | TUBO FoFo C/FLANGE E BOLSA JE DN 700 PN10 - L=6500 | UN | 19735.43
I4394 | SEIN-I4394 | TUBO FoFo C/FLANGE E BOLSA JE DN 700 PN10 - L=6800 | UN | 20442.85
I4395 | SEIN-I4395 | TUBO FoFo C/FLANGE E BOLSA JE DN 800 PN10 - L=1000 | UN | 11172.82
I4396 | SEIN-I4396 | TUBO FoFo C/FLANGE E BOLSA JE DN 800 PN10 - L=1500 | UN | 12432.7
I4397 | SEIN-I4397 | TUBO FoFo C/FLANGE E BOLSA JE DN 800 PN10 - L=2000 | UN | 13765.39
I4398 | SEIN-I4398 | TUBO FoFo C/FLANGE E BOLSA JE DN 800 PN10 - L=2500 | UN | 14966.28
I4399 | SEIN-I4399 | TUBO FoFo C/FLANGE E BOLSA JE DN 800 PN10 - L=3000 | UN | 16138.42
I4400 | SEIN-I4400 | TUBO FoFo C/FLANGE E BOLSA JE DN 800 PN10 - L=3500 | UN | 17340.27
I4401 | SEIN-I4401 | TUBO FoFo C/FLANGE E BOLSA JE DN 800 PN10 - L=4000 | UN | 18733.02
I4402 | SEIN-I4402 | TUBO FoFo C/FLANGE E BOLSA JE DN 800 PN10 - L=4500 | UN | 19932.02
I4403 | SEIN-I4403 | TUBO FoFo C/FLANGE E BOLSA JE DN 800 PN10 - L=5000 | UN | 21090.5
I4404 | SEIN-I4404 | TUBO FoFo C/FLANGE E BOLSA JE DN 800 PN10 - L=5500 | UN | 22341.84
I4405 | SEIN-I4405 | TUBO FoFo C/FLANGE E BOLSA JE DN 800 PN10 - L=6000 | UN | 23740.2
I4406 | SEIN-I4406 | TUBO FoFo C/FLANGE E BOLSA JE DN 800 PN10 - L=6500 | UN | 24823.82
I4407 | SEIN-I4407 | TUBO FoFo C/FLANGE E BOLSA JE DN 800 PN10 - L=6800 | UN | 25881.28
I4408 | SEIN-I4408 | TUBO FoFo C/FLANGE E BOLSA JE DN 900 PN10 - L=1000 | UN | 15170.52
I4409 | SEIN-I4409 | TUBO FoFo C/FLANGE E BOLSA JE DN 900 PN10 - L=1500 | UN | 16594.27
I4410 | SEIN-I4410 | TUBO FoFo C/FLANGE E BOLSA JE DN 900 PN10 - L=2000 | UN | 18107.84
I4411 | SEIN-I4411 | TUBO FoFo C/FLANGE E BOLSA JE DN 900 PN10 - L=2500 | UN | 19455.43
I4412 | SEIN-I4412 | TUBO FoFo C/FLANGE E BOLSA JE DN 900 PN10 - L=3000 | UN | 20920.59
I4413 | SEIN-I4413 | TUBO FoFo C/FLANGE E BOLSA JE DN 900 PN10 - L=3500 | UN | 22492.16
I4414 | SEIN-I4414 | TUBO FoFo C/FLANGE E BOLSA JE DN 900 PN10 - L=4000 | UN | 24176.44
I4415 | SEIN-I4415 | TUBO FoFo C/FLANGE E BOLSA JE DN 900 PN10 - L=4500 | UN | 25569.53
I4416 | SEIN-I4416 | TUBO FoFo C/FLANGE E BOLSA JE DN 900 PN10 - L=5000 | UN | 27079.18
I4417 | SEIN-I4417 | TUBO FoFo C/FLANGE E BOLSA JE DN 900 PN10 - L=5500 | UN | 28425.6
I4418 | SEIN-I4418 | TUBO FoFo C/FLANGE E BOLSA JE DN 900 PN10 - L=6000 | UN | 29964.19
I4419 | SEIN-I4419 | TUBO FoFo C/FLANGE E BOLSA JE DN 900 PN10 - L=6500 | UN | 31430.47
I4420 | SEIN-I4420 | TUBO FoFo C/FLANGE E BOLSA JE DN 900 PN10 - L=6800 | UN | 32243.05
I4421 | SEIN-I4421 | TUBO FoFo C/FLANGE E BOLSA JE DN 1000 PN10 - L=1000 | UN | 17093.29
I4422 | SEIN-I4422 | TUBO FoFo C/FLANGE E BOLSA JE DN 1000 PN10 - L=1500 | UN | 18864.56
I4423 | SEIN-I4423 | TUBO FoFo C/FLANGE E BOLSA JE DN 1000 PN10 - L=2000 | UN | 20515.72
I4424 | SEIN-I4424 | TUBO FoFo C/FLANGE E BOLSA JE DN 1000 PN10 - L=2500 | UN | 22305.47
I4425 | SEIN-I4425 | TUBO FoFo C/FLANGE E BOLSA JE DN 1000 PN10 - L=3000 | UN | 24196.2
I4426 | SEIN-I4426 | TUBO FoFo C/FLANGE E BOLSA JE DN 1000 PN10 - L=3500 | UN | 25752.57
I4427 | SEIN-I4427 | TUBO FoFo C/FLANGE E BOLSA JE DN 1000 PN10 - L=4000 | UN | 27570.99
I4428 | SEIN-I4428 | TUBO FoFo C/FLANGE E BOLSA JE DN 1000 PN10 - L=4500 | UN | 29404.81
I4429 | SEIN-I4429 | TUBO FoFo C/FLANGE E BOLSA JE DN 1000 PN10 - L=5000 | UN | 31176.05
I4430 | SEIN-I4430 | TUBO FoFo C/FLANGE E BOLSA JE DN 1000 PN10 - L=5500 | UN | 32941.02
I4431 | SEIN-I4431 | TUBO FoFo C/FLANGE E BOLSA JE DN 1000 PN10 - L=6000 | UN | 34461.75
I4432 | SEIN-I4432 | TUBO FoFo C/FLANGE E BOLSA JE DN 1000 PN10 - L=6500 | UN | 36244.29
I4433 | SEIN-I4433 | TUBO FoFo C/FLANGE E BOLSA JE DN 1000 PN10 - L=6800 | UN | 37702.19
I4434 | SEIN-I4434 | TUBO FoFo C/FLANGE E BOLSA JE DN 1200 PN10 - L=1000 | UN | 20987.54
I4435 | SEIN-I4435 | TUBO FoFo C/FLANGE E BOLSA JE DN 1200 PN10 - L=1500 | UN | 23399.85
I4436 | SEIN-I4436 | TUBO FoFo C/FLANGE E BOLSA JE DN 1200 PN10 - L=2000 | UN | 25839.41
I4437 | SEIN-I4437 | TUBO FoFo C/FLANGE E BOLSA JE DN 1200 PN10 - L=2500 | UN | 27946.3
I4438 | SEIN-I4438 | TUBO FoFo C/FLANGE E BOLSA JE DN 1200 PN10 - L=3000 | UN | 30558.83
I4439 | SEIN-I4439 | TUBO FoFo C/FLANGE E BOLSA JE DN 1200 PN10 - L=3500 | UN | 32908.75
I4440 | SEIN-I4440 | TUBO FoFo C/FLANGE E BOLSA JE DN 1200 PN10 - L=4000 | UN | 35105.68
I4441 | SEIN-I4441 | TUBO FoFo C/FLANGE E BOLSA JE DN 1200 PN10 - L=4500 | UN | 37272.8
I4442 | SEIN-I4442 | TUBO FoFo C/FLANGE E BOLSA JE DN 1200 PN10 - L=5000 | UN | 39949.81
I4443 | SEIN-I4443 | TUBO FoFo C/FLANGE E BOLSA JE DN 1200 PN10 - L=5500 | UN | 42336.64
I4444 | SEIN-I4444 | TUBO FoFo C/FLANGE E BOLSA JE DN 1200 PN10 - L=6000 | UN | 44563.29
I4445 | SEIN-I4445 | TUBO FoFo C/FLANGE E BOLSA JE DN 1200 PN10 - L=6500 | UN | 46867.62
I4446 | SEIN-I4446 | TUBO FoFo C/FLANGE E BOLSA JE DN 1200 PN10 - L=6800 | UN | 48164.69
I4447 | SEIN-I4447 | TUBO FoFo C/ FLANGES DN 75 PN10 - L=1000 | UN | 626.27
I4448 | SEIN-I4448 | TUBO FoFo C/ FLANGES DN 75 PN10 - L=1500 | UN | 717.86
I4449 | SEIN-I4449 | TUBO FoFo C/ FLANGES DN 75 PN10 - L=2000 | UN | 803.78
I4450 | SEIN-I4450 | TUBO FoFo C/ FLANGES DN 75 PN10 - L=2500 | UN | 892.1
I4451 | SEIN-I4451 | TUBO FoFo C/ FLANGES DN 75 PN10 - L=3000 | UN | 972.51
I4452 | SEIN-I4452 | TUBO FoFo C/ FLANGES DN 75 PN10 - L=3500 | UN | 1068.47
I4453 | SEIN-I4453 | TUBO FoFo C/ FLANGES DN 75 PN10 - L=4000 | UN | 1152.8
I4454 | SEIN-I4454 | TUBO FoFo C/ FLANGES DN 75 PN10 - L=4500 | UN | 1239.11
I4455 | SEIN-I4455 | TUBO FoFo C/ FLANGES DN 75 PN10 - L=5000 | UN | 1332.11
I4456 | SEIN-I4456 | TUBO FoFo C/ FLANGES DN 75 PN10 - L=5500 | UN | 1415.87
I4457 | SEIN-I4457 | TUBO FoFo C/ FLANGES DN 75 PN10 - L=5800 | UN | 1467.14
I4458 | SEIN-I4458 | TUBO FoFo C/ FLANGES DN 100 PN10 - L=1000 | UN | 657.32
I4459 | SEIN-I4459 | TUBO FoFo C/ FLANGES DN 100 PN10 - L=1500 | UN | 754.86
I4460 | SEIN-I4460 | TUBO FoFo C/ FLANGES DN 100 PN10 - L=2000 | UN | 855.07
I4461 | SEIN-I4461 | TUBO FoFo C/ FLANGES DN 100 PN10 - L=2500 | UN | 953.08
I4462 | SEIN-I4462 | TUBO FoFo C/ FLANGES DN 100 PN10 - L=3000 | UN | 1049.68
I4463 | SEIN-I4463 | TUBO FoFo C/ FLANGES DN 100 PN10 - L=3500 | UN | 1142.87
I4464 | SEIN-I4464 | TUBO FoFo C/ FLANGES DN 100 PN10 - L=4000 | UN | 1244
I4465 | SEIN-I4465 | TUBO FoFo C/ FLANGES DN 100 PN10 - L=4500 | UN | 1347.47
I4466 | SEIN-I4466 | TUBO FoFo C/ FLANGES DN 100 PN10 - L=5000 | UN | 1449.03
I4467 | SEIN-I4467 | TUBO FoFo C/ FLANGES DN 100 PN10 - L=5500 | UN | 1547.08
I4468 | SEIN-I4468 | TUBO FoFo C/ FLANGES DN 100 PN10 - L=5800 | UN | 1607.67
I4469 | SEIN-I4469 | TUBO FoFo C/ FLANGES DN 150 PN10 - L=1000 | UN | 868.1
I4470 | SEIN-I4470 | TUBO FoFo C/ FLANGES DN 150 PN10 - L=1500 | UN | 995.91
I4471 | SEIN-I4471 | TUBO FoFo C/ FLANGES DN 150 PN10 - L=2000 | UN | 1135.31
I4472 | SEIN-I4472 | TUBO FoFo C/ FLANGES DN 150 PN10 - L=2500 | UN | 1265.16
I4473 | SEIN-I4473 | TUBO FoFo C/ FLANGES DN 150 PN10 - L=3000 | UN | 1385.9
I4474 | SEIN-I4474 | TUBO FoFo C/ FLANGES DN 150 PN10 - L=3500 | UN | 1537.13
I4475 | SEIN-I4475 | TUBO FoFo C/ FLANGES DN 150 PN10 - L=4000 | UN | 1664.99
I4476 | SEIN-I4476 | TUBO FoFo C/ FLANGES DN 150 PN10 - L=4500 | UN | 1854.67
I4477 | SEIN-I4477 | TUBO FoFo C/ FLANGES DN 150 PN10 - L=5000 | UN | 1922.88
I4478 | SEIN-I4478 | TUBO FoFo C/ FLANGES DN 150 PN10 - L=5500 | UN | 2060.78
I4479 | SEIN-I4479 | TUBO FoFo C/ FLANGES DN 150 PN10 - L=5800 | UN | 2149.55
I4480 | SEIN-I4480 | TUBO FoFo C/ FLANGES DN 200 PN10 - L=1000 | UN | 1084.42
I4481 | SEIN-I4481 | TUBO FoFo C/ FLANGES DN 200 PN10 - L=1500 | UN | 1258.23
I4482 | SEIN-I4482 | TUBO FoFo C/ FLANGES DN 200 PN10 - L=2000 | UN | 1420.83
I4483 | SEIN-I4483 | TUBO FoFo C/ FLANGES DN 200 PN10 - L=2500 | UN | 1615.14
I4484 | SEIN-I4484 | TUBO FoFo C/ FLANGES DN 200 PN10 - L=3000 | UN | 1783.07
I4485 | SEIN-I4485 | TUBO FoFo C/ FLANGES DN 200 PN10 - L=3500 | UN | 1948.71
I4486 | SEIN-I4486 | TUBO FoFo C/ FLANGES DN 200 PN10 - L=4000 | UN | 2107.3
I4487 | SEIN-I4487 | TUBO FoFo C/ FLANGES DN 200 PN10 - L=4500 | UN | 2305.52
I4488 | SEIN-I4488 | TUBO FoFo C/ FLANGES DN 200 PN10 - L=5000 | UN | 2456.92
I4489 | SEIN-I4489 | TUBO FoFo C/ FLANGES DN 200 PN10 - L=5500 | UN | 2633.06
I4490 | SEIN-I4490 | TUBO FoFo C/ FLANGES DN 200 PN10 - L=5800 | UN | 2755.23
I4491 | SEIN-I4491 | TUBO FoFo C/ FLANGES DN 250 PN10 - L=1000 | UN | 1377.78
I4492 | SEIN-I4492 | TUBO FoFo C/ FLANGES DN 250 PN10 - L=1500 | UN | 1595.7
I4493 | SEIN-I4493 | TUBO FoFo C/ FLANGES DN 250 PN10 - L=2000 | UN | 1839.26
I4494 | SEIN-I4494 | TUBO FoFo C/ FLANGES DN 250 PN10 - L=2500 | UN | 2056.58
I4495 | SEIN-I4495 | TUBO FoFo C/ FLANGES DN 250 PN10 - L=3000 | UN | 2298.33
I4496 | SEIN-I4496 | TUBO FoFo C/ FLANGES DN 250 PN10 - L=3500 | UN | 2528.19
I4497 | SEIN-I4497 | TUBO FoFo C/ FLANGES DN 250 PN10 - L=4000 | UN | 2752.43
I4498 | SEIN-I4498 | TUBO FoFo C/ FLANGES DN 250 PN10 - L=4500 | UN | 2989.46
I4499 | SEIN-I4499 | TUBO FoFo C/ FLANGES DN 250 PN10 - L=5000 | UN | 3232.85
I4500 | SEIN-I4500 | TUBO FoFo C/ FLANGES DN 250 PN10 - L=5500 | UN | 3458.8
I4501 | SEIN-I4501 | TUBO FoFo C/ FLANGES DN 250 PN10 - L=5800 | UN | 3609.43
I4502 | SEIN-I4502 | TUBO FoFo C/ FLANGES DN 300 PN10 - L=1000 | UN | 1706.8
I4503 | SEIN-I4503 | TUBO FoFo C/ FLANGES DN 300 PN10 - L=1500 | UN | 1983.01
I4504 | SEIN-I4504 | TUBO FoFo C/ FLANGES DN 300 PN10 - L=2000 | UN | 2269.9
I4505 | SEIN-I4505 | TUBO FoFo C/ FLANGES DN 300 PN10 - L=2500 | UN | 2548.47
I4506 | SEIN-I4506 | TUBO FoFo C/ FLANGES DN 300 PN10 - L=3000 | UN | 2839.82
I4507 | SEIN-I4507 | TUBO FoFo C/ FLANGES DN 300 PN10 - L=3500 | UN | 3124.68
I4508 | SEIN-I4508 | TUBO FoFo C/ FLANGES DN 300 PN10 - L=4000 | UN | 3401.94
I4509 | SEIN-I4509 | TUBO FoFo C/ FLANGES DN 300 PN10 - L=4500 | UN | 3685.58
I4510 | SEIN-I4510 | TUBO FoFo C/ FLANGES DN 300 PN10 - L=5000 | UN | 3953.3
I4511 | SEIN-I4511 | TUBO FoFo C/ FLANGES DN 300 PN10 - L=5500 | UN | 4227.11
I4512 | SEIN-I4512 | TUBO FoFo C/ FLANGES DN 300 PN10 - L=5800 | UN | 4395.15
I4513 | SEIN-I4513 | TUBO FoFo C/ FLANGES DN 350 PN10 - L=1000 | UN | 2181.67
I4514 | SEIN-I4514 | TUBO FoFo C/ FLANGES DN 350 PN10 - L=1500 | UN | 2495.93
I4515 | SEIN-I4515 | TUBO FoFo C/ FLANGES DN 350 PN10 - L=2000 | UN | 2835.05
I4516 | SEIN-I4516 | TUBO FoFo C/ FLANGES DN 350 PN10 - L=2500 | UN | 3178
I4517 | SEIN-I4517 | TUBO FoFo C/ FLANGES DN 350 PN10 - L=3000 | UN | 3504.38
I4518 | SEIN-I4518 | TUBO FoFo C/ FLANGES DN 350 PN10 - L=3500 | UN | 3846.84
I4519 | SEIN-I4519 | TUBO FoFo C/ FLANGES DN 350 PN10 - L=4000 | UN | 4191.16
I4520 | SEIN-I4520 | TUBO FoFo C/ FLANGES DN 350 PN10 - L=4500 | UN | 4492.39
I4521 | SEIN-I4521 | TUBO FoFo C/ FLANGES DN 350 PN10 - L=5000 | UN | 7837.88
I4522 | SEIN-I4522 | TUBO FoFo C/ FLANGES DN 350 PN10 - L=5500 | UN | 5192.71
I4523 | SEIN-I4523 | TUBO FoFo C/ FLANGES DN 350 PN10 - L=5800 | UN | 5177.23
I4524 | SEIN-I4524 | TUBO FoFo C/ FLANGES DN 400 PN10 - L=1000 | UN | 2286.68
I4525 | SEIN-I4525 | TUBO FoFo C/ FLANGES DN 400 PN10 - L=1500 | UN | 2670.64
I4526 | SEIN-I4526 | TUBO FoFo C/ FLANGES DN 400 PN10 - L=2000 | UN | 3062.32
I4527 | SEIN-I4527 | TUBO FoFo C/ FLANGES DN 400 PN10 - L=2500 | UN | 3448.22
I4528 | SEIN-I4528 | TUBO FoFo C/ FLANGES DN 400 PN10 - L=3000 | UN | 3833.74
I4529 | SEIN-I4529 | TUBO FoFo C/ FLANGES DN 400 PN10 - L=3500 | UN | 4230.52
I4530 | SEIN-I4530 | TUBO FoFo C/ FLANGES DN 400 PN10 - L=4000 | UN | 4605.11
I4531 | SEIN-I4531 | TUBO FoFo C/ FLANGES DN 400 PN10 - L=4500 | UN | 4965.49
I4532 | SEIN-I4532 | TUBO FoFo C/ FLANGES DN 400 PN10 - L=5000 | UN | 5371.99
I4533 | SEIN-I4533 | TUBO FoFo C/ FLANGES DN 400 PN10 - L=5500 | UN | 5767.71
I4534 | SEIN-I4534 | TUBO FoFo C/ FLANGES DN 400 PN10 - L=5800 | UN | 5947.81
I4535 | SEIN-I4535 | TUBO FoFo C/ FLANGES DN 450 PN10 - L=1000 | UN | 3071.44
I4536 | SEIN-I4536 | TUBO FoFo C/ FLANGES DN 450 PN10 - L=1500 | UN | 3530.41
I4537 | SEIN-I4537 | TUBO FoFo C/ FLANGES DN 450 PN10 - L=2000 | UN | 3933.43
I4538 | SEIN-I4538 | TUBO FoFo C/ FLANGES DN 450 PN10 - L=2500 | UN | 4389.45
I4539 | SEIN-I4539 | TUBO FoFo C/ FLANGES DN 450 PN10 - L=3000 | UN | 4822.16
I4540 | SEIN-I4540 | TUBO FoFo C/ FLANGES DN 450 PN10 - L=3500 | UN | 5293.93
I4541 | SEIN-I4541 | TUBO FoFo C/ FLANGES DN 450 PN10 - L=4000 | UN | 5780.05
I4542 | SEIN-I4542 | TUBO FoFo C/ FLANGES DN 450 PN10 - L=4500 | UN | 6135.3
I4543 | SEIN-I4543 | TUBO FoFo C/ FLANGES DN 450 PN10 - L=5000 | UN | 6606.48
I4544 | SEIN-I4544 | TUBO FoFo C/ FLANGES DN 450 PN10 - L=5500 | UN | 7075.24
I4545 | SEIN-I4545 | TUBO FoFo C/ FLANGES DN 450 PN10 - L=5800 | UN | 7303.47
I4546 | SEIN-I4546 | TUBO FoFo C/ FLANGES DN 500 PN10 - L=1000 | UN | 2984.52
I4547 | SEIN-I4547 | TUBO FoFo C/ FLANGES DN 500 PN10 - L=1500 | UN | 3508.01
I4548 | SEIN-I4548 | TUBO FoFo C/ FLANGES DN 500 PN10 - L=2000 | UN | 4013.67
I4549 | SEIN-I4549 | TUBO FoFo C/ FLANGES DN 500 PN10 - L=2500 | UN | 4521.26
I4550 | SEIN-I4550 | TUBO FoFo C/ FLANGES DN 500 PN10 - L=3000 | UN | 5053.59
I4551 | SEIN-I4551 | TUBO FoFo C/ FLANGES DN 500 PN10 - L=3500 | UN | 5549.2
I4552 | SEIN-I4552 | TUBO FoFo C/ FLANGES DN 500 PN10 - L=4000 | UN | 6055.94
I4553 | SEIN-I4553 | TUBO FoFo C/ FLANGES DN 500 PN10 - L=4500 | UN | 6576.65
I4554 | SEIN-I4554 | TUBO FoFo C/ FLANGES DN 500 PN10 - L=5000 | UN | 7089.66
I4555 | SEIN-I4555 | TUBO FoFo C/ FLANGES DN 500 PN10 - L=5500 | UN | 7614.47
I4556 | SEIN-I4556 | TUBO FoFo C/ FLANGES DN 500 PN10 - L=5800 | UN | 7874.38
I4557 | SEIN-I4557 | TUBO FoFo C/ FLANGES DN 600 PN10 - L=1000 | UN | 3751.48
I4558 | SEIN-I4558 | TUBO FoFo C/ FLANGES DN 600 PN10 - L=1500 | UN | 4446.42
I4559 | SEIN-I4559 | TUBO FoFo C/ FLANGES DN 600 PN10 - L=2000 | UN | 5105.71
I4560 | SEIN-I4560 | TUBO FoFo C/ FLANGES DN 600 PN10 - L=2500 | UN | 5768.97
I4561 | SEIN-I4561 | TUBO FoFo C/ FLANGES DN 600 PN10 - L=3000 | UN | 6359.95
I4562 | SEIN-I4562 | TUBO FoFo C/ FLANGES DN 600 PN10 - L=3500 | UN | 7058.74
I4563 | SEIN-I4563 | TUBO FoFo C/ FLANGES DN 600 PN10 - L=4000 | UN | 7685.73
I4564 | SEIN-I4564 | TUBO FoFo C/ FLANGES DN 600 PN10 - L=4500 | UN | 8332.78
I4565 | SEIN-I4565 | TUBO FoFo C/ FLANGES DN 600 PN10 - L=5000 | UN | 9100.66
I4566 | SEIN-I4566 | TUBO FoFo C/ FLANGES DN 600 PN10 - L=5500 | UN | 9706.69
I4567 | SEIN-I4567 | TUBO FoFo C/ FLANGES DN 600 PN10 - L=5800 | UN | 10139.37
I4568 | SEIN-I4568 | TUBO FoFo C/ FLANGES DN 700 PN10 - L=1000 | UN | 10711.53
I4569 | SEIN-I4569 | TUBO FoFo C/ FLANGES DN 700 PN10 - L=1500 | UN | 11750.65
I4570 | SEIN-I4570 | TUBO FoFo C/ FLANGES DN 700 PN10 - L=2000 | UN | 12761.75
I4571 | SEIN-I4571 | TUBO FoFo C/ FLANGES DN 700 PN10 - L=2500 | UN | 13885.46
I4572 | SEIN-I4572 | TUBO FoFo C/ FLANGES DN 700 PN10 - L=3000 | UN | 14775.1
I4573 | SEIN-I4573 | TUBO FoFo C/ FLANGES DN 700 PN10 - L=3500 | UN | 15839.17
I4574 | SEIN-I4574 | TUBO FoFo C/ FLANGES DN 700 PN10 - L=4000 | UN | 16875.97
I4575 | SEIN-I4575 | TUBO FoFo C/ FLANGES DN 700 PN10 - L=4500 | UN | 17847.59
I4576 | SEIN-I4576 | TUBO FoFo C/ FLANGES DN 700 PN10 - L=5000 | UN | 18926.69
I4577 | SEIN-I4577 | TUBO FoFo C/ FLANGES DN 700 PN10 - L=5500 | UN | 19993.36
I4578 | SEIN-I4578 | TUBO FoFo C/ FLANGES DN 700 PN10 - L=6000 | UN | 20909.42
I4579 | SEIN-I4579 | TUBO FoFo C/ FLANGES DN 700 PN10 - L=6500 | UN | 22041.72
I4580 | SEIN-I4580 | TUBO FoFo C/ FLANGES DN 700 PN10 - L=6800 | UN | 22658.17
I4581 | SEIN-I4581 | TUBO FoFo C/ FLANGES DN 800 PN10 - L=1000 | UN | 17515.26
I4582 | SEIN-I4582 | TUBO FoFo C/ FLANGES DN 800 PN10 - L=1500 | UN | 18674.22
I4583 | SEIN-I4583 | TUBO FoFo C/ FLANGES DN 800 PN10 - L=2000 | UN | 19942.33
I4584 | SEIN-I4584 | TUBO FoFo C/ FLANGES DN 800 PN10 - L=2500 | UN | 21181.93
I4585 | SEIN-I4585 | TUBO FoFo C/ FLANGES DN 800 PN10 - L=3000 | UN | 22593.32
I4586 | SEIN-I4586 | TUBO FoFo C/ FLANGES DN 800 PN10 - L=3500 | UN | 23636.59
I4587 | SEIN-I4587 | TUBO FoFo C/ FLANGES DN 800 PN10 - L=4000 | UN | 24965.58
I4588 | SEIN-I4588 | TUBO FoFo C/ FLANGES DN 800 PN10 - L=4500 | UN | 26205.94
I4589 | SEIN-I4589 | TUBO FoFo C/ FLANGES DN 800 PN10 - L=5000 | UN | 26527.69
I4590 | SEIN-I4590 | TUBO FoFo C/ FLANGES DN 800 PN10 - L=5500 | UN | 28815.75
I4591 | SEIN-I4591 | TUBO FoFo C/ FLANGES DN 800 PN10 - L=6000 | UN | 29518.55
I4592 | SEIN-I4592 | TUBO FoFo C/ FLANGES DN 800 PN10 - L=6500 | UN | 29949.13
I4593 | SEIN-I4593 | TUBO FoFo C/ FLANGES DN 800 PN10 - L=6800 | UN | 32204.99
I4594 | SEIN-I4594 | TUBO FoFo C/ FLANGES DN 900 PN10 - L=1000 | UN | 20527.21
I4595 | SEIN-I4595 | TUBO FoFo C/ FLANGES DN 900 PN10 - L=1500 | UN | 21992.89
I4596 | SEIN-I4596 | TUBO FoFo C/ FLANGES DN 900 PN10 - L=2000 | UN | 23654.26
I4597 | SEIN-I4597 | TUBO FoFo C/ FLANGES DN 900 PN10 - L=2500 | UN | 25127.66
I4598 | SEIN-I4598 | TUBO FoFo C/ FLANGES DN 900 PN10 - L=3000 | UN | 26606.27
I4599 | SEIN-I4599 | TUBO FoFo C/ FLANGES DN 900 PN10 - L=3500 | UN | 28140.1
I4600 | SEIN-I4600 | TUBO FoFo C/ FLANGES DN 900 PN10 - L=4000 | UN | 29455.08
I4601 | SEIN-I4601 | TUBO FoFo C/ FLANGES DN 900 PN10 - L=4500 | UN | 31150
I4602 | SEIN-I4602 | TUBO FoFo C/ FLANGES DN 900 PN10 - L=5000 | UN | 32527.98
I4603 | SEIN-I4603 | TUBO FoFo C/ FLANGES DN 900 PN10 - L=5500 | UN | 33941.76
I4604 | SEIN-I4604 | TUBO FoFo C/ FLANGES DN 900 PN10 - L=6000 | UN | 35599.52
I4605 | SEIN-I4605 | TUBO FoFo C/ FLANGES DN 900 PN10 - L=6500 | UN | 37095.2
I4606 | SEIN-I4606 | TUBO FoFo C/ FLANGES DN 900 PN10 - L=6800 | UN | 37879.02
I4607 | SEIN-I4607 | TUBO FoFo C/ FLANGES DN 1000 PN10 - L=1000 | UN | 24595.24
I4608 | SEIN-I4608 | TUBO FoFo C/ FLANGES DN 1000 PN10 - L=1500 | UN | 26750.13
I4609 | SEIN-I4609 | TUBO FoFo C/ FLANGES DN 1000 PN10 - L=2000 | UN | 28867.08
I4610 | SEIN-I4610 | TUBO FoFo C/ FLANGES DN 1000 PN10 - L=2500 | UN | 31052.02
I4611 | SEIN-I4611 | TUBO FoFo C/ FLANGES DN 1000 PN10 - L=3000 | UN | 33301.98
I4612 | SEIN-I4612 | TUBO FoFo C/ FLANGES DN 1000 PN10 - L=3500 | UN | 35373.2
I4613 | SEIN-I4613 | TUBO FoFo C/ FLANGES DN 1000 PN10 - L=4000 | UN | 37320.01
I4614 | SEIN-I4614 | TUBO FoFo C/ FLANGES DN 1000 PN10 - L=4500 | UN | 39678.77
I4615 | SEIN-I4615 | TUBO FoFo C/ FLANGES DN 1000 PN10 - L=5000 | UN | 41512.29
I4616 | SEIN-I4616 | TUBO FoFo C/ FLANGES DN 1000 PN10 - L=5500 | UN | 43886.32
I4617 | SEIN-I4617 | TUBO FoFo C/ FLANGES DN 1000 PN10 - L=6000 | UN | 45959.41
I4618 | SEIN-I4618 | TUBO FoFo C/ FLANGES DN 1000 PN10 - L=6500 | UN | 48191.78
I4619 | SEIN-I4619 | TUBO FoFo C/ FLANGES DN 1000 PN10 - L=6800 | UN | 49508.73
I4620 | SEIN-I4620 | TUBO FoFo C/ FLANGES DN 1200 PN10 - L=1000 | UN | 36723.41
I4621 | SEIN-I4621 | TUBO FoFo C/ FLANGES DN 1200 PN10 - L=1500 | UN | 39493.68
I4622 | SEIN-I4622 | TUBO FoFo C/ FLANGES DN 1200 PN10 - L=2000 | UN | 41772.51
I4623 | SEIN-I4623 | TUBO FoFo C/ FLANGES DN 1200 PN10 - L=2500 | UN | 43712.46
I4624 | SEIN-I4624 | TUBO FoFo C/ FLANGES DN 1200 PN10 - L=3000 | UN | 46546.71
I4625 | SEIN-I4625 | TUBO FoFo C/ FLANGES DN 1200 PN10 - L=3500 | UN | 48434.44
I4626 | SEIN-I4626 | TUBO FoFo C/ FLANGES DN 1200 PN10 - L=4000 | UN | 51129.08
I4627 | SEIN-I4627 | TUBO FoFo C/ FLANGES DN 1200 PN10 - L=4500 | UN | 53016.3
I4628 | SEIN-I4628 | TUBO FoFo C/ FLANGES DN 1200 PN10 - L=5000 | UN | 55709.68
I4629 | SEIN-I4629 | TUBO FoFo C/ FLANGES DN 1200 PN10 - L=5500 | UN | 58165.34
I4630 | SEIN-I4630 | TUBO FoFo C/ FLANGES DN 1200 PN10 - L=6000 | UN | 60460.73
I4631 | SEIN-I4631 | TUBO FoFo C/ FLANGES DN 1200 PN10 - L=6500 | UN | 62761.36
I4632 | SEIN-I4632 | TUBO FoFo C/ FLANGES DN 1200 PN10 - L=6800 | UN | 64192.94
I4633 | SEIN-I4633 | TUBO FoFo C/FLANGE E PONTA DN 75 PN10 - L=1000 | UN | 401.16
I4634 | SEIN-I4634 | TUBO FoFo C/FLANGE E PONTA DN 75 PN10 - L=1500 | UN | 493.77
I4635 | SEIN-I4635 | TUBO FoFo C/FLANGE E PONTA DN 75 PN10 - L=2000 | UN | 581.75
I4636 | SEIN-I4636 | TUBO FoFo C/FLANGE E PONTA DN 75 PN10 - L=2500 | UN | 664.19
I4637 | SEIN-I4637 | TUBO FoFo C/FLANGE E PONTA DN 75 PN10 - L=3000 | UN | 758.98
I4638 | SEIN-I4638 | TUBO FoFo C/FLANGE E PONTA DN 75 PN10 - L=3500 | UN | 843.78
I4639 | SEIN-I4639 | TUBO FoFo C/FLANGE E PONTA DN 75 PN10 - L=4000 | UN | 933.56
I4640 | SEIN-I4640 | TUBO FoFo C/FLANGE E PONTA DN 75 PN10 - L=4500 | UN | 1019.78
I4641 | SEIN-I4641 | TUBO FoFo C/FLANGE E PONTA DN 75 PN10 - L=5000 | UN | 1111.22
I4642 | SEIN-I4642 | TUBO FoFo C/FLANGE E PONTA DN 75 PN10 - L=5500 | UN | 1188.69
I4643 | SEIN-I4643 | TUBO FoFo C/FLANGE E PONTA DN 75 PN10 - L=5800 | UN | 1253.71
I4644 | SEIN-I4644 | TUBO FoFo C/FLANGE E PONTA DN 100 PN10 - L=1000 | UN | 441.99
I4645 | SEIN-I4645 | TUBO FoFo C/FLANGE E PONTA DN 100 PN10 - L=1500 | UN | 543.98
I4646 | SEIN-I4646 | TUBO FoFo C/FLANGE E PONTA DN 100 PN10 - L=2000 | UN | 637.08
I4647 | SEIN-I4647 | TUBO FoFo C/FLANGE E PONTA DN 100 PN10 - L=2500 | UN | 742.12
I4648 | SEIN-I4648 | TUBO FoFo C/FLANGE E PONTA DN 100 PN10 - L=3000 | UN | 838.29
I4649 | SEIN-I4649 | TUBO FoFo C/FLANGE E PONTA DN 100 PN10 - L=3500 | UN | 932.77
I4650 | SEIN-I4650 | TUBO FoFo C/FLANGE E PONTA DN 100 PN10 - L=4000 | UN | 1040.26
I4651 | SEIN-I4651 | TUBO FoFo C/FLANGE E PONTA DN 100 PN10 - L=4500 | UN | 1129.6
I4652 | SEIN-I4652 | TUBO FoFo C/FLANGE E PONTA DN 100 PN10 - L=5000 | UN | 1223.91
I4653 | SEIN-I4653 | TUBO FoFo C/FLANGE E PONTA DN 100 PN10 - L=5500 | UN | 1338.05
I4654 | SEIN-I4654 | TUBO FoFo C/FLANGE E PONTA DN 100 PN10 - L=5800 | UN | 1382.45
I4655 | SEIN-I4655 | TUBO FoFo C/FLANGE E PONTA DN 150 PN10 - L=1000 | UN | 572.74
I4656 | SEIN-I4656 | TUBO FoFo C/FLANGE E PONTA DN 150 PN10 - L=1500 | UN | 704.08
I4657 | SEIN-I4657 | TUBO FoFo C/FLANGE E PONTA DN 150 PN10 - L=2000 | UN | 833.52
I4658 | SEIN-I4658 | TUBO FoFo C/FLANGE E PONTA DN 150 PN10 - L=2500 | UN | 965.84
I4659 | SEIN-I4659 | TUBO FoFo C/FLANGE E PONTA DN 150 PN10 - L=3000 | UN | 1097.22
I4660 | SEIN-I4660 | TUBO FoFo C/FLANGE E PONTA DN 150 PN10 - L=3500 | UN | 1233.41
I4661 | SEIN-I4661 | TUBO FoFo C/FLANGE E PONTA DN 150 PN10 - L=4000 | UN | 1367.23
I4662 | SEIN-I4662 | TUBO FoFo C/FLANGE E PONTA DN 150 PN10 - L=4500 | UN | 1511.01
I4663 | SEIN-I4663 | TUBO FoFo C/FLANGE E PONTA DN 150 PN10 - L=5000 | UN | 1638.7
I4664 | SEIN-I4664 | TUBO FoFo C/FLANGE E PONTA DN 150 PN10 - L=5500 | UN | 1766.55
I4665 | SEIN-I4665 | TUBO FoFo C/FLANGE E PONTA DN 150 PN10 - L=5800 | UN | 1843.35
I4666 | SEIN-I4666 | TUBO FoFo C/FLANGE E PONTA DN 200 PN10 - L=1000 | UN | 706.7
I4667 | SEIN-I4667 | TUBO FoFo C/FLANGE E PONTA DN 200 PN10 - L=1500 | UN | 874.13
I4668 | SEIN-I4668 | TUBO FoFo C/FLANGE E PONTA DN 200 PN10 - L=2000 | UN | 1054.87
I4669 | SEIN-I4669 | TUBO FoFo C/FLANGE E PONTA DN 200 PN10 - L=2500 | UN | 1221.55
I4670 | SEIN-I4670 | TUBO FoFo C/FLANGE E PONTA DN 200 PN10 - L=3000 | UN | 1394.04
I4671 | SEIN-I4671 | TUBO FoFo C/FLANGE E PONTA DN 200 PN10 - L=3500 | UN | 1571.36
I4672 | SEIN-I4672 | TUBO FoFo C/FLANGE E PONTA DN 200 PN10 - L=4000 | UN | 1738.71
I4673 | SEIN-I4673 | TUBO FoFo C/FLANGE E PONTA DN 200 PN10 - L=4500 | UN | 1899.82
I4674 | SEIN-I4674 | TUBO FoFo C/FLANGE E PONTA DN 200 PN10 - L=5000 | UN | 2083.91
I4675 | SEIN-I4675 | TUBO FoFo C/FLANGE E PONTA DN 200 PN10 - L=5500 | UN | 2248.41
I4676 | SEIN-I4676 | TUBO FoFo C/FLANGE E PONTA DN 200 PN10 - L=5800 | UN | 2370.11
I4677 | SEIN-I4677 | TUBO FoFo C/FLANGE E PONTA DN 250 PN10 - L=1000 | UN | 931.44
I4678 | SEIN-I4678 | TUBO FoFo C/FLANGE E PONTA DN 250 PN10 - L=1500 | UN | 1163.98
I4679 | SEIN-I4679 | TUBO FoFo C/FLANGE E PONTA DN 250 PN10 - L=2000 | UN | 1387.34
I4680 | SEIN-I4680 | TUBO FoFo C/FLANGE E PONTA DN 250 PN10 - L=2500 | UN | 1637.58
I4681 | SEIN-I4681 | TUBO FoFo C/FLANGE E PONTA DN 250 PN10 - L=3000 | UN | 1861.68
I4682 | SEIN-I4682 | TUBO FoFo C/FLANGE E PONTA DN 250 PN10 - L=3500 | UN | 2102.11
I4683 | SEIN-I4683 | TUBO FoFo C/FLANGE E PONTA DN 250 PN10 - L=4000 | UN | 2320.47
I4684 | SEIN-I4684 | TUBO FoFo C/FLANGE E PONTA DN 250 PN10 - L=4500 | UN | 2554.63
I4685 | SEIN-I4685 | TUBO FoFo C/FLANGE E PONTA DN 250 PN10 - L=5000 | UN | 2789.84
I4686 | SEIN-I4686 | TUBO FoFo C/FLANGE E PONTA DN 250 PN10 - L=5500 | UN | 3001.04
I4687 | SEIN-I4687 | TUBO FoFo C/FLANGE E PONTA DN 250 PN10 - L=5800 | UN | 3165.97
I4688 | SEIN-I4688 | TUBO FoFo C/FLANGE E PONTA DN 300 PN10 - L=1000 | UN | 1129.27
I4689 | SEIN-I4689 | TUBO FoFo C/FLANGE E PONTA DN 300 PN10 - L=1500 | UN | 1410.9
I4690 | SEIN-I4690 | TUBO FoFo C/FLANGE E PONTA DN 300 PN10 - L=2000 | UN | 1697.53
I4691 | SEIN-I4691 | TUBO FoFo C/FLANGE E PONTA DN 300 PN10 - L=2500 | UN | 1983.07
I4692 | SEIN-I4692 | TUBO FoFo C/FLANGE E PONTA DN 300 PN10 - L=3000 | UN | 2261.12
I4693 | SEIN-I4693 | TUBO FoFo C/FLANGE E PONTA DN 300 PN10 - L=3500 | UN | 2539.3
I4694 | SEIN-I4694 | TUBO FoFo C/FLANGE E PONTA DN 300 PN10 - L=4000 | UN | 2816.98
I4695 | SEIN-I4695 | TUBO FoFo C/FLANGE E PONTA DN 300 PN10 - L=4500 | UN | 3107.94
I4696 | SEIN-I4696 | TUBO FoFo C/FLANGE E PONTA DN 300 PN10 - L=5000 | UN | 3378.01
I4697 | SEIN-I4697 | TUBO FoFo C/FLANGE E PONTA DN 300 PN10 - L=5500 | UN | 3676.67
I4698 | SEIN-I4698 | TUBO FoFo C/FLANGE E PONTA DN 300 PN10 - L=5800 | UN | 3849.41
I4699 | SEIN-I4699 | TUBO FoFo C/FLANGE E PONTA DN 350 PN10 - L=1000 | UN | 1418.11
I4700 | SEIN-I4700 | TUBO FoFo C/FLANGE E PONTA DN 350 PN10 - L=1500 | UN | 1749.54
I4701 | SEIN-I4701 | TUBO FoFo C/FLANGE E PONTA DN 350 PN10 - L=2000 | UN | 2079.47
I4702 | SEIN-I4702 | TUBO FoFo C/FLANGE E PONTA DN 350 PN10 - L=2500 | UN | 2404.46
I4703 | SEIN-I4703 | TUBO FoFo C/FLANGE E PONTA DN 350 PN10 - L=3000 | UN | 2750.19
I4704 | SEIN-I4704 | TUBO FoFo C/FLANGE E PONTA DN 350 PN10 - L=3500 | UN | 3088.05
I4705 | SEIN-I4705 | TUBO FoFo C/FLANGE E PONTA DN 350 PN10 - L=4000 | UN | 3416.68
I4706 | SEIN-I4706 | TUBO FoFo C/FLANGE E PONTA DN 350 PN10 - L=4500 | UN | 3781.76
I4707 | SEIN-I4707 | TUBO FoFo C/FLANGE E PONTA DN 350 PN10 - L=5000 | UN | 4078.51
I4708 | SEIN-I4708 | TUBO FoFo C/FLANGE E PONTA DN 350 PN10 - L=5500 | UN | 4385.17
I4709 | SEIN-I4709 | TUBO FoFo C/FLANGE E PONTA DN 350 PN10 - L=5800 | UN | 4598.24
I4710 | SEIN-I4710 | TUBO FoFo C/FLANGE E PONTA DN 400 PN10 - L=1000 | UN | 1536.18
I4711 | SEIN-I4711 | TUBO FoFo C/FLANGE E PONTA DN 400 PN10 - L=1500 | UN | 1908.26
I4712 | SEIN-I4712 | TUBO FoFo C/FLANGE E PONTA DN 400 PN10 - L=2000 | UN | 2308.28
I4713 | SEIN-I4713 | TUBO FoFo C/FLANGE E PONTA DN 400 PN10 - L=2500 | UN | 2673.86
I4714 | SEIN-I4714 | TUBO FoFo C/FLANGE E PONTA DN 400 PN10 - L=3000 | UN | 3071.95
I4715 | SEIN-I4715 | TUBO FoFo C/FLANGE E PONTA DN 400 PN10 - L=3500 | UN | 3439.48
I4716 | SEIN-I4716 | TUBO FoFo C/FLANGE E PONTA DN 400 PN10 - L=4000 | UN | 3837.18
I4717 | SEIN-I4717 | TUBO FoFo C/FLANGE E PONTA DN 400 PN10 - L=4500 | UN | 4215.37
I4718 | SEIN-I4718 | TUBO FoFo C/FLANGE E PONTA DN 400 PN10 - L=5000 | UN | 4605.52
I4719 | SEIN-I4719 | TUBO FoFo C/FLANGE E PONTA DN 400 PN10 - L=5500 | UN | 4983.72
I4720 | SEIN-I4720 | TUBO FoFo C/FLANGE E PONTA DN 400 PN10 - L=5800 | UN | 5220.41
I4721 | SEIN-I4721 | TUBO FoFo C/FLANGE E PONTA DN 450 PN10 - L=1000 | UN | 1962.54
I4722 | SEIN-I4722 | TUBO FoFo C/FLANGE E PONTA DN 450 PN10 - L=1500 | UN | 2419.13
I4723 | SEIN-I4723 | TUBO FoFo C/FLANGE E PONTA DN 450 PN10 - L=2000 | UN | 2873.72
I4724 | SEIN-I4724 | TUBO FoFo C/FLANGE E PONTA DN 450 PN10 - L=2500 | UN | 3292.42
I4725 | SEIN-I4725 | TUBO FoFo C/FLANGE E PONTA DN 450 PN10 - L=3000 | UN | 3779.47
I4726 | SEIN-I4726 | TUBO FoFo C/FLANGE E PONTA DN 450 PN10 - L=3500 | UN | 4218.25
I4727 | SEIN-I4727 | TUBO FoFo C/FLANGE E PONTA DN 450 PN10 - L=4000 | UN | 4663.55
I4728 | SEIN-I4728 | TUBO FoFo C/FLANGE E PONTA DN 450 PN10 - L=4500 | UN | 5129.8
I4729 | SEIN-I4729 | TUBO FoFo C/FLANGE E PONTA DN 450 PN10 - L=5000 | UN | 5567.82
I4730 | SEIN-I4730 | TUBO FoFo C/FLANGE E PONTA DN 450 PN10 - L=5500 | UN | 6025.95
I4731 | SEIN-I4731 | TUBO FoFo C/FLANGE E PONTA DN 450 PN10 - L=5800 | UN | 6301.11
I4732 | SEIN-I4732 | TUBO FoFo C/FLANGE E PONTA DN 500 PN10 - L=1000 | UN | 2010.46
I4733 | SEIN-I4733 | TUBO FoFo C/FLANGE E PONTA DN 500 PN10 - L=1500 | UN | 1412.78
I4734 | SEIN-I4734 | TUBO FoFo C/FLANGE E PONTA DN 500 PN10 - L=2000 | UN | 3028.17
I4735 | SEIN-I4735 | TUBO FoFo C/FLANGE E PONTA DN 500 PN10 - L=2500 | UN | 3549.61
I4736 | SEIN-I4736 | TUBO FoFo C/FLANGE E PONTA DN 500 PN10 - L=3000 | UN | 4032.2
I4737 | SEIN-I4737 | TUBO FoFo C/FLANGE E PONTA DN 500 PN10 - L=3500 | UN | 4555.14
I4738 | SEIN-I4738 | TUBO FoFo C/FLANGE E PONTA DN 500 PN10 - L=4000 | UN | 5093.56
I4739 | SEIN-I4739 | TUBO FoFo C/FLANGE E PONTA DN 500 PN10 - L=4500 | UN | 5572.22
I4740 | SEIN-I4740 | TUBO FoFo C/FLANGE E PONTA DN 500 PN10 - L=5000 | UN | 6058.16
I4741 | SEIN-I4741 | TUBO FoFo C/FLANGE E PONTA DN 500 PN10 - L=5500 | UN | 6581.86
I4742 | SEIN-I4742 | TUBO FoFo C/FLANGE E PONTA DN 500 PN10 - L=5800 | UN | 6891.04
I4743 | SEIN-I4743 | TUBO FoFo C/FLANGE E PONTA DN 600 PN10 - L=1000 | UN | 2528.22
I4744 | SEIN-I4744 | TUBO FoFo C/FLANGE E PONTA DN 600 PN10 - L=1500 | UN | 3202.82
I4745 | SEIN-I4745 | TUBO FoFo C/FLANGE E PONTA DN 600 PN10 - L=2000 | UN | 3868.66
I4746 | SEIN-I4746 | TUBO FoFo C/FLANGE E PONTA DN 600 PN10 - L=2500 | UN | 4555.07
I4747 | SEIN-I4747 | TUBO FoFo C/FLANGE E PONTA DN 600 PN10 - L=3000 | UN | 5173.69
I4748 | SEIN-I4748 | TUBO FoFo C/FLANGE E PONTA DN 600 PN10 - L=3500 | UN | 5851.31
I4749 | SEIN-I4749 | TUBO FoFo C/FLANGE E PONTA DN 600 PN10 - L=4000 | UN | 6520.14
I4750 | SEIN-I4750 | TUBO FoFo C/FLANGE E PONTA DN 600 PN10 - L=4500 | UN | 7178.85
I4751 | SEIN-I4751 | TUBO FoFo C/FLANGE E PONTA DN 600 PN10 - L=5000 | UN | 7829.98
I4752 | SEIN-I4752 | TUBO FoFo C/FLANGE E PONTA DN 600 PN10 - L=5500 | UN | 8434.93
I4753 | SEIN-I4753 | TUBO FoFo C/FLANGE E PONTA DN 600 PN10 - L=5800 | UN | 8895.72
I4754 | SEIN-I4754 | TUBO FoFo C/FLANGE E PONTA DN 700 PN10 - L=1000 | UN | 8070.08
I4755 | SEIN-I4755 | TUBO FoFo C/FLANGE E PONTA DN 700 PN10 - L=1500 | UN | 9065.87
I4756 | SEIN-I4756 | TUBO FoFo C/FLANGE E PONTA DN 700 PN10 - L=2000 | UN | 10137.53
I4757 | SEIN-I4757 | TUBO FoFo C/FLANGE E PONTA DN 700 PN10 - L=2500 | UN | 11081.08
I4758 | SEIN-I4758 | TUBO FoFo C/FLANGE E PONTA DN 700 PN10 - L=3000 | UN | 12207.72
I4759 | SEIN-I4759 | TUBO FoFo C/FLANGE E PONTA DN 700 PN10 - L=3500 | UN | 13148.7
I4760 | SEIN-I4760 | TUBO FoFo C/FLANGE E PONTA DN 700 PN10 - L=4000 | UN | 14201.49
I4761 | SEIN-I4761 | TUBO FoFo C/FLANGE E PONTA DN 700 PN10 - L=4500 | UN | 15258.69
I4762 | SEIN-I4762 | TUBO FoFo C/FLANGE E PONTA DN 700 PN10 - L=5000 | UN | 16200.05
I4763 | SEIN-I4763 | TUBO FoFo C/FLANGE E PONTA DN 700 PN10 - L=5500 | UN | 17318.7
I4764 | SEIN-I4764 | TUBO FoFo C/FLANGE E PONTA DN 700 PN10 - L=6000 | UN | 18303.4
I4765 | SEIN-I4765 | TUBO FoFo C/FLANGE E PONTA DN 700 PN10 - L=6500 | UN | 19293.53
I4766 | SEIN-I4766 | TUBO FoFo C/FLANGE E PONTA DN 700 PN10 - L=6800 | UN | 19902.05
I4767 | SEIN-I4767 | TUBO FoFo C/FLANGE E PONTA DN 800 PN10 - L=1000 | UN | 10668.12
I4768 | SEIN-I4768 | TUBO FoFo C/FLANGE E PONTA DN 800 PN10 - L=1500mm | UN | 11801.89
I4769 | SEIN-I4769 | TUBO FoFo C/FLANGE E PONTA DN 800 PN10 - L=2000 | UN | 13029.96
I4770 | SEIN-I4770 | TUBO FoFo C/FLANGE E PONTA DN 800 PN10 - L=2500 | UN | 14438.21
I4771 | SEIN-I4771 | TUBO FoFo C/FLANGE E PONTA DN 800 PN10 - L=3000 | UN | 15642.41
I4772 | SEIN-I4772 | TUBO FoFo C/FLANGE E PONTA DN 800 PN10 - L=3500 | UN | 16875.51
I4773 | SEIN-I4773 | TUBO FoFo C/FLANGE E PONTA DN 800 PN10 - L=4000 | UN | 18159.59
I4774 | SEIN-I4774 | TUBO FoFo C/FLANGE E PONTA DN 800 PN10 - L=4500 | UN | 19533.48
I4775 | SEIN-I4775 | TUBO FoFo C/FLANGE E PONTA DN 800 PN10 - L=5000 | UN | 20549.58
I4776 | SEIN-I4776 | TUBO FoFo C/FLANGE E PONTA DN 800 PN10 - L=5500 | UN | 21945.04
I4777 | SEIN-I4777 | TUBO FoFo C/FLANGE E PONTA DN 800 PN10 - L=6000 | UN | 23188.16
I4778 | SEIN-I4778 | TUBO FoFo C/FLANGE E PONTA DN 800 PN10 - L=6500 | UN | 24438.97
I4779 | SEIN-I4779 | TUBO FoFo C/FLANGE E PONTA DN 800 PN10 - L=6800 | UN | 25171.36
I4780 | SEIN-I4780 | TUBO FoFo C/FLANGE E PONTA DN 900 PN10 - L=1000 | UN | 14442.8
I4781 | SEIN-I4781 | TUBO FoFo C/FLANGE E PONTA DN 900 PN10 - L=1500 | UN | 15936.55
I4782 | SEIN-I4782 | TUBO FoFo C/FLANGE E PONTA DN 900 PN10 - L=2000 | UN | 17371.25
I4783 | SEIN-I4783 | TUBO FoFo C/FLANGE E PONTA DN 900 PN10 - L=2500 | UN | 18972.48
I4784 | SEIN-I4784 | TUBO FoFo C/FLANGE E PONTA DN 900 PN10 - L=3000 | UN | 20500.23
I4785 | SEIN-I4785 | TUBO FoFo C/FLANGE E PONTA DN 900 PN10 - L=3500 | UN | 21860.18
I4786 | SEIN-I4786 | TUBO FoFo C/FLANGE E PONTA DN 900 PN10 - L=4000 | UN | 23547.69
I4787 | SEIN-I4787 | TUBO FoFo C/FLANGE E PONTA DN 900 PN10 - L=4500 | UN | 24909.99
I4788 | SEIN-I4788 | TUBO FoFo C/FLANGE E PONTA DN 900 PN10 - L=5000 | UN | 26483.51
I4789 | SEIN-I4789 | TUBO FoFo C/FLANGE E PONTA DN 900 PN10 - L=5500 | UN | 27876.01
I4790 | SEIN-I4790 | TUBO FoFo C/FLANGE E PONTA DN 900 PN10 - L=6000 | UN | 29159.12
I4791 | SEIN-I4791 | TUBO FoFo C/FLANGE E PONTA DN 900 PN10 - L=6500 | UN | 30991.54
I4792 | SEIN-I4792 | TUBO FoFo C/FLANGE E PONTA DN 900 PN10 - L=6800 | UN | 31654.08
I4793 | SEIN-I4793 | TUBO FoFo C/FLANGE E PONTA DN 1000 PN10 - L=1000 | UN | 16421.85
I4794 | SEIN-I4794 | TUBO FoFo C/FLANGE E PONTA DN 1000 PN10 - L=1500 | UN | 18039.36
I4795 | SEIN-I4795 | TUBO FoFo C/FLANGE E PONTA DN 1000 PN10 - L=2000 | UN | 19807.69
I4796 | SEIN-I4796 | TUBO FoFo C/FLANGE E PONTA DN 1000 PN10 - L=2500 | UN | 21650.61
I4797 | SEIN-I4797 | TUBO FoFo C/FLANGE E PONTA DN 1000 PN10 - L=3000 | UN | 23511.6
I4798 | SEIN-I4798 | TUBO FoFo C/FLANGE E PONTA DN 1000 PN10 - L=3500 | UN | 25078.8
I4799 | SEIN-I4799 | TUBO FoFo C/FLANGE E PONTA DN 1000 PN10 - L=4000 | UN | 26988.15
I4800 | SEIN-I4800 | TUBO FoFo C/FLANGE E PONTA DN 1000 PN10 - L=4500 | UN | 28526.21
I4801 | SEIN-I4801 | TUBO FoFo C/FLANGE E PONTA DN 1000 PN10 - L=5000 | UN | 30633.27
I4802 | SEIN-I4802 | TUBO FoFo C/FLANGE E PONTA DN 1000 PN10 - L=5500 | UN | 32074.87
I4803 | SEIN-I4803 | TUBO FoFo C/FLANGE E PONTA DN 1000 PN10 - L=6000 | UN | 33805.63
I4804 | SEIN-I4804 | TUBO FoFo C/FLANGE E PONTA DN 1000 PN10 - L=6500 | UN | 35366.73
I4805 | SEIN-I4805 | TUBO FoFo C/FLANGE E PONTA DN 1000 PN10 - L=6800 | UN | 36875.16
I4806 | SEIN-I4806 | TUBO FoFo C/FLANGE E PONTA DN 1200 PN10 - L=1000 | UN | 19653.89
I4807 | SEIN-I4807 | TUBO FoFo C/FLANGE E PONTA DN 1200 PN10 - L=1500 | UN | 22069.96
I4808 | SEIN-I4808 | TUBO FoFo C/FLANGE E PONTA DN 1200 PN10 - L=2000 | UN | 24327.01
I4809 | SEIN-I4809 | TUBO FoFo C/FLANGE E PONTA DN 1200 PN10 - L=2500 | UN | 26674.41
I4810 | SEIN-I4810 | TUBO FoFo C/FLANGE E PONTA DN 1200 PN10 - L=3000 | UN | 29156.12
I4811 | SEIN-I4811 | TUBO FoFo C/FLANGE E PONTA DN 1200 PN10 - L=3500 | UN | 31696.5
I4812 | SEIN-I4812 | TUBO FoFo C/FLANGE E PONTA DN 1200 PN10 - L=4000 | UN | 33754.22
I4813 | SEIN-I4813 | TUBO FoFo C/FLANGE E PONTA DN 1200 PN10 - L=4500 | UN | 36257.93
I4814 | SEIN-I4814 | TUBO FoFo C/FLANGE E PONTA DN 1200 PN10 - L=5000 | UN | 38553.37
I4815 | SEIN-I4815 | TUBO FoFo C/FLANGE E PONTA DN 1200 PN10 - L=5500 | UN | 41033.09
I4816 | SEIN-I4816 | TUBO FoFo C/FLANGE E PONTA DN 1200 PN10 - L=6000 | UN | 43480.21
I4817 | SEIN-I4817 | TUBO FoFo C/FLANGE E PONTA DN 1200 PN10 - L=6500 | UN | 45442.48
I4818 | SEIN-I4818 | TUBO FoFo C/FLANGE E PONTA DN 1200 PN10 - L=6800 | UN | 47350.25
I4857 | SEIN-I4857 | COMPORTA CIRCULAR C/DUPLO SENT. DE FLUXO DN 200 | UN | 15887.88
I4858 | SEIN-I4858 | COMPORTA CIRCULAR C/DUPLO SENT. DE FLUXO DN 300 | UN | 26268.73
I4859 | SEIN-I4859 | COMPORTA CIRCULAR C/DUPLO SENT. DE FLUXO DN 400 | UN | 29701.85
I4860 | SEIN-I4860 | COMPORTA CIRCULAR C/DUPLO SENT. DE FLUXO DN 500 | UN | 34069.64
I4861 | SEIN-I4861 | COMPORTA CIRCULAR C/DUPLO SENT. DE FLUXO DN 600 | UN | 40110.97
I4862 | SEIN-I4862 | COMPORTA CIRCULAR C/DUPLO SENT. DE FLUXO DN 700 | UN | 51250.7
I4863 | SEIN-I4863 | COMPORTA CIRCULAR C/DUPLO SENT. DE FLUXO DN 800 | UN | 55038.09
I4864 | SEIN-I4864 | COMPORTA CIRCULAR C/DUPLO SENT. DE FLUXO DN 900 | UN | 63292.08
I4865 | SEIN-I4865 | COMPORTA CIRCULAR C/DUPLO SENT. DE FLUXO DN 1000 | UN | 75082.22
I4866 | SEIN-I4866 | COMPORTA CIRCULAR C/DUPLO SENT. DE FLUXO DN 1200 | UN | 86772.8
I4867 | SEIN-I4867 | COMPORTA CIRCULAR C/DUPLO SENT. DE FLUXO DN 1400 | UN | 96199.63
I4868 | SEIN-I4868 | COMPORTA CIRCULAR C/DUPLO SENT. DE FLUXO DN 1500 | UN | 109604.4
I4869 | SEIN-I4869 | COMPORTA QUADRADA C/DUPLO SENT. DE FLUXO DN 200 | UN | 16017.6
I4870 | SEIN-I4870 | COMPORTA QUADRADA C/DUPLO SENT. DE FLUXO DN 300 | UN | 28079.56
I4871 | SEIN-I4871 | COMPORTA QUADRADA C/DUPLO SENT. DE FLUXO DN 400 | UN | 29856.99
I4872 | SEIN-I4872 | COMPORTA QUADRADA C/DUPLO SENT. DE FLUXO DN 500 | UN | 34504.58
I4873 | SEIN-I4873 | COMPORTA QUADRADA C/DUPLO SENT. DE FLUXO DN 600 | UN | 40541.19
I4874 | SEIN-I4874 | COMPORTA QUADRADA C/DUPLO SENT. DE FLUXO DN 700 | UN | 50008.9
I4875 | SEIN-I4875 | COMPORTA QUADRADA C/DUPLO SENT. DE FLUXO DN 800 | UN | 55004.18
I4876 | SEIN-I4876 | COMPORTA QUADRADA C/DUPLO SENT. DE FLUXO DN 900 | UN | 63336.38
I4877 | SEIN-I4877 | COMPORTA QUADRADA C/DUPLO SENT. DE FLUXO DN 1000 | UN | 73317.18
I4878 | SEIN-I4878 | COMPORTA QUADRADA C/DUPLO SENT. DE FLUXO DN 1200 | UN | 82967.8
I4879 | SEIN-I4879 | COMPORTA QUADRADA C/DUPLO SENT. DE FLUXO DN 1400 | UN | 95161.99
I4880 | SEIN-I4880 | COMPORTA QUADRADA C/DUPLO SENT. DE FLUXO DN 1500 | UN | 112593.67
I4881 | SEIN-I4881 | CRIVO COM FLANGE DN 75 PN10 | UN | 162
I4882 | SEIN-I4882 | CRIVO COM FLANGE DN 100 PN10 | UN | 201
I4883 | SEIN-I4883 | CRIVO COM FLANGE DN 150 PN10 | UN | 337
I4884 | SEIN-I4884 | CRIVO COM FLANGE DN 200 PN10 | UN | 458
I4885 | SEIN-I4885 | CRIVO COM FLANGE DN 250 PN10 | UN | 538
I4886 | SEIN-I4886 | CRIVO COM FLANGE DN 300 PN10 | UN | 781
I4887 | SEIN-I4887 | CRIVO COM FLANGE DN 350 PN10 | UN | 943
I4888 | SEIN-I4888 | CRIVO COM FLANGE DN 400 PN10 | UN | 1346
I4889 | SEIN-I4889 | CRIVO COM FLANGE DN 450 PN10 | UN | 1616
I4890 | SEIN-I4890 | CRIVO COM FLANGE DN 500 PN10 | UN | 1884
I4891 | SEIN-I4891 | CRIVO COM FLANGE DN 600 PN10 | UN | 2500
I4892 | SEIN-I4892 | HASTE PROLONG.QUADRADO BOCA/CHAVE DN 1.1/8 L=1,00m | UN | 2057.37
I4893 | SEIN-I4893 | HASTE PROLONG.QUADRADO BOCA/CHAVE DN 1.3/4 L=1,00m | UN | 2314.44
I4894 | SEIN-I4894 | HASTE PROLONG.QUADRADO BOCA/CHAVE DN 2 x 1 L=1,00m | UN | 2505.73
I4895 | SEIN-I4895 | HASTE PROLONG.QUADRADO BOCA/CHAVE DN 2.1/2 L=1,00m | UN | 2734.02
I4896 | SEIN-I4896 | HASTE PROLONG.C/ROSCA BOCA CHAVE DN 1.1/8 L=1,00m | UN | 1278.58
I4897 | SEIN-I4897 | HASTE PROLONG.C/ROSCA BOCA CHAVE DN 1.3/4 L=1,00m | UN | 1774.15
I4898 | SEIN-I4898 | HASTE PROLONG.C/ROSCA BOCA CHAVE DN 2 x 1 L=1,00m | UN | 2043.83
I4899 | SEIN-I4899 | HASTE PROLONG.C/ROSCA BOCA CHAVE DN 2.1/2 L=1,00m | UN | 2312.63
I4900 | SEIN-I4900 | HASTE PROLONG. C/ ROSCA/ROSCA DN 1.1/8 L=1,00m | UN | 883.55
I4901 | SEIN-I4901 | HASTE PROLONG. C/ ROSCA/ROSCA DN 1.3/4 L=1,00m | UN | 1086.6
I4902 | SEIN-I4902 | HASTE PROLONG. C/ ROSCA/ROSCA DN 2 x 1 L=1,00m | UN | 1207.9
I4903 | SEIN-I4903 | HASTE PROLONG. C/ ROSCA/ROSCA DN 2.1/2 L=1,00m | UN | 1320.64
I4904 | SEIN-I4904 | HIDRANTE DE COLUNA COM CURVA DN 75 | UN | 4467.38
I4905 | SEIN-I4905 | HIDRANTE DE COLUNA COM CURVA DN 100 | UN | 4483.85
I4906 | SEIN-I4906 | HIDRANTE DE COLUNA COMPL.C/CURVA DISSIMETRICA DN 75 | UN | 5416.16
I4907 | SEIN-I4907 | HIDRANTE DE COLUNA COMPL.C/CURVA DISSIMETRICA DN 100 | UN | 5469.64
I4908 | SEIN-I4908 | HIDRANTE DE COLUNA SIMPLES DN 100 | UN | 4070.36
I4909 | SEIN-I4909 | HIDRANTE SUBTERRÂNEO C/ CURVA CURTA DN 75 x 60 | UN | 1252.81
I4910 | SEIN-I4910 | HIDRANTE SUBTERRÂNEO C/ CURVA LONGA DN 75 x 60 | UN | 1435.51
I4911 | SEIN-I4911 | HIDRANTE SUBTERRÂNEO .C/CURVA CURTA E CAIXA DN 75 x 60 | UN | 1696.5
I4912 | SEIN-I4912 | HIDRANTE SUBTERRÂNEO .C/CURVA LONGA E CAIXA DN 75 x 60 | UN | 1800.91
I4938 | SEIN-I4938 | LUVA HASTE DN 1 | UN | 339.89
I4939 | SEIN-I4939 | LUVA HASTE DN 2 | UN | 364.15
I4940 | SEIN-I4940 | LUVA HASTE DN 3 | UN | 461.85
I4941 | SEIN-I4941 | LUVA HASTE DN 4 | UN | 457.39
I4942 | SEIN-I4942 | MANCAL INTERMEDIÁRIO DN 1 | UN | 1152
I4943 | SEIN-I4943 | MANCAL INTERMEDIÁRIO DN 2 | UN | 1152.18
I4944 | SEIN-I4944 | MANCAL INTERMEDIÁRIO DN 3 | UN | 1151.48
I4945 | SEIN-I4945 | MANCAL INTERMEDIÁRIO DN 4 | UN | 1146.34
I4953 | SEIN-I4953 | PEDESTAL SUSPENSÃO C/ ENGRENAGEM DN 46 | UN | 11108.95
I4954 | SEIN-I4954 | PEDESTAL SUSPENSÃO C/ ENGRENAGEM DN 47 | UN | 11646.22
I4955 | SEIN-I4955 | PEDESTAL SUSPENSÃO C/ ENGRENAGEM DN 48 | UN | 11671.11
I4956 | SEIN-I4956 | PEDESTAL SUSPENSÃO C/ ENGRENAGEM DN 49 | UN | 11681.04
I4957 | SEIN-I4957 | PEDESTAL SUSPENSÃO C/ ENGRENAGEM DN 50 | UN | 12098.94
I4958 | SEIN-I4958 | PEDESTAL SUSPENSÃO C/ ENGRENAGEM DN 51 | UN | 12118.83
I4959 | SEIN-I4959 | PEDESTAL SUSPENSÃO C/ ENGRENAGEM DN 52 | UN | 12422.29
I4967 | SEIN-I4967 | PEDESTAL SUSPENSÃO C/ENGRENAGEM E INDICADOR DN 35x92 | UN | 15347.66
I4968 | SEIN-I4968 | PEDESTAL SUSPENSÃO C/ENGRENAGEM E INDICADOR DN 36x93 | UN | 15098.01
I4969 | SEIN-I4969 | PEDESTAL SUSPENSÃO C/ENGRENAGEM E INDICADOR DN 37x94 | UN | 14933.79
I4970 | SEIN-I4970 | PEDESTAL SUSPENSÃO C/ENGRENAGEM E INDICADOR DN 38x95 | UN | 14993.35
I4971 | SEIN-I4971 | PEDESTAL SUSPENSÃO C/ENGRENAGEM E INDICADOR DN 39x96 | UN | 15178.53
I4972 | SEIN-I4972 | PEDESTAL SUSPENSÃO C/ENGRENAGEM E INDICADOR DN 40x97 | UN | 15228.58
I4973 | SEIN-I4973 | PEDESTAL SUSPENSÃO C/ENGRENAGEM E INDICADOR DN 41x98 | UN | 16737.18
I4974 | SEIN-I4974 | PEDESTAL MANOBRA C/ ENGRENAGEM DN 06 | UN | 6003.23
I4975 | SEIN-I4975 | PEDESTAL MANOBRA C/ ENGRENAGEM DN 07 | UN | 5998.97
I4976 | SEIN-I4976 | PEDESTAL MANOBRA C/ENGRENAGEM E INDICADOR DN 18x62 | UN | 11952.97
I4977 | SEIN-I4977 | PEDESTAL MANOBRA C/ENGRENAGEM E INDICADOR DN 18x63 | UN | 11960.59
I4978 | SEIN-I4978 | PEDESTAL MANOBRA C/ENGRENAGEM E INDICADOR DN 18x65 | UN | 11928.6
I4979 | SEIN-I4979 | PEDESTAL MANOBRA C/ENGRENAGEM E INDICADOR DN 18x78 | UN | 11976.95
I4980 | SEIN-I4980 | PEDESTAL MANOBRA C/ENGRENAGEM E INDICADOR DN 18x79 | UN | 11979.67
I4981 | SEIN-I4981 | PEDESTAL MANOBRA C/ENGRENAGEM E INDICADOR DN 20x65 | UN | 12247.39
I4982 | SEIN-I4982 | PEDESTAL MANOBRA C/ENGRENAGEM E INDICADOR DN 20x66 | UN | 12188.86
I4983 | SEIN-I4983 | PEDESTAL MANOBRA C/ENGRENAGEM E INDICADOR DN 20x67 | UN | 12233.49
I4984 | SEIN-I4984 | PEDESTAL MANOBRA C/ENGRENAGEM E INDICADOR DN 20x80 | UN | 12224.32
I4985 | SEIN-I4985 | PEDESTAL MANOBRA C/ENGRENAGEM E INDICADOR DN 20x98 | UN | 12206.22
I4986 | SEIN-I4986 | PEDESTAL MANOBRA C/ENGRENAGEM E INDICADOR DN 20x99 | UN | 12191.23
I4987 | SEIN-I4987 | PEDESTAL MANOBRA SIMPLES DN 1 | UN | 4150.16
I4988 | SEIN-I4988 | PEDESTAL MANOBRA SIMPLES DN 2 | UN | 4211.87
I4989 | SEIN-I4989 | PEDESTAL MANOBRA SIMPLES DN 3 | UN | 5868.85
I4990 | SEIN-I4990 | PEDESTAL MANOBRA SIMPLES DN 4 | UN | 5876.01
I4992 | SEIN-I4992 | PEDESTAL MANOBRA SIMPLES INDIC. ABERTURA DN 08x50 | UN | 4947.41
I4993 | SEIN-I4993 | PEDESTAL MANOBRA SIMPLES INDIC. ABERTURA DN 08x52 | UN | 4973
I4994 | SEIN-I4994 | PEDESTAL MANOBRA SIMPLES INDIC. ABERTURA DN 08x53 | UN | 4982.79
I4995 | SEIN-I4995 | PEDESTAL MANOBRA SIMPLES INDIC. ABERTURA DN 09x55 | UN | 4953.36
I4996 | SEIN-I4996 | PEDESTAL MANOBRA SIMPLES INDIC. ABERTURA DN 09x56 | UN | 5190.16
I4997 | SEIN-I4997 | PEDESTAL MANOBRA SIMPLES INDIC. ABERTURA DN 09x58 | UN | 4973.98
I4998 | SEIN-I4998 | PEDESTAL MANOBRA SIMPLES INDIC. ABERTURA DN 09x59 | UN | 4951.06
I4999 | SEIN-I4999 | PEDESTAL MANOBRA SIMPLES INDIC. ABERTURA DN 09x60 | UN | 4959.61
I5000 | SEIN-I5000 | PEDESTAL MANOBRA SIMPLES INDIC. ABERTURA DN 10x55 | UN | 5197.64
I5001 | SEIN-I5001 | PEDESTAL MANOBRA SIMPLES INDIC. ABERTURA DN 10x56 | UN | 5146.34
I5002 | SEIN-I5002 | PEDESTAL MANOBRA SIMPLES INDIC. ABERTURA DN 10x58 | UN | 5151.96
I5003 | SEIN-I5003 | PEDESTAL MANOBRA SIMPLES INDIC. ABERTURA DN 10x60 | UN | 5168.97
I5004 | SEIN-I5004 | PEDESTAL MANOBRA SIMPLES INDIC. ABERTURA DN 10x61 | UN | 5155
I5005 | SEIN-I5005 | PEDESTAL MANOBRA SIMPLES INDIC. ABERTURA DN 10x62 | UN | 5151.26
I5006 | SEIN-I5006 | PEDESTAL MANOBRA SIMPLES INDIC. ABERTURA DN 12x63 | UN | 5179.48
I5007 | SEIN-I5007 | PEDESTAL MANOBRA SIMPLES INDIC. ABERTURA DN 12x65 | UN | 5179.48
I5008 | SEIN-I5008 | PEDESTAL MANOBRA SIMPLES INDIC. ABERTURA DN 13x62 | UN | 7547.57
I5009 | SEIN-I5009 | PEDESTAL MANOBRA SIMPLES INDIC. ABERTURA DN 13x63 | UN | 7503.46
I5010 | SEIN-I5010 | PEDESTAL MANOBRA SIMPLES INDIC. ABERTURA DN 13x65 | UN | 7494.6
I5011 | SEIN-I5011 | PEDESTAL MANOBRA SIMPLES INDIC. ABERTURA DN 13x77 | UN | 7511.99
I5012 | SEIN-I5012 | PEDESTAL MANOBRA SIMPLES INDIC. ABERTURA DN 13x78 | UN | 7522.71
I5013 | SEIN-I5013 | PEDESTAL MANOBRA SIMPLES INDIC. ABERTURA DN 13x79 | UN | 7526.81
I5014 | SEIN-I5014 | PEDESTAL MANOBRA SIMPLES INDIC. ABERTURA DN 14x65 | UN | 7825.08
I5015 | SEIN-I5015 | PEDESTAL MANOBRA SIMPLES INDIC. ABERTURA DN 14x66 | UN | 7825.22
I5016 | SEIN-I5016 | PEDESTAL MANOBRA SIMPLES INDIC. ABERTURA DN 14x67 | UN | 7817.53
I5017 | SEIN-I5017 | PEDESTAL MANOBRA SIMPLES INDIC. ABERTURA DN 14x68 | UN | 7814.93
I5018 | SEIN-I5018 | PEDESTAL MANOBRA SIMPLES INDIC. ABERTURA DN 14x69 | UN | 7838.9
I5026 | SEIN-I5026 | PEDESTAL SUSPENSÃO SIMPLES DN 01 | UN | 6586.28
I5045 | SEIN-I5045 | PEDESTAL SUSPENSÃO SIMPLES C/INDIC. ABERTURA DN 54x10 | UN | 6833.53
I5046 | SEIN-I5046 | PEDESTAL SUSPENSÃO SIMPLES C/INDIC. ABERTURA DN 55x11 | UN | 7051.5
I5047 | SEIN-I5047 | PEDESTAL SUSPENSÃO SIMPLES C/INDIC. ABERTURA DN 56x12 | UN | 7302.31
I5053 | SEIN-I5053 | REGISTRO GAVETA BOLSA / CABEÇOTE DN 75 PN10/16 | UN | 638.99
I5054 | SEIN-I5054 | REGISTRO GAVETA BOLSA / CABEÇOTE DN 100 PN10/16 | UN | 811.28
I5055 | SEIN-I5055 | REGISTRO GAVETA P/ PVC C/ CABEÇOTE DN 50 PN10 | UN | 456.16
I5056 | SEIN-I5056 | REGISTRO GAVETA P/ PVC C/ CABEÇOTE DN 75 PN10 | UN | 623.29
I5057 | SEIN-I5057 | REGISTRO GAVETA P/ PVC C/ CABEÇOTE DN 100 PN10 | UN | 662.18
I5058 | SEIN-I5058 | REGISTRO GAVETA C/ BOLSA E CABEÇOTE DN 150 PN10 | UN | 1391.55
I5059 | SEIN-I5059 | REGISTRO GAVETA C/ BOLSA E CABEÇOTE DN 200 PN10 | UN | 2303.56
I5060 | SEIN-I5060 | REGISTRO GAVETA C/ BOLSA E CABEÇOTE DN 250 PN10 | UN | 3363.61
I5061 | SEIN-I5061 | REGISTRO GAVETA C/ BOLSA E CABEÇOTE DN 300 PN10 | UN | 6535.39
I5064 | SEIN-I5064 | REGISTRO GAVETA OVAL BOLSA / CABEÇOTE DN 350 PN10/16 | UN | 22868.38
I5065 | SEIN-I5065 | REGISTRO GAVETA. OVAL BOLSA / CABEÇOTE DN 400 PN10/16 | UN | 26937.92
I5066 | SEIN-I5066 | REGISTRO GAVETA OVAL BOLSA / CABEÇOTE DN 450 PN10/16 | UN | 33053.32
I5067 | SEIN-I5067 | REGISTRO GAVETA OVAL BOLSA / CABEÇOTE DN 500 PN10/16 | UN | 35057.87
I5068 | SEIN-I5068 | REGISTRO GAVETA OVAL BOLSA / CABEÇOTE DN 600 PN10/16 | UN | 49999.22
I5071 | SEIN-I5071 | REGISTRO GAVETA OVAL B/C BY-PASS DN 350 PN10/16 | UN | 22526.53
I5072 | SEIN-I5072 | REGISTRO GAVETA OVAL B/C BY-PASS DN 400 PN10/16 | UN | 26934.3
I5073 | SEIN-I5073 | REGISTRO GAVETA OVAL B/C BY-PASS DN 450 PN10/16 | UN | 33009.35
I5074 | SEIN-I5074 | REGISTRO GAVETA OVAL B/C BY-PASS DN 500 PN10/16 | UN | 34632.31
I5075 | SEIN-I5075 | REGISTRO GAVETA OVAL B/C BY-PASS DN 600 PN10/16 | UN | 50077.36
I5077 | SEIN-I5077 | REGISTRO GAVETA OVAL B/C REDUTOR DN 350 PN10/16 | UN | 30996.61
I5078 | SEIN-I5078 | REGISTRO GAVETA OVAL B/C REDUTOR DN 400 PN10/16 | UN | 34098.74
I5079 | SEIN-I5079 | REGISTRO GAVETA OVAL B/C REDUTOR DN 450 PN10/16 | UN | 39996.08
I5080 | SEIN-I5080 | REGISTRO GAVETA OVAL B/C REDUTOR DN 500 PN10/16 | UN | 41788.8
I5081 | SEIN-I5081 | REGISTRO GAVETA OVAL B/C REDUTOR DN 600 PN10/16 | UN | 57525.62
I5083 | SEIN-I5083 | REGISTRO GAVETA OVAL B/C REDUTOR/BY-PASS DN 350 PN10/16 | UN | 30663.53
I5084 | SEIN-I5084 | REGISTRO GAVETA OVAL B/C REDUTOR/BY-PASS DN 400 PN10/16 | UN | 33734.86
I5085 | SEIN-I5085 | REGISTRO GAVETA OVAL B/C REDUTOR/BY-PASS DN 450 PN10/16 | UN | 39340.3
I5086 | SEIN-I5086 | REGISTRO GAVETA OVAL B/C REDUTOR/BY-PASS DN 500 PN10/16 | UN | 47954.17
I5087 | SEIN-I5087 | REGISTRO GAVETA OVAL B/C REDUTOR/BY-PASS DN 600 PN10/16 | UN | 57590.55
I5089 | SEIN-I5089 | REGISTRO GAVETA BOLSA/VOLANTE DN 75 PN10/16 | UN | 639.66
I5090 | SEIN-I5090 | REGISTRO GAVETA BOLSA/VOLANTE DN 100 PN10/16 | UN | 837.43
I5091 | SEIN-I5091 | REGISTRO GAVETA P/ PVC COM VOLANTE DN 50 PN10 | UN | 475.78
I5092 | SEIN-I5092 | REGISTRO GAVETA P/ PVC COM VOLANTE DN 75 PN10 | UN | 650.95
I5093 | SEIN-I5093 | REGISTRO GAVETA P/ PVC COM VOLANTE DN 100 PN10 | UN | 722.9
I5094 | SEIN-I5094 | REGISTRO C/ VOLANTE E FLANGE DN 200 PN10 | UN | 2168.41
I5095 | SEIN-I5095 | REGISTRO C/ VOLANTE E FLANGE DN 250 PN10 | UN | 3399.15
I5096 | SEIN-I5096 | REGISTRO C/ VOLANTE E FLANGE DN 300 PN10 | UN | 6355.55
I5097 | SEIN-I5097 | REGISTRO C/ VOLANTE E FLANGE DN 350 PN10 | UN | 8197.89
I5098 | SEIN-I5098 | REGISTRO C/ VOLANTE E FLANGE DN 400 PN10 | UN | 17868.28
I5099 | SEIN-I5099 | REGISTRO C/ VOLANTE E FLANGE DN 450 PN10 | UN | 28431.07
I5100 | SEIN-I5100 | REGISTRO C/ VOLANTE E FLANGE DN 500 PN10 | UN | 34397.9
I5101 | SEIN-I5101 | REGISTRO C/ VOLANTE E FLANGE DN 600 PN10 | UN | 44328.94
I5102 | SEIN-I5102 | REGISTRO VOLANTE E FLANGE C/ BY-PASS DN 350 PN10 | UN | 21902.53
I5103 | SEIN-I5103 | REGISTRO VOLANTE E FLANGE C/ BY-PASS DN 400 PN10 | UN | 25161.86
I5104 | SEIN-I5104 | REGISTRO VOLANTE E FLANGE C/ BY-PASS DN 450 PN10 | UN | 28946.45
I5105 | SEIN-I5105 | REGISTRO VOLANTE E FLANGE C/ BY-PASS DN 500 PN10 | UN | 34628.32
I5106 | SEIN-I5106 | REGISTRO VOLANTE E FLANGE C/ BY-PASS DN 600 PN10 | UN | 44763.97
I5107 | SEIN-I5107 | REGISTRO VOLANTE E FLANGE C/ REDUTOR DN 350 PN10 | UN | 28228.81
I5108 | SEIN-I5108 | REGISTRO VOLANTE E FLANGE C/ REDUTOR DN 400 PN10 | UN | 32655.61
I5109 | SEIN-I5109 | REGISTRO VOLANTE E FLANGE C/ REDUTOR DN 450 PN10 | UN | 34450.23
I5110 | SEIN-I5110 | REGISTRO VOLANTE E FLANGE C/ REDUTOR DN 500 PN10 | UN | 40569.8
I5111 | SEIN-I5111 | REGISTRO VOLANTE E FLANGE C/ REDUTOR DN 600 PN10 | UN | 509523.1
I5112 | SEIN-I5112 | REGISTRO VOLANTE E FLANGE C/ REDUTOR E C/ BY-PASS DN 350 PN10 | UN | 29323.06
I5113 | SEIN-I5113 | REGISTRO VOLANTE E FLANGE C/ REDUTOR E C/ BY-PASS DN 400 PN10 | UN | 33686.72
I5114 | SEIN-I5114 | REGISTRO VOLANTE E FLANGE C/ REDUTOR E C/ BY-PASS DN 450 PN10 | UN | 34830.51
I5115 | SEIN-I5115 | REGISTRO VOLANTE E FLANGE C/ REDUTOR E C/ BY-PASS DN 500 PN10 | UN | 40800.48
I5116 | SEIN-I5116 | REGISTRO VOLANTE E FLANGE C/ REDUTOR E C/ BY-PASS DN 600 PN10 | UN | 51956.46
I5117 | SEIN-I5117 | REGISTRO GAVETA C/ BOLSA E VOLANTE DN 150 PN10 | UN | 1299.21
I5118 | SEIN-I5118 | REGISTRO GAVETA C/ BOLSA E VOLANTE DN 200 PN10 | UN | 2145.95
I5119 | SEIN-I5119 | REGISTRO GAVETA C/ BOLSA E VOLANTE DN 250 PN10 | UN | 3318.79
I5120 | SEIN-I5120 | REGISTRO GAVETA C/ BOLSA E VOLANTE DN 300 PN10 | UN | 6268.67
I5152 | SEIN-I5152 | REGISTRO GAVETA OVAL VOLANTE E FLANGE DN 250 PN10 | UN | 3202.76
I5153 | SEIN-I5153 | REGISTRO GAVETA OVAL VOLANTE E FLANGE DN 300 PN10 | UN | 4170.2
I5154 | SEIN-I5154 | REGISTRO GAVETA OVAL VOLANTE E FLANGE DN 350 PN10 | UN | 23444.66
I5155 | SEIN-I5155 | REGISTRO GAVETA OVAL VOLANTE E FLANGE DN 400 PN10 | UN | 27641.29
I5156 | SEIN-I5156 | REGISTRO GAVETA OVAL VOLANTE E FLANGE DN 450 PN10 | UN | 34205.81
I5157 | SEIN-I5157 | REGISTRO GAVETA OVAL VOLANTE E FLANGE DN 500 PN10 | UN | 35723.57
I5158 | SEIN-I5158 | REGISTRO GAVETA OVAL VOLANTE E FLANGE DN 600 PN10 | UN | 51441.93
I5159 | SEIN-I5159 | REGISTRO GAVETA OVAL VOLANTE E FLANGE DN 700 PN10 | UN | 70104.52
I5160 | SEIN-I5160 | REGISTRO GAVETA OVAL VOLANTE E FLANGE DN 800 PN10 | UN | 81808.14
I5161 | SEIN-I5161 | REGISTRO GAVETA OVAL VOLANTE E FLANGE DN 900 PN10 | UN | 99693.76
I5162 | SEIN-I5162 | REGISTRO GAVETA OVAL VOLANTE E FLANGE DN 1000 PN10 | UN | 123483.06
I5164 | SEIN-I5164 | REGISTRO GAVETA OVAL VOLANTE E FLANGE DN 100 PN16 | UN | 1222.36
I5165 | SEIN-I5165 | REGISTRO GAVETA OVAL VOLANTE E FLANGE DN 150 PN16 | UN | 1703.26
I5166 | SEIN-I5166 | REGISTRO GAVETA OVAL VOLANTE E FLANGE DN 200 PN16 | UN | 2181.68
I5167 | SEIN-I5167 | REGISTRO GAVETA OVAL VOLANTE E FLANGE DN 250 PN16 | UN | 3506.45
I5168 | SEIN-I5168 | REGISTRO GAVETA OVAL VOLANTE E FLANGE DN 300 PN16 | UN | 4599.13
I5169 | SEIN-I5169 | REGISTRO GAVETA OVAL VOLANTE E FLANGE DN 350 PN16 | UN | 23781.88
I5170 | SEIN-I5170 | REGISTRO GAVETA OVAL VOLANTE E FLANGE DN 400 PN16 | UN | 28374.47
I5171 | SEIN-I5171 | REGISTRO GAVETA OVAL VOLANTE E FLANGE DN 450 PN16 | UN | 34662.02
I5172 | SEIN-I5172 | REGISTRO GAVETA OVAL VOLANTE E FLANGE DN 500 PN16 | UN | 36096.94
I5173 | SEIN-I5173 | REGISTRO GAVETA OVAL VOLANTE E FLANGE DN 600 PN16 | UN | 51979.46
I5174 | SEIN-I5174 | REGISTRO GAVETA OVAL VOLANTE E FLANGE DN 700 PN16 | UN | 70923.94
I5175 | SEIN-I5175 | REGISTRO GAVETA OVAL VOLANTE E FLANGE DN 800 PN16 | UN | 85927.28
I5176 | SEIN-I5176 | REGISTRO GAVETA OVAL VOLANTE E FLANGE DN 900 PN16 | UN | 96048.14
I5177 | SEIN-I5177 | REGISTRO GAVETA OVAL VOLANTE E FLANGE DN 1000 PN16 | UN | 121557.71
I5178 | SEIN-I5178 | REGISTRO GAVETA OVAL V/F COM BY-PASS DN 250 PN10 | UN | 3808.13
I5179 | SEIN-I5179 | REGISTRO GAVETA OVAL V/F COM BY-PASS DN 300 PN10 | UN | 4807.31
I5180 | SEIN-I5180 | REGISTRO GAVETA OVAL V/F COM BY-PASS DN 350 PN10 | UN | 24214.79
I5181 | SEIN-I5181 | REGISTRO GAVETA OVAL V/F COM BY-PASS DN 400 PN10 | UN | 28029.07
I5182 | SEIN-I5182 | REGISTRO GAVETA OVAL V/F COM BY-PASS DN 450 PN10 | UN | 35062.6
I5183 | SEIN-I5183 | REGISTRO GAVETA OVAL V/F COM BY-PASS DN 500 PN10 | UN | 36460.99
I5184 | SEIN-I5184 | REGISTRO GAVETA OVAL V/F COM BY-PASS DN 600 PN10 | UN | 51905.05
I5185 | SEIN-I5185 | REGISTRO GAVETA OVAL V/F COM BY-PASS DN 700 PN10 | UN | 72117.47
I5186 | SEIN-I5186 | REGISTRO GAVETA OVAL V/F COM BY-PASS DN 800 PN10 | UN | 82828.46
I5187 | SEIN-I5187 | REGISTRO GAVETA OVAL V/F COM BY-PASS DN 900 PN10 | UN | 102250.04
I5188 | SEIN-I5188 | REGISTRO GAVETA OVAL V/F COM BY-PASS DN 1000 PN10 | UN | 121467.26
I5189 | SEIN-I5189 | REGISTRO GAVETA OVAL V/F COM BY-PASS DN 250 PN16 | UN | 3796.16
I5190 | SEIN-I5190 | REGISTRO GAVETA OVAL V/F COM BY-PASS DN 300 PN16 | UN | 4746.62
I5191 | SEIN-I5191 | REGISTRO GAVETA OVAL V/F COM BY-PASS DN 350 PN16 | UN | 26875.28
I5192 | SEIN-I5192 | REGISTRO GAVETA OVAL V/F COM BY-PASS DN 400 PN16 | UN | 29134.22
I5193 | SEIN-I5193 | REGISTRO GAVETA OVAL V/F COM BY-PASS DN 450 PN16 | UN | 35334.13
I5194 | SEIN-I5194 | REGISTRO GAVETA OVAL V/F COM BY-PASS DN 500 PN16 | UN | 36415.41
I5195 | SEIN-I5195 | REGISTRO GAVETA OVAL V/F COM BY-PASS DN 600 PN16 | UN | 52496.9
I5196 | SEIN-I5196 | REGISTRO GAVETA OVAL V/F COM BY-PASS DN 700 PN16 | UN | 72844.54
I5197 | SEIN-I5197 | REGISTRO GAVETA OVAL V/F COM BY-PASS DN 800 PN16 | UN | 88063.09
I5198 | SEIN-I5198 | REGISTRO GAVETA OVAL V/F COM BY-PASS DN 900 PN16 | UN | 98378.23
I5199 | SEIN-I5199 | REGISTRO GAVETA OVAL V/F COM BY-PASS DN 1000 PN16 | UN | 122808.47
I5200 | SEIN-I5200 | REGISTRO GAVETA OVAL V/F COM BY-PASS DN 250 PN25 | UN | 4047.23
I5201 | SEIN-I5201 | REGISTRO GAVETA OVAL V/F COM BY-PASS DN 300 PN25 | UN | 4916.6
I5202 | SEIN-I5202 | REGISTRO GAVETA OVAL V/F COM BY-PASS DN 350 PN25 | UN | 24567.56
I5203 | SEIN-I5203 | REGISTRO GAVETA OVAL V/F COM BY-PASS DN 400 PN25 | UN | 28865.39
I5204 | SEIN-I5204 | REGISTRO GAVETA OVAL V/F COM BY-PASS DN 450 PN25 | UN | 35437.54
I5205 | SEIN-I5205 | REGISTRO GAVETA OVAL V/F COM BY-PASS DN 500 PN25 | UN | 44394.68
I5206 | SEIN-I5206 | REGISTRO GAVETA OVAL V/F COM BY-PASS DN 600 PN25 | UN | 61367.42
I5207 | SEIN-I5207 | REGISTRO GAVETA OVAL V/F COM BY-PASS DN 700 PN25 | UN | 74235.69
I5208 | SEIN-I5208 | REGISTRO GAVETA OVAL V/F COM BY-PASS DN 800 PN25 | UN | 84493.14
I5209 | SEIN-I5209 | REGISTRO GAVETA OVAL V/F COM BY-PASS DN 900 PN25 | UN | 105200.03
I5210 | SEIN-I5210 | REGISTRO GAVETA OVAL V/F COM BY-PASS DN 1000 PN25 | UN | 131548.78
I5212 | SEIN-I5212 | REGISTRO GAVETA OVAL V/F COM REDUTOR DN 350 PN10 | UN | 32577.15
I5213 | SEIN-I5213 | REGISTRO GAVETA OVAL V/F COM REDUTOR DN 400 PN10 | UN | 34627.43
I5214 | SEIN-I5214 | REGISTRO GAVETA OVAL V/F COM REDUTOR DN 450 PN10 | UN | 41224.52
I5215 | SEIN-I5215 | REGISTRO GAVETA OVAL V/F COM REDUTOR DN 500 PN10 | UN | 43181.87
I5216 | SEIN-I5216 | REGISTRO GAVETA OVAL V/F COM REDUTOR DN 600 PN10 | UN | 58159.93
I5217 | SEIN-I5217 | REGISTRO GAVETA OVAL V/F COM REDUTOR DN 700 PN10 | UN | 77785.67
I5218 | SEIN-I5218 | REGISTRO GAVETA OVAL V/F COM REDUTOR DN 800 PN10 | UN | 88886.33
I5219 | SEIN-I5219 | REGISTRO GAVETA OVAL V/F COM REDUTOR DN 900 PN10 | UN | 105587.58
I5220 | SEIN-I5220 | REGISTRO GAVETA OVAL V/F COM REDUTOR DN 1000 PN10 | UN | 130685.05
I5222 | SEIN-I5222 | REGISTRO GAVETA OVAL V/F COM REDUTOR DN 350 PN16 | UN | 32898.45
I5223 | SEIN-I5223 | REGISTRO GAVETA OVAL V/F COM REDUTOR DN 400 PN16 | UN | 35970.63
I5224 | SEIN-I5224 | REGISTRO GAVETA OVAL V/F COM REDUTOR DN 450 PN16 | UN | 42086.58
I5225 | SEIN-I5225 | REGISTRO GAVETA OVAL V/F COM REDUTOR DN 500 PN16 | UN | 43337.39
I5226 | SEIN-I5226 | REGISTRO GAVETA OVAL V/F COM REDUTOR DN 600 PN16 | UN | 58934.56
I5227 | SEIN-I5227 | REGISTRO GAVETA OVAL V/F COM REDUTOR DN 700 PN16 | UN | 78273.18
I5228 | SEIN-I5228 | REGISTRO GAVETA OVAL V/F COM REDUTOR DN 800 PN16 | UN | 93958.56
I5229 | SEIN-I5229 | REGISTRO GAVETA OVAL F/V COM REDUTOR DN 900 PN16 | UN | 104910.74
I5230 | SEIN-I5230 | REGISTRO GAVETA OVAL V/F COM REDUTOR DN 1000 PN16 | UN | 134563.64
I5232 | SEIN-I5232 | REGISTRO GAVETA OVAL V/F COM REDUTOR DN 350 PN25 | UN | 32994.97
I5233 | SEIN-I5233 | REGISTRO GAVETA OVAL V/F COM REDUTOR DN 400 PN25 | UN | 35883.86
I5234 | SEIN-I5234 | REGISTRO GAVETA OVAL V/F COM REDUTOR DN 450 PN25 | UN | 41736.24
I5235 | SEIN-I5235 | REGISTRO GAVETA OVAL V/F COM REDUTOR DN 500 PN25 | UN | 44670.68
I5236 | SEIN-I5236 | REGISTRO GAVETA OVAL V/F COM REDUTOR DN 600 PN25 | UN | 69186.02
I5237 | SEIN-I5237 | REGISTRO GAVETA OVAL V/F COM REDUTOR DN 700 PN25 | UN | 80150.44
I5238 | SEIN-I5238 | REGISTRO GAVETA OVAL V/F COM REDUTOR DN 800 PN25 | UN | 93217.64
I5239 | SEIN-I5239 | REGISTRO GAVETA OVAL V/F COM REDUTOR DN 900 PN25 | UN | 107205.58
I5240 | SEIN-I5240 | REGISTRO GAVETA OVAL V/F COM REDUTOR DN 1000 PN25 | UN | 130652.07
I5242 | SEIN-I5242 | REGISTRO GAVETA OVAL V/F REDUTOR/BY-PASS DN 350 PN10 | UN | 33148.5
I5243 | SEIN-I5243 | REGISTRO GAVETA OVAL V/F REDUTOR/BY-PASS DN 400 PN10 | UN | 35039.92
I5244 | SEIN-I5244 | REGISTRO GAVETA OVAL V/F REDUTOR/BY-PASS DN 450 PN10 | UN | 41655.62
I5245 | SEIN-I5245 | REGISTRO GAVETA OVAL V/F REDUTOR/BY-PASS DN 500 PN10 | UN | 48587.33
I5246 | SEIN-I5246 | REGISTRO GAVETA OVAL V/F REDUTOR/BY-PASS DN 600 PN10 | UN | 58964.41
I5247 | SEIN-I5247 | REGISTRO GAVETA OVAL V/F REDUTOR/BY-PASS DN 700 PN10 | UN | 77981.24
I5248 | SEIN-I5248 | REGISTRO GAVETA OVAL V/F REDUTOR/BY-PASS DN 800 PN10 | UN | 89685.8
I5249 | SEIN-I5249 | REGISTRO GAVETA OVAL V/F REDUTOR/BY-PASS DN 900 PN10 | UN | 107293.46
I5250 | SEIN-I5250 | REGISTRO GAVETA OVAL V/F REDUTOR/BY-PASS DN 1000 PN10 | UN | 131750.9
I5252 | SEIN-I5252 | REGISTRO GAVETA OVAL V/F REDUTOR/BY-PASS DN 350 PN16 | UN | 33372.73
I5253 | SEIN-I5253 | REGISTRO GAVETA OVAL V/F REDUTOR/BY-PASS DN 400 PN16 | UN | 35677.52
I5254 | SEIN-I5254 | REGISTRO GAVETA OVAL V/F REDUTOR/BY-PASS DN 450 PN16 | UN | 41483.73
I5255 | SEIN-I5255 | REGISTRO GAVETA OVAL V/F REDUTOR/BY-PASS DN 500 PN16 | UN | 43656.26
I5256 | SEIN-I5256 | REGISTRO GAVETA OVAL V/F REDUTOR/BY-PASS DN 600 PN16 | UN | 59371.63
I5257 | SEIN-I5257 | REGISTRO GAVETA. OVAL V/F REDUTOR/BY-PASS DN 700 PN16 | UN | 79022.11
I5258 | SEIN-I5258 | REGISTRO GAVETA OVAL V/F REDUTOR/BY-PASS DN 800 PN16 | UN | 93938.4
I5259 | SEIN-I5259 | REGISTRO GAVETA OVAL V/F REDUTOR/BY-PASS DN 900 PN16 | UN | 108545.01
I5260 | SEIN-I5260 | REGISTRO GAVETA OVAL V/F REDUTOR/BY-PASS DN 1000 PN16 | UN | 132867.79
I5262 | SEIN-I5262 | REGISTRO GAVETA OVAL V/F REDUTOR/BY-PASS DN 350 PN25 | UN | 33698.23
I5263 | SEIN-I5263 | REGISTRO GAVETA OVAL V/F REDUTOR/BY-PASS DN 400 PN25 | UN | 36196.22
I5264 | SEIN-I5264 | REGISTRO GAVETA OVAL V/F REDUTOR/BY-PASS DN 450 PN25 | UN | 42012.75
I5265 | SEIN-I5265 | REGISTRO GAVETA OVAL V/F REDUTOR/BY-PASS DN 500 PN25 | UN | 51774.92
I5266 | SEIN-I5266 | REGISTRO GAVETA OVAL V/F REDUTOR/BY-PASS DN 600 PN25 | UN | 69503.39
I5267 | SEIN-I5267 | REGISTRO GAVETA OVAL V/F REDUTOR/BY-PASS DN 700 PN25 | UN | 86212.97
I5268 | SEIN-I5268 | REGISTRO GAVETA OVAL V/F REDUTOR/BY-PASS DN 800 PN25 | UN | 96291.45
I5269 | SEIN-I5269 | REGISTRO GAVETA. OVAL V/F REDUTOR/BY-PASS DN 900 PN25 | UN | 108233.6
I5270 | SEIN-I5270 | REGISTRO GAVETA OVAL V/F REDUTOR/BY-PASS DN 1000 PN25 | UN | 142185.67
I5271 | SEIN-I5271 | REGISTRO GAVETA OVAL BOLSA/VOLANTE DN 250 PN10/16 | UN | 2963.46
I5272 | SEIN-I5272 | REGISTRO GAVETA OVAL BOLSA/VOLANTE DN 300 PN10/16 | UN | 3903.38
I5273 | SEIN-I5273 | REGISTRO GAVETA OVAL BOLSA/VOLANTE DN 350 PN10/16 | UN | 23380.36
I5274 | SEIN-I5274 | REGISTRO GAVETA OVAL BOLSA/VOLANTE DN 400 PN10/16 | UN | 27363.38
I5275 | SEIN-I5275 | REGISTRO GAVETA OVAL BOLSA/VOLANTE DN 450 PN10/16 | UN | 33683.16
I5276 | SEIN-I5276 | REGISTRO GAVETA OVAL BOLSA/VOLANTE DN 500 PN10/16 | UN | 35978.09
I5277 | SEIN-I5277 | REGISTRO GAVETA OVAL BOLSA/VOLANTE DN 600 PN10/16 | UN | 51119.96
I5278 | SEIN-I5278 | REGISTRO GAVETA OVAL B/V COM BY-PASS DN 250 PN10/16 | UN | 3491.09
I5279 | SEIN-I5279 | REGISTRO GAVETA OVAL B/V COM BY-PASS DN 300 PN10/16 | UN | 4425.11
I5280 | SEIN-I5280 | REGISTRO GAVETA OVAL B/V COM BY-PASS DN 350 PN10/16 | UN | 23864.14
I5281 | SEIN-I5281 | REGISTRO GAVETA OVAL B/V COM BY-PASS DN 400 PN10/16 | UN | 28330.91
I5282 | SEIN-I5282 | REGISTRO GAVETA OVAL B/V COM BY-PASS DN 450 PN10/16 | UN | 34722.95
I5283 | SEIN-I5283 | REGISTRO GAVETA OVAL B/V COM BY-PASS DN 500 PN10/16 | UN | 36715.1
I5284 | SEIN-I5284 | REGISTRO GAVETA OVAL B/V COM BY-PASS DN 600 PN10/16 | UN | 52785.75
I5286 | SEIN-I5286 | REGISTRO GAVETA OVAL B/V MEC/REDUTOR DN 350 PN10/16 | UN | 31309.79
I5287 | SEIN-I5287 | REGISTRO GAVETA OVAL B/V MEC/REDUTOR DN 400 PN10/16 | UN | 34168.03
I5288 | SEIN-I5288 | REGISTRO GAVETA OVAL B/V MEC/REDUTOR DN 450 PN10/16 | UN | 40105.42
I5289 | SEIN-I5289 | REGISTRO GAVETA OVAL B/V MEC/REDUTOR DN 500 PN10/16 | UN | 42161.66
I5290 | SEIN-I5290 | REGISTRO GAVETA OVAL B/V MEC/REDUTOR DN 600 PN10/16 | UN | 57867.6
I5292 | SEIN-I5292 | REGISTRO GAVETA OVAL B/V REDUTOR/BY-PASS DN 350 PN10/16 | UN | 31626.75
I5293 | SEIN-I5293 | REGISTRO GAVETA OVAL B/V REDUTOR/BY-PASS DN 400 PN10/16 | UN | 35029.76
I5294 | SEIN-I5294 | REGISTRO GAVETA OVAL B/V REDUTOR/BY-PASS DN 450 PN10/16 | UN | 40962.03
I5295 | SEIN-I5295 | REGISTRO GAVETA OVAL B/V REDUTOR/BY-PASS DN 500 PN10/16 | UN | 50069.46
I5296 | SEIN-I5296 | REGISTRO GAVETA OVAL B/V REDUTOR/BY-PASS DN 600 PN10/16 | UN | 59095.39
I5297 | SEIN-I5297 | REGISTRO FLANGE/CABEÇOTE DN 200 PN10 | UN | 2077.17
I5298 | SEIN-I5298 | REGISTRO FLANGE/CABEÇOTE DN 250 PN10 | UN | 3241.94
I5299 | SEIN-I5299 | REGISTRO FLANGE/CABEÇOTE DN 300 PN10 | UN | 6280.35
I5300 | SEIN-I5300 | REGISTRO FLANGE/CABEÇOTE DN 350 PN10 | UN | 8100.33
I5301 | SEIN-I5301 | REGISTRO FLANGE/CABEÇOTE DN 400 PN10 | UN | 17733.81
I5302 | SEIN-I5302 | REGISTRO FLANGE/CABEÇOTE DN 450 PN10 | UN | 28366.23
I5303 | SEIN-I5303 | REGISTRO FLANGE/CABEÇOTE DN 500 PN10 | UN | 33593.65
I5304 | SEIN-I5304 | REGISTRO FLANGE/CABEÇOTE DN 600 PN10 | UN | 43957.25
I5305 | SEIN-I5305 | REGISTRO FLANGE/CABEÇOTE DN 50 PN16 | UN | 497.58
I5306 | SEIN-I5306 | REGISTRO FLANGE/CABEÇOTE DN 75 PN16 | UN | 659.87
I5307 | SEIN-I5307 | REGISTRO FLANGE/CABEÇOTE DN 100 PN16 | UN | 711.38
I5308 | SEIN-I5308 | REGISTRO FLANGE/CABEÇOTE DN 150 PN16 | UN | 1357.55
I5309 | SEIN-I5309 | REGISTRO FLANGE/CABEÇOTE DN 200 PN16 | UN | 2079.27
I5310 | SEIN-I5310 | REGISTRO FLANGE/CABEÇOTE C/ BY-PASS DN 350 PN10 | UN | 21895.18
I5311 | SEIN-I5311 | REGISTRO FLANGE/CABEÇOTE C/ BY-PASS DN 400 PN10 | UN | 24986.49
I5312 | SEIN-I5312 | REGISTRO FLANGE/CABEÇOTE C/ BY-PASS DN 450 PN10 | UN | 28689.79
I5313 | SEIN-I5313 | REGISTRO FLANGE/CABEÇOTE C/ BY-PASS DN 500 PN10 | UN | 33857.69
I5314 | SEIN-I5314 | REGISTRO FLANGE/CABEÇOTE C/ BY-PASS DN 600 PN10 | UN | 44551.13
I5315 | SEIN-I5315 | REGISTRO CABEÇOTE/FLANGE C/REDUTOR DN 350 PN10 | UN | 31436.4
I5316 | SEIN-I5316 | REGISTRO CABEÇOTE/FLANGE C/REDUTOR DN 400 PN10 | UN | 34264.26
I5317 | SEIN-I5317 | REGISTRO CABEÇOTE/FLANGE C/REDUTOR DN 450 PN10 | UN | 41010.65
I5318 | SEIN-I5318 | REGISTRO CABEÇOTE/FLANGE C/REDUTOR DN 500 PN10 | UN | 43067.06
I5319 | SEIN-I5319 | REGISTRO CABEÇOTE/FLANGE C/REDUTOR DN 600 PN10 | UN | 58375.54
I5320 | SEIN-I5320 | REGISTRO FLANGE/CABEÇOTE C/ BY-PASS E REDUTOR DN 350 PN10 | UN | 28792.59
I5321 | SEIN-I5321 | REGISTRO FLANGE/CABEÇOTE C/ BY-PASS E REDUTOR DN 400 PN10 | UN | 35019.04
I5322 | SEIN-I5322 | REGISTRO FLANGE/CABEÇOTE C/ BY-PASS E REDUTOR DN 450 PN10 | UN | 41844.12
I5323 | SEIN-I5323 | REGISTRO FLANGE/CABEÇOTE C/ BY-PASS E REDUTOR DN 500 PN10 | UN | 48307.3
I5324 | SEIN-I5324 | REGISTRO FLANGE/CABEÇOTE C/ BY-PASS E REDUTOR DN 600 PN10 | UN | 58624.67
I5325 | SEIN-I5325 | REGISTRO VOLANTE E FLANGE DN 50 PN16 | UN | 516.01
I5326 | SEIN-I5326 | REGISTRO VOLANTE E FLANGE DN 75 PN16 | UN | 682.92
I5327 | SEIN-I5327 | REGISTRO VOLANTE E FLANGE DN 100 PN16 | UN | 765.65
I5328 | SEIN-I5328 | REGISTRO VOLANTE E FLANGE DN 150 PN16 | UN | 1556.32
I5329 | SEIN-I5329 | REGISTRO VOLANTE E FLANGE DN 200 PN16 | UN | 2162.63
I5330 | SEIN-I5330 | REGISTRO GAVETA OVAL CABEÇOTE E FLANGE DN 200 PN10 | UN | 1889.16
I5331 | SEIN-I5331 | REGISTRO GAVETA OVAL CABEÇOTE E FLANGE DN 250 PN10 | UN | 3019.47
I5332 | SEIN-I5332 | REGISTRO GAVETA OVAL CABEÇOTE E FLANGE DN 300 PN10 | UN | 3990.05
I5333 | SEIN-I5333 | REGISTRO GAVETA OVAL CABEÇOTE E FLANGE DN 350 PN10 | UN | 22939.26
I5334 | SEIN-I5334 | REGISTRO GAVETA OVAL CABEÇOTE E FLANGE DN 400 PN10 | UN | 26838.93
I5335 | SEIN-I5335 | REGISTRO GAVETA OVAL CABEÇOTE E FLANGE DN 450 PN10 | UN | 33861.82
I5336 | SEIN-I5336 | REGISTRO GAVETA. OVAL CABEÇOTE E FLANGE DN 500 PN10 | UN | 35412.3
I5337 | SEIN-I5337 | REGISTRO GAVETA OVAL CABEÇOTE E FLANGE DN 600 PN10 | UN | 51055.99
I5338 | SEIN-I5338 | REGISTRO GAVETA OVAL CABEÇOTE E FLANGE DN 700 PN10 | UN | 69675.85
I5339 | SEIN-I5339 | REGISTRO GAVETA OVAL CABEÇOTE E FLANGE DN 800 PN10 | UN | 80684.66
I5340 | SEIN-I5340 | REGISTRO GAVETA OVAL CABEÇOTE E FLANGE DN 900 PN10 | UN | 99100.73
I5341 | SEIN-I5341 | REGISTRO GAVETA OVAL CABEÇOTE E FLANGE DN 1000 PN10 | UN | 119179.64
I5342 | SEIN-I5342 | REGISTRO GAVETA OVAL CABEÇOTE E FLANGE DN 75 PN16 | UN | 794.18
I5343 | SEIN-I5343 | REGISTRO GAVETA OVAL CABEÇOTE E FLANGE DN 100 PN16 | UN | 1149.91
I5344 | SEIN-I5344 | REGISTRO GAVETA OVAL CABEÇOTE E FLANGE DN 150 PN16 | UN | 1547.44
I5345 | SEIN-I5345 | REGISTRO GAVETA OVAL CABEÇOTE E FLANGE DN 200 PN16 | UN | 2025.64
I5346 | SEIN-I5346 | REGISTRO GAVETA. OVAL CABEÇOTE E FLANGE DN 250 PN16 | UN | 3311.23
I5347 | SEIN-I5347 | REGISTRO GAVETA OVAL CABEÇOTE E FLANGE DN 300 PN16 | UN | 4403.33
I5348 | SEIN-I5348 | REGISTRO GAVETA OVAL CABEÇOTE E FLANGE DN 350 PN16 | UN | 23155.69
I5349 | SEIN-I5349 | REGISTRO GAVETA OVAL CABEÇOTE E FLANGE DN 400 PN16 | UN | 27599.62
I5350 | SEIN-I5350 | REGISTRO GAVETA OVAL CABEÇOTE E FLANGE DN 450 PN16 | UN | 34260.68
I5351 | SEIN-I5351 | REGISTRO GAVETA OVAL CABEÇOTE E FLANGE DN 500 PN16 | UN | 35739.28
I5352 | SEIN-I5352 | REGISTRO GAVETA OVAL CABEÇOTE E FLANGE DN 600 PN16 | UN | 51889.06
I5353 | SEIN-I5353 | REGISTRO GAVETA OVAL CABEÇOTE E FLANGE DN 700 PN16 | UN | 70488.68
I5354 | SEIN-I5354 | REGISTRO GAVETA OVAL CABEÇOTE E FLANGE DN 800 PN16 | UN | 84972.56
I5355 | SEIN-I5355 | REGISTRO GAVETA OVAL CABEÇOTE E FLANGE DN 900 PN16 | UN | 96600.43
I5356 | SEIN-I5356 | REGISTRO GAVETA OVAL CABEÇOTE E FLANGE DN 1000 PN16 | UN | 120626.47
I5373 | SEIN-I5373 | REGISTRO GAVETA OVAL C/F E BY-PASS DN 250 PN10 | UN | 3685.97
I5374 | SEIN-I5374 | REGISTRO GAVETA OVAL C/F E BY-PASS DN 300 PN10 | UN | 4638.36
I5375 | SEIN-I5375 | REGISTRO GAVETA OVAL C/F E BY-PASS DN 350 PN10 | UN | 23408.34
I5376 | SEIN-I5376 | REGISTRO GAVETA OVAL C/F E BY-PASS DN 400 PN10 | UN | 27272.66
I5377 | SEIN-I5377 | REGISTRO GAVETA OVAL C/F E BY-PASS DN 450 PN10 | UN | 34447.2
I5378 | SEIN-I5378 | REGISTRO GAVETA OVAL C/F E BY-PASS DN 500 PN10 | UN | 36304.04
I5379 | SEIN-I5379 | REGISTRO GAVETA OVAL C/F E BY-PASS DN 600 PN10 | UN | 51685.01
I5380 | SEIN-I5380 | REGISTRO GAVETA OVAL C/F E BY-PASS DN 700 PN10 | UN | 71617.94
I5381 | SEIN-I5381 | REGISTRO GAVETA OVAL C/F E BY-PASS DN 800 PN10 | UN | 81718.58
I5382 | SEIN-I5382 | REGISTRO GAVETA OVAL C/F E BY-PASS DN 900 PN10 | UN | 100923.06
I5383 | SEIN-I5383 | REGISTRO GAVETA OVAL C/F E BY-PASS DN 1000 PN10 | UN | 122252.66
I5384 | SEIN-I5384 | REGISTRO GAVETA OVAL C/F E BY-PASS DN 250 PN16 | UN | 3663.45
I5385 | SEIN-I5385 | REGISTRO GAVETA OVAL C/F E BY-PASS DN 300 PN16 | UN | 4693.62
I5386 | SEIN-I5386 | REGISTRO GAVETA OVAL C/F E BY-PASS DN 350 PN16 | UN | 25993.4
I5387 | SEIN-I5387 | REGISTRO GAVETA OVAL C/F E BY-PASS DN 400 PN16 | UN | 28354.68
I5388 | SEIN-I5388 | REGISTRO GAVETA OVAL C/F E BY-PASS DN 450 PN16 | UN | 34743.29
I5389 | SEIN-I5389 | REGISTRO GAVETA OVAL C/F E BY-PASS DN 500 PN16 | UN | 36092.44
I5390 | SEIN-I5390 | REGISTRO GAVETA OVAL C/F E BY-PASS DN 600 PN16 | UN | 52213.37
I5391 | SEIN-I5391 | REGISTRO GAVETA OVAL C/F E BY-PASS DN 700 PN16 | UN | 72390.86
I5392 | SEIN-I5392 | REGISTRO GAVETA OVAL C/F E BY-PASS DN 800 PN16 | UN | 87521.75
I5393 | SEIN-I5393 | REGISTRO GAVETA OVAL C/F E BY-PASS DN 900 PN16 | UN | 97866.88
I5394 | SEIN-I5394 | REGISTRO GAVETA OVAL C/F E BY-PASS DN 1000 PN16 | UN | 123655.65
I5395 | SEIN-I5395 | REGISTRO GAVETA OVAL C/F E BY-PASS DN 250 PN25 | UN | 3883.37
I5396 | SEIN-I5396 | REGISTRO GAVETA OVAL C/F E BY-PASS DN 300 PN25 | UN | 4756.66
I5397 | SEIN-I5397 | REGISTRO GAVETA OVAL C/F E BY-PASS DN 350 PN25 | UN | 23794.79
I5398 | SEIN-I5398 | REGISTRO GAVETA OVAL C/F E BY-PASS DN 400 PN25 | UN | 28329.15
I5399 | SEIN-I5399 | REGISTRO GAVETA OVAL C/F E BY-PASS DN 450 PN25 | UN | 34876.85
I5400 | SEIN-I5400 | REGISTRO GAVETA OVAL C/F E BY-PASS DN 500 PN25 | UN | 44111.08
I5401 | SEIN-I5401 | REGISTRO GAVETA OVAL C/F E BY-PASS DN 600 PN25 | UN | 61476.11
I5402 | SEIN-I5402 | REGISTRO GAVETA OVAL C/F E BY-PASS DN 700 PN25 | UN | 73896.12
I5403 | SEIN-I5403 | REGISTRO GAVETA OVAL C/F E BY-PASS DN 800 PN25 | UN | 83782.63
I5404 | SEIN-I5404 | REGISTRO GAVETA OVAL C/F E BY-PASS DN 900 PN25 | UN | 103831.33
I5405 | SEIN-I5405 | REGISTRO GAVETA OVAL C/F E BY-PASS DN 1000 PN25 | UN | 132234.29
I5407 | SEIN-I5407 | REGISTRO GAVETA OVAL C/F E MEC/REDUTOR DN 350 PN10 | UN | 31436.41
I5408 | SEIN-I5408 | REGISTRO GAVETA OVAL C/F E MEC/REDUTOR DN 400 PN10 | UN | 34264.27
I5409 | SEIN-I5409 | REGISTRO GAVETA OVAL C/F E MEC/REDUTOR DN 450 PN10 | UN | 41010.64
I5410 | SEIN-I5410 | REGISTRO GAVETA OVAL C/F E MEC/REDUTOR DN 500 PN10 | UN | 43067.06
I5411 | SEIN-I5411 | REGISTRO GAVETA OVAL C/F E MEC/REDUTOR DN 600 PN10 | UN | 58375.54
I5412 | SEIN-I5412 | REGISTRO GAVETA OVAL C/F E MEC/REDUTOR DN 700 PN10 | UN | 77809.25
I5413 | SEIN-I5413 | REGISTRO GAVETA OVAL C/F E MEC/REDUTOR DN 800 PN10 | UN | 89010.5
I5414 | SEIN-I5414 | REGISTRO GAVETA OVAL C/F E MEC/REDUTOR DN 900 PN10 | UN | 104997.17
I5415 | SEIN-I5415 | REGISTRO GAVETA OVAL C/F E MEC/REDUTOR DN 1000 PN10 | UN | 128838.62
I5417 | SEIN-I5417 | REGISTRO GAVETA OVAL C/F E MEC/REDUTOR DN 350 PN16 | UN | 32774.68
I5418 | SEIN-I5418 | REGISTRO GAVETA OVAL C/F E MEC/REDUTOR DN 400 PN16 | UN | 35628.29
I5419 | SEIN-I5419 | REGISTRO GAVETA OVAL C/F E MEC/REDUTOR DN 450 PN16 | UN | 41700.11
I5420 | SEIN-I5420 | REGISTRO GAVETA OVAL C/F E MEC/REDUTOR DN 500 PN16 | UN | 43234.85
I5421 | SEIN-I5421 | REGISTRO GAVETA OVAL C/F E MEC/REDUTOR DN 600 PN16 | UN | 58838.77
I5422 | SEIN-I5422 | REGISTRO GAVETA OVAL C/F E MEC/REDUTOR DN 700 PN16 | UN | 78304.4
I5423 | SEIN-I5423 | REGISTRO GAVETA OVAL C/F E MEC/REDUTOR DN 800 PN16 | UN | 93867.73
I5424 | SEIN-I5424 | REGISTRO GAVETA OVAL C/F E MEC/REDUTOR DN 900 PN16 | UN | 103806.53
I5425 | SEIN-I5425 | REGISTRO GAVETA OVAL C/F E MEC/REDUTOR DN 1000 PN16 | UN | 134331.02
I5427 | SEIN-I5427 | REGISTRO GAVETA OVAL C/F E MEC/REDUTOR DN 350 PN25 | UN | 31878.08
I5428 | SEIN-I5428 | REGISTRO GAVETA OVAL C/F E MEC/REDUTOR DN 400 PN25 | UN | 35333.82
I5429 | SEIN-I5429 | REGISTRO GAVETA OVAL C/F E MEC/REDUTOR DN 450 PN25 | UN | 41669.93
I5430 | SEIN-I5430 | REGISTRO GAVETA OVAL C/F E MEC/REDUTOR DN 500 PN25 | UN | 44605.93
I5431 | SEIN-I5431 | REGISTRO GAVETA OVAL C/F E MEC/REDUTOR DN 600 PN25 | UN | 69124.45
I5432 | SEIN-I5432 | REGISTRO GAVETA OVAL C/F E MEC/REDUTOR DN 700 PN25 | UN | 80152.25
I5433 | SEIN-I5433 | REGISTRO GAVETA OVAL C/F E MEC/REDUTOR DN 800 PN25 | UN | 93338.26
I5434 | SEIN-I5434 | REGISTRO GAVETA OVAL C/F E MEC/REDUTOR DN 900 PN25 | UN | 106125.02
I5435 | SEIN-I5435 | REGISTRO GAVETA OVAL C/F E MEC/REDUTOR DN 1000 PN25 | UN | 129820.99
I5436 | SEIN-I5436 | REGISTRO GAV. OVAL C/ CABEÇOTE/FLANGE DN 50 PN25 | UN | 6606.19
I5437 | SEIN-I5437 | REGISTRO GAV. OVAL C/ CABEÇOTE/FLANGE DN 75 PN25 | UN | 6546.38
I5438 | SEIN-I5438 | REGISTRO GAV. OVAL C/ CABEÇOTE/FLANGE DN 100 PN25 | UN | 8999.18
I5439 | SEIN-I5439 | REGISTRO GAV. OVAL C/ CABEÇOTE/FLANGE DN 150 PN25 | UN | 10796.82
I5440 | SEIN-I5440 | REGISTRO GAV. OVAL C/ CABEÇOTE/FLANGE DN 200 PN25 | UN | 12772.01
I5441 | SEIN-I5441 | REGISTRO GAV. OVAL C/ CABEÇOTE/FLANGE DN 250 PN25 | UN | 18390.7
I5442 | SEIN-I5442 | REGISTRO GAV. OVAL C/ CABEÇOTE/FLANGE DN 300 PN25 | UN | 19330.87
I5443 | SEIN-I5443 | REGISTRO GAV. OVAL C/ CABEÇOTE/FLANGE DN 350 PN25 | UN | 23219.78
I5444 | SEIN-I5444 | REGISTRO GAV. OVAL C/ CABEÇOTE/FLANGE DN 400 PN25 | UN | 27102.86
I5445 | SEIN-I5445 | REGISTRO GAV. OVAL C/ CABEÇOTE/FLANGE DN 450 PN25 | UN | 34222.55
I5446 | SEIN-I5446 | REGISTRO GAV. OVAL C/ CABEÇOTE/FLANGE DN 500 PN25 | UN | 36824.59
I5447 | SEIN-I5447 | REGISTRO GAV. OVAL C/ CABEÇOTE/FLANGE DN 600 PN25 | UN | 55651.34
I5448 | SEIN-I5448 | REGISTRO GAV, OVAL C/ CABEÇOTE/FLANGE DN 700 PN25 | UN | 72228.58
I5449 | SEIN-I5449 | REGISTRO GAV. OVAL C/ CABEÇOTE/FLANGE DN 800 PN25 | UN | 82369.98
I5450 | SEIN-I5450 | REGISTRO GAV. OVAL C/ CABEÇOTE/FLANGE DN 900 PN25 | UN | 98418.06
I5451 | SEIN-I5451 | REGISTRO GAV. OVAL C/ CABEÇOTE/FLANGE DN 1000 PN25 | UN | 122423.96
I5608 | SEIN-I5608 | VALVULA BORBOLETA COM BOIA DN 200 | UN | 3345.55
I5609 | SEIN-I5609 | VALVULA BORBOLETA COM BOIA DN 250 | UN | 4514.74
I5610 | SEIN-I5610 | VALVULA BORBOLETA COM BOIA DN 300 | UN | 6714.23
I5611 | SEIN-I5611 | VALVULA DE PE C/ CRIVO COM FLANGE DN 200 PN10 | UN | 933.64
I5612 | SEIN-I5612 | VALVULA DE PE C/ CRIVO COM FLANGE DN 250 PN10 | UN | 1586.19
I5613 | SEIN-I5613 | VALVULA DE PE C/ CRIVO COM FLANGE DN 300 PN10 | UN | 2086.71
I5614 | SEIN-I5614 | VALVULA DE PE C/ CRIVO COM FLANGE DN 350 PN10 | UN | 6920.55
I5615 | SEIN-I5615 | VALVULA DE PE C/ CRIVO COM FLANGE DN 400 PN10 | UN | 6989.85
I5616 | SEIN-I5616 | VALVULA DE PE C/ CRIVO COM FLANGE DN 450 PN10 | UN | 9902.24
I5617 | SEIN-I5617 | VALVULA DE PE C/ CRIVO COM FLANGE DN 500 PN10 | UN | 10086.29
I5618 | SEIN-I5618 | VALVULA DE PE C/ CRIVO COM FLANGE DN 600 PN10 | UN | 13182.07
I5619 | SEIN-I5619 | VALVULA DE PE C/ CRIVO COM FLANGE DN 75 PN16 | UN | 512.45
I5620 | SEIN-I5620 | VALVULA DE PE C/ CRIVO COM FLANGE DN 100 PN16 | UN | 606.39
I5621 | SEIN-I5621 | VALVULA DE PE C/ CRIVO COM FLANGE DN 150 PN16 | UN | 706.49
I5622 | SEIN-I5622 | VALVULA DE PE C/ CRIVO COM FLANGE DN 200 PN16 | UN | 1026.99
I5623 | SEIN-I5623 | VALVULA DE PE C/ CRIVO COM FLANGE DN 250 PN16 | UN | 1744.83
I5624 | SEIN-I5624 | VALVULA DE PE C/ CRIVO COM FLANGE DN 300 PN16 | UN | 2295.36
I5625 | SEIN-I5625 | VALVULA DE PE C/ CRIVO COM FLANGE DN 350 PN16 | UN | 7612.51
I5626 | SEIN-I5626 | VALVULA DE PE C/ CRIVO COM FLANGE DN 400 PN16 | UN | 7688.84
I5627 | SEIN-I5627 | VALVULA DE PE C/ CRIVO COM FLANGE DN 450 PN16 | UN | 10914.8
I5628 | SEIN-I5628 | VALVULA DE PE C/ CRIVO COM FLANGE DN 500 PN16 | UN | 11128.58
I5629 | SEIN-I5629 | VALVULA DE PE C/ CRIVO COM FLANGE DN 600 PN16 | UN | 14549.37
I5630 | SEIN-I5630 | VALVULA DE PE C/CRIVO PORT. DUPLA FLANGE DN 200 PN10 | UN | 1191.96
I5631 | SEIN-I5631 | VALVULA DE PE C/CRIVO PORT. DUPLA FLANGE DN 250 PN10 | UN | 2020.28
I5632 | SEIN-I5632 | VALVULA DE PE C/CRIVO PORT. DUPLA FLANGE DN 300 PN10 | UN | 26323.69
I5633 | SEIN-I5633 | VALVULA DE PE C/CRIVO PORT. DUPLA FLANGE DN 350 PN10 | UN | 5785.5
I5634 | SEIN-I5634 | VALVULA DE PE C/CRIVO PORT. DUPLA FLANGE DN 400 PN10 | UN | 5913.8
I5635 | SEIN-I5635 | VALVULA DE PE C/CRIVO PORT. DUPLA FLANGE DN 450 PN10 | UN | 6173.53
I5636 | SEIN-I5636 | VALVULA DE PE C/CRIVO PORT. DUPLA FLANGE DN 500 PN10 | UN | 6872.87
I5637 | SEIN-I5637 | VALVULA DE PE C/CRIVO PORT. DUPLA FLANGE DN 600 PN10 | UN | 9007.06
I5638 | SEIN-I5638 | VALVULA DE PE C/CRIVO PORT. DUPLA FLANGE DN 75 PN16 | UN | 621.66
I5639 | SEIN-I5639 | VALVULA DE PE C/CRIVO PORT. DUPLA FLANGE DN 100 PN16 | UN | 770.01
I5640 | SEIN-I5640 | VALVULA DE PE C/CRIVO PORT. DUPLA FLANGE DN 150 PN16 | UN | 900.29
I5641 | SEIN-I5641 | VALVULA DE PE C/CRIVO PORT. DUPLA FLANGE DN 200 PN16 | UN | 1311.16
I5642 | SEIN-I5642 | VALVULA DE PE C/CRIVO PORT. DUPLA FLANGE DN 250 PN16 | UN | 2222.31
I5643 | SEIN-I5643 | VALVULA DE PE C/CRIVO PORT. DUPLA FLANGE DN 300 PN16 | UN | 2886.04
I5644 | SEIN-I5644 | VALVULA DE PE C/CRIVO PORT. DUPLA FLANGE DN 350 PN16 | UN | 6364.05
I5645 | SEIN-I5645 | VALVULA DE PE C/CRIVO PORT. DUPLA FLANGE DN 400 PN16 | UN | 6505.18
I5646 | SEIN-I5646 | VALVULA DE PE C/CRIVO PORT. DUPLA FLANGE DN 450 PN16 | UN | 6812.57
I5647 | SEIN-I5647 | VALVULA DE PE C/CRIVO PORT. DUPLA FLANGE DN 500 PN16 | UN | 7475.74
I5648 | SEIN-I5648 | VALVULA DE PE C/CRIVO PORT. DUPLA FLANGE DN 600 PN16 | UN | 9887.27
I5649 | SEIN-I5649 | VALVULA DE PÉ COM CRIVO EM BRONZE 2" | UN | 134.4
I5650 | SEIN-I5650 | VALVULA DE PÉ COM CRIVO EM BRONZE 3" | UN | 313.6
I5651 | SEIN-I5651 | VALVULA RETENÇÃO PORT. DUPLA FLANGE DN 450 PN10 | UN | 4440.56
I5652 | SEIN-I5652 | VALVULA RETENÇÃO PORT. DUPLA FLANGE DN 500 PN10 | UN | 5834.6
I5653 | SEIN-I5653 | VALVULA RETENÇÃO PORT. DUPLA FLANGE DN 600 PN10 | UN | 8435.53
I5654 | SEIN-I5654 | VALVULA RETENÇÃO PORT. DUPLA FLANGE DN 200 PN16 | UN | 763.24
I5655 | SEIN-I5655 | VALVULA RETENÇÃO PORT. DUPLA FLANGE DN 250 PN16 | UN | 1172.55
I5656 | SEIN-I5656 | VALVULA RETENÇÃO PORT. DUPLA FLANGE DN 300 PN16 | UN | 1817.09
I5657 | SEIN-I5657 | VALVULA RETENÇÃO PORT. DUPLA FLANGE DN 350 PN16 | UN | 2736.6
I5658 | SEIN-I5658 | VALVULA RETENÇÃO PORT. DUPLA FLANGE DN 400 PN16 | UN | 3570.25
I5659 | SEIN-I5659 | VALVULA RETENÇÃO PORT. DUPLA FLANGE DN 450 PN16 | UN | 4462.22
I5660 | SEIN-I5660 | VALVULA RETENÇÃO PORT. DUPLA FLANGE DN 500 PN16 | UN | 5857.4
I5661 | SEIN-I5661 | VALVULA RETENÇÃO PORT. DUPLA FLANGE DN 600 PN16 | UN | 8536.33
I5662 | SEIN-I5662 | VALVULA RETENÇÃO PORT. DUPLA FLANGE DN 700 PN16 | UN | 16244.21
I5663 | SEIN-I5663 | VALVULA RETENÇÃO PORT. DUPLA FLANGE DN 800 PN16 | UN | 26712.2
I5664 | SEIN-I5664 | VALVULA RETENÇÃO PORT. DUPLA FLANGE DN 900 PN16 | UN | 39466.27
I5665 | SEIN-I5665 | VALVULA RETENÇÃO PORT. DUPLA FLANGE DN 1000 PN16 | UN | 55073.24
I5666 | SEIN-I5666 | VALVULA RETENÇÃO PORT. DUPLA FLANGE DN 1200 PN16 | UN | 110781.81
I5667 | SEIN-I5667 | VALVULA RETENÇÃO PORT. DUPLA FLANGE DN 50 PN25 | UN | 482.5
I5668 | SEIN-I5668 | VALVULA RETENÇÃO PORT. DUPLA FLANGE DN 75 PN25 | UN | 676
I5669 | SEIN-I5669 | VALVULA RETENÇÃO PORT. DUPLA FLANGE DN 100 PN25 | UN | 720.5
I5670 | SEIN-I5670 | VALVULA RETENÇÃO PORT. DUPLA FLANGE DN 150 PN25 | UN | 1744.5
I5671 | SEIN-I5671 | VALVULA RETENÇÃO PORT. DUPLA FLANGE DN 200 PN25 | UN | 1991.62
I5672 | SEIN-I5672 | VALVULA RETENÇÃO PORT. DUPLA FLANGE DN 250 PN25 | UN | 2669.51
I5673 | SEIN-I5673 | VALVULA RETENÇÃO PORT. DUPLA FLANGE DN 300 PN25 | UN | 4624
I5674 | SEIN-I5674 | VALVULA RETENÇÃO PORT. DUPLA FLANGE DN 350 PN25 | UN | 8442.4
I5675 | SEIN-I5675 | VALVULA RETENÇÃO PORT. DUPLA FLANGE DN 400 PN25 | UN | 13915.79
I5676 | SEIN-I5676 | VÁLVULA RETENÇÃO PORT. DUPLA FLANGE DN 450 PN25 | UN | 17423.72
I5677 | SEIN-I5677 | VALVULA RETENÇÃO PORT. DUPLA FLANGE DN 500 PN25 | UN | 23124.11
I5678 | SEIN-I5678 | VALVULA RETENÇÃO PORT. DUPLA FLANGE DN 600 PN25 | UN | 30483.19
I5679 | SEIN-I5679 | VALV.RET. PORT. UNICA FLANGE C/BY-PASS DN 200 PN10 | UN | 2483
I5680 | SEIN-I5680 | VALV.RET. PORT. UNICA FLANGE C/BY-PASS DN 250 PN10 | UN | 4022
I5681 | SEIN-I5681 | VALV.RET. PORT. UNICA FLANGE C/BY-PASS DN 300 PN10 | UN | 5966
I5683 | SEIN-I5683 | VALV.RET. PORT. UNICA FLANGE C/BY-PASS DN 400 PN10 | UN | 8524
I5687 | SEIN-I5687 | VALV.RET. PORT. UNICA FLANGE C/BY-PASS DN 50 PN16 | UN | 611
I5688 | SEIN-I5688 | VALV.RET. PORT. UNICA FLANGE C/BY-PASS DN 75 PN16 | UN | 736
I5689 | SEIN-I5689 | VALV.RET. PORT. UNICA FLANGE C/BY-PASS DN 100 PN16 | UN | 833
I5690 | SEIN-I5690 | VALV.RET. PORT. UNICA FLANGE C/BY-PASS DN 150 PN16 | UN | 1675
I5691 | SEIN-I5691 | VALV.RET. PORT. UNICA FLANGE C/BY-PASS DN 200 PN16 | UN | 2483
I5692 | SEIN-I5692 | VALV.RET. PORT. UNICA FLANGE C/BY-PASS DN 250 PN16 | UN | 4022
I5693 | SEIN-I5693 | VALV.RET. PORT. UNICA FLANGE C/BY-PASS DN 300 PN16 | UN | 8254
I5695 | SEIN-I5695 | VALV.RET. PORT. UNICA FLANGE C/BY-PASS DN 400 PN16 | UN | 8524
I5699 | SEIN-I5699 | VALV.RET.PORT. UNICA SIMPLES EXTREM.FF DN 200 PN10 | UN | 2466.33
I5700 | SEIN-I5700 | VALV.RET.PORT. UNICA SIMPLES EXTREM.FF DN 250 PN10 | UN | 3818.31
I5701 | SEIN-I5701 | VALV.RET.PORT. UNICA SIMPLES EXTREM.FF DN 300 PN10 | UN | 5780.22
I5703 | SEIN-I5703 | VALV.RET.PORT. UNICA SIMPLES EXTREM.FF DN 400 PN10 | UN | 5644.62
I5707 | SEIN-I5707 | VALV.RET.PORT. UNICA SIMPLES EXTREM.FF DN 50 PN16 | UN | 410.74
I5708 | SEIN-I5708 | VALV.RET.PORT. UNICA SIMPLES EXTREM.FF DN 75 PN16 | UN | 508.91
I5709 | SEIN-I5709 | VALV.RET.PORT. UNICA SIMPLES EXTREM.FF DN 100 PN16 | UN | 869.92
I5710 | SEIN-I5710 | VALV.RET.PORT. UNICA SIMPLES EXTREM.FF DN 150 PN16 | UN | 1646.65
I5711 | SEIN-I5711 | VALV.RET.PORT. UNICA SIMPLES EXTREM.FF DN 200 PN16 | UN | 2466.33
I5712 | SEIN-I5712 | VALV.RET.PORT. UNICA SIMPLES EXTREM.FF DN 250 PN16 | UN | 3818.31
I5713 | SEIN-I5713 | VALV.RET.PORT. UNICA SIMPLES EXTREM.FF DN 300 PN16 | UN | 5780.22
I5715 | SEIN-I5715 | VALV.RET.PORT. UNICA SIMPLES EXTREM.FF DN 400 PN16 | UN | 5644.62
I5719 | SEIN-I5719 | VENTOSA SIMPLES C/ FLANGES DN 50 PN25 | UN | 772.42
I5720 | SEIN-I5720 | VENTOSA SIMPLES C/ ROSCA DN 3/4 | UN | 553.67
I5721 | SEIN-I5721 | VENTOSA SIMPLES C/ ROSCA DN 1 | UN | 549.27
I5722 | SEIN-I5722 | VENTOSA SIMPLES C/ ROSCA DN 1 1/2 | UN | 548.15
I5723 | SEIN-I5723 | VENTOSA SIMPLES C/ ROSCA DN 1 1/4 | UN | 554.66
I5724 | SEIN-I5724 | VENTOSA SIMPLES C/ ROSCA DN 2 | UN | 476.96
I5725 | SEIN-I5725 | VENTOSA TRÍPLICE FUNÇÃO/FLANGE DN 200 PN10 | UN | 4010
I5726 | SEIN-I5726 | VENTOSA TRÍPLICE FUNÇÃO/FLANGE DN 100 PN16 | UN | 1696.01
I5727 | SEIN-I5727 | VENTOSA TRÍPLICE FUNÇÃO/FLANGE DN 150 PN16 | UN | 3038.01
I5728 | SEIN-I5728 | VENTOSA TRÍPLICE FUNÇÃO/FLANGE DN 200 PN16 | UN | 4010
I5729 | SEIN-I5729 | VENTOSA TRÍPLICE FUNÇÃO/FLANGE DN 50 PN25 | UN | 756
I5730 | SEIN-I5730 | VENTOSA TRÍPLICE FUNÇÃO/FLANGE DN 100 PN25 | UN | 1696.01
I5731 | SEIN-I5731 | VENTOSA TRÍPLICE FUNÇÃO/FLANGE DN 150 PN25 | UN | 3030
I5732 | SEIN-I5732 | VENTOSA TRÍPLICE FUNÇÃO/FLANGE DN 200 PN25 | UN | 4010
I5734 | SEIN-I5734 | VALVULA ANTECIPADORA DE ONDAS PN16 2" - COMPLETA | UN | 2198
I5735 | SEIN-I5735 | VALVULA ANTECIPADORA DE ONDAS PN16 3" - COMPLETA | UN | 2555
I5736 | SEIN-I5736 | VALVULA ANTECIPADORA DE ONDAS PN16 4" - COMPLETA | UN | 3503
I5737 | SEIN-I5737 | VALVULA ANTECIPADORA DE ONDAS PN16 6" - COMPLETA | UN | 4449
I5738 | SEIN-I5738 | VALVULA DE ALÍVIO DN 2" COMPLETA | UN | 1340
I5739 | SEIN-I5739 | VALVULA DE ALÍVIO DN 3" COMPLETA | UN | 1711
I5749 | SEIN-I5749 | VALVULA RETENÇÃO DN 100 PN16 FECH. RÁPIDO (CLASAR) | UN | 3708.1
I5750 | SEIN-I5750 | VALVULA RETENÇÃO DN 150 PN16 FECH. RÁPIDO (CLASAR) | UN | 4769.18
I5751 | SEIN-I5751 | VALVULA RETENÇÃO DN 200 PN16 FECH. RÁPIDO (CLASAR) | UN | 6315.37
I5752 | SEIN-I5752 | VALVULA RETENÇÃO DN 250 PN16 FECH. RÁPIDO (CLASAR) | UN | 7849.52
I5753 | SEIN-I5753 | VALVULA RETENÇÃO DN 300 PN16 FECH. RÁPIDO (CLASAR) | UN | 9402.84
I5754 | SEIN-I5754 | VALVULA RETENÇÃO DN 400 PN16 FECH. RÁPIDO (CLASAR) | UN | 15056.84
I5755 | SEIN-I5755 | VALVULA LIMITADORA DE VAZÃO PN10 4", COMPLETA | UN | 3554
I5756 | SEIN-I5756 | VALVULA LIMITADORA DE VAZÃO PN10 6", COMPLETA | UN | 5071
I5757 | SEIN-I5757 | VALVULA LIMITADORA DE VAZÃO PN10 8", COMPLETA | UN | 6961
I5758 | SEIN-I5758 | VALVULA LIMITADORA DE VAZÃO PN10 10", COMPLETA | UN | 13108
I5759 | SEIN-I5759 | VALVULA CONTROLADORA NÍVEL MÁX. C/ FLUTUADOR DN 200 | UN | 5374
I5760 | SEIN-I5760 | VALVULA CONTROLADORA NÍVEL MÁX. C/ FLUTUADOR DN 250 | UN | 10755
I5761 | SEIN-I5761 | VALVULA CONTROLADORA NÍVEL MÁX. C/ FLUTUADOR DN 300 | UN | 16247
I5779 | SEIN-I5779 | TUBO EDUTOR PVC DN 40 | M | 8.85
I5780 | SEIN-I5780 | TUBO EDUTOR PVC DN 50 | M | 11.14
I5781 | SEIN-I5781 | TUBO EDUTOR PVC DN 65 | M | 32.67
I5782 | SEIN-I5782 | CAP PVC FEMEA REFORÇADO DN 115 | UN | 206.07
I5783 | SEIN-I5783 | CAP PVC FEMEA REFORÇADO DN 150 | UN | 226.19
I5784 | SEIN-I5784 | CAP PVC FEMEA REFORÇADO DN 200 | UN | 317.93
I5785 | SEIN-I5785 | CAP PVC FEMEA STANDARD DN 100 | UN | 147.92
I5786 | SEIN-I5786 | CAP PVC FEMEA STANDARD DN 154 | UN | 225.45
I5787 | SEIN-I5787 | CAP PVC FEMEA STANDARD DN 206 | UN | 301.19
I5788 | SEIN-I5788 | CAP PVC FEMEA STANDARD DN 250 | UN | 356.27
I5789 | SEIN-I5789 | CAP PVC FEMEA STANDARD DN 300 | UN | 512.57
I5790 | SEIN-I5790 | CAP PVC MACHO REFORÇADO DN 115 | UN | 126.56
I5791 | SEIN-I5791 | CAP PVC MACHO REFORÇADO DN 150 | UN | 147.93
I5792 | SEIN-I5792 | CAP PVC MACHO REFORÇADO DN 200 | UN | 223.09
I5793 | SEIN-I5793 | CAP PVC MACHO STANDARD DN 100 | UN | 89.37
I5794 | SEIN-I5794 | CAP PVC MACHO STANDARD DN 154 | UN | 146.86
I5795 | SEIN-I5795 | CAP PVC MACHO STANDARD DN 206 | UN | 211.21
I5796 | SEIN-I5796 | CAP PVC MACHO STANDARD DN 250 | UN | 291.31
I5797 | SEIN-I5797 | CAP PVC MACHO STANDARD DN 300 | UN | 398.04
I5798 | SEIN-I5798 | REDUÇÃO PVC REFORÇADO DN 154 x 115 | UN | 250.98
I5799 | SEIN-I5799 | REDUÇÃO PVC REFORÇADO DN 200 x 150 | UN | 409.6
I5800 | SEIN-I5800 | REDUÇÃO PVC REFORÇADO DN 206 x 150 | UN | 411.93
I5801 | SEIN-I5801 | REDUÇÃO PVC REFORÇADO DN 250 x 200 | UN | 577.17
I5802 | SEIN-I5802 | SAPATA APOIO PVC STANDARD DN 154 | UN | 375.17
I5803 | SEIN-I5803 | ANEL EDUTOR O-RING DN 40 | UN | 0.31
I5804 | SEIN-I5804 | ANEL EDUTOR O-RING DN 50 | UN | 0.57
I5805 | SEIN-I5805 | ANEL EDUTOR O-RING DN 65 | UN | 0.93
I5806 | SEIN-I5806 | LUVA EDUTOR PVC DN 40 | UN | 173.15
I5807 | SEIN-I5807 | LUVA EDUTOR PVC DN 50 | UN | 247.4
I5980 | SEIN-I5980 | CENTRAL DE COMAMDO DE MOTORES TIPO CPD1005 | UN | 3822.1
I5981 | SEIN-I5981 | CENTRAL DE COMANDO DE MOTORES TIPO CPD2005 | UN | 5196.38
I5995 | SEIN-I5995 | PAINEL ELETRICO C/2 SOFT START 7,5CV,380V/60Hz | UN | 13350.73
I5996 | SEIN-I5996 | PAINEL ELETRICO C/2 SOFT START 10CV,380V,60Hz | UN | 13720.78
I5997 | SEIN-I5997 | PAINEL ELETRICO C/2 SOFT START 12,5CV,380/60Hz | UN | 14298.24
I5998 | SEIN-I5998 | PAINEL ELETRICO C/2 SOFT START 15CV,380V,60Hz | UN | 14298.24
I5999 | SEIN-I5999 | PAINEL ELETRICO C/2 SOFT START 20CV,380,60Hz | UN | 14458.24
I6000 | SEIN-I6000 | PAINEL ELETRICO C/2 SOFT START 25CV,380V,60Hz | UN | 14837.81
I6001 | SEIN-I6001 | PAINEL ELETRICO C/2 SOFT START 30CV,380V,60Hz | UN | 14837.81
I6002 | SEIN-I6002 | PAINEL ELETRICO C/2 SOFT START 40CV,380V,60Hz | UN | 16132.61
I6003 | SEIN-I6003 | PAINEL ELETRICO C/2 SOFT START 50CV,380V,60Hz | UN | 21287.4
I6004 | SEIN-I6004 | PAINEL ELÉTRICO C/ 2 SOFT START 60CV,380V,60Hz | UN | 19654.82
I6005 | SEIN-I6005 | CONTACTOR 250A, 30Ø, 1KV | UN | 5285.41
I6006 | SEIN-I6006 | INVERSOR DE FREQUÊNCIA P/ IM = 250A, SERVIÇO SEVERO, IP 20 | UN | 40286.93
I6007 | SEIN-I6007 | FUSÍVEL ULTRA-RÁPIDO P/ COORDENAÇÃO ----2, 900A | UN | 1149
I6008 | SEIN-I6008 | INDUTÂNCIA DE LINHA TRIFÁSICA 0,1 MH - 250 A | UN | 2757.6
I6009 | SEIN-I6009 | PAINEL ELETRICO C/1 SOFT START 7,5CV,380V,60Hz | UN | 9724
I6010 | SEIN-I6010 | PAINEL ELETRICO C/1 SOFT START 10CV,380V,60Hz | UN | 9909.02
I6011 | SEIN-I6011 | PAINEL ELETRICO C/1 SOFT START 12.5CV,380,60Hz | UN | 10481.67
I6012 | SEIN-I6012 | TOMADA STEK 3F + T, 32A | UN | 172.35
I6013 | SEIN-I6013 | PAINEL ELETRICO C/1 SOFT START 20CV,380V,60Hz | UN | 10631.67
I6014 | SEIN-I6014 | PAINEL ELETRICO C/1 SOFT START 25CV,380V,60Hz | UN | 10849.66
I6015 | SEIN-I6015 | PAINEL ELETRICO C/1 SOFT START 30CV,380V,60Hz | UN | 10849.66
I6016 | SEIN-I6016 | PAINEL ELETRICO C/1 SOFT START 40CV,380V,60Hz | UN | 11552.89
I6017 | SEIN-I6017 | PAINEL ELETRICO C/1 SOFT START 50CV,380V,60Hz | UN | 12309.17
I6018 | SEIN-I6018 | LEITO EM FIBRA DE VIDRO 0,30 x 0,10 x 3,00m | UN | 999.63
I6019 | SEIN-I6019 | LEITO EM FIBRA DE VIDRO 0,50 x 0,10 x 3,00m | UN | 1505.2
I6020 | SEIN-I6020 | EMENDA PARA LEITO ABA 100mm C/ PARAFUSOS EM INOX | UN | 34.47
I6021 | SEIN-I6021 | MÃO FRANCESA EM AÇO GALVANIZADO A FOGO REVESTIDA EM FIBRA DE VIDRO PARA ELETROCALHA 300mm | UN | 45.49
I6022 | SEIN-I6022 | MÃO FRANCESA EM AÇO GALVANIZADO A FOGO REVESTIDA EM FIBRA DE VIDRO PARA ELETROCALHA 500mm | UN | 58.48
I6033 | SEIN-I6033 | CADASTRADOR | H | 3.34
I6034 | SEIN-I6034 | DIGITADOR | H | 3.34
I6035 | SEIN-I6035 | SUPERVISOR DE CADASTRO | H | 4.65
I6036 | SEIN-I6036 | DIGITALIZAÇÃO PLANILHA FORMATO AO | UN | 277.69
I6037 | SEIN-I6037 | VERGALHÃO ROSCA TOTAL DE 3/8" | M | 1.98
I6038 | SEIN-I6038 | DISQUETE 1.44 Mb | UN | 1.15
I6039 | SEIN-I6039 | PAPEL OFÍCIO | UN | 0.02
I6040 | SEIN-I6040 | COMPUTADOR C/ CAD (ALUGUEL) | DIA | 14.26
I6041 | SEIN-I6041 | XEROX | UN | 0.12
I6042 | SEIN-I6042 | KIT DE VEDAÇÃO P/ CORTE DE LIGAÇÃO | UN | 4.02
I6043 | SEIN-I6043 | CHAPA DE AÇO 1/8" | KG | 3.81
I6044 | SEIN-I6044 | PEDREGULHO 25,40 A 19,05MM | M3 | 500
I6045 | SEIN-I6045 | PEDREGULHO 19,05 A 12,70MM | M3 | 500
I6046 | SEIN-I6046 | PEDREGULHO 12,70 A 6,35MM | M3 | 500
I6047 | SEIN-I6047 | PEDREGULHO 6,35 A 3,20MM | M3 | 500
I6048 | SEIN-I6048 | PEDREGULHO 3,20 A 2,362MM | M3 | 500
I6049 | SEIN-I6049 | AREIA SILTOSA, TE = 0,45 A 0,50; CU = 1,4 a 1,6 | M3 | 500
I6050 | SEIN-I6050 | ANTRACITO TE = 0,9; CU = 1,4 A 1,6 | M3 | 3740
I6055 | SEIN-I6055 | VALVULA DE RETENÇÃO HORIZONTAL EM BRONZE 2" | UN | 90.6
I6056 | SEIN-I6056 | VALVULA DE RETENÇÃO HORIZONTAL EM BRONZE 3" | UN | 206.78
I6057 | SEIN-I6057 | REGISTRO FECHO RÁPIDO 1/2" ROSCA INTERNA/EXTERNA | UN | 18.22
I6058 | SEIN-I6058 | REGISTRO FECHO RÁPIDO 3/4"ROSCA INTERNA/EXTERNA | UN | 27.84
I6059 | SEIN-I6059 | TUBO DE CONCRETO ARMADO CA1, D = 500MM | M | 88.12
I6060 | SEIN-I6060 | TUBO DE CONCRETO ARMADO CA2, D = 600 - L = 400MM | UN | 34.67
I6061 | SEIN-I6061 | ANEL PRE-MOLDADO DE CONCRETO, D = 0,60M, H = 0,50M | UN | 43.61
I6062 | SEIN-I6062 | ANEL PRE-MOLDADO DE CONCRETO, D = 0,60M, H = 0,70M | UN | 58.36
I6063 | SEIN-I6063 | ANEL PRE-MOLDADO DE CONCRETO, D = 0,60M (LIGA. PREDIAL) | UN | 95.57
I6064 | SEIN-I6064 | ANEL PRE-MOLDADO DE CONCRETO, D = 0,60M, H = 1,00M | UN | 82.67
I6065 | SEIN-I6065 | ANEL PRE-MOLDADO DE CONCRETO, D = 1,00M, H = 0,50M | UN | 100.53
I6066 | SEIN-I6066 | ANEL PRE-MOLDADO DE CONCRETO, D = 2,00M, H = 0,50M | UN | 301.54
I6067 | SEIN-I6067 | ANEL PRE-MOLDADO DE CONCRETO, D = 2,50M, H = 0,50M | UN | 326.41
I6068 | SEIN-I6068 | ANEL PRE-MOLDADO DE CONCRETO, D = 3,00M, H = 0,50M | UN | 448.38
I6069 | SEIN-I6069 | ANEL PRE-MOLDADO DE CONCRETO, D = 3,50M, h= 0,50M | UN | 537.74
I6070 | SEIN-I6070 | CAIXA D`ÁGUA DE FIBROCIMENTO DE 250 L, COM TAMPA | UN | 122.18
I6071 | SEIN-I6071 | CAIXA D`ÁGUA DE FIBROCIMENTO DE 500 L, COM TAMPA | UN | 169.49
I6072 | SEIN-I6072 | CÂMARA DE DECANTAÇÃO P/DECANTO DIGESTOR, D = 2,00M | UN | 635.13
I6073 | SEIN-I6073 | CÂMARA DE DECANTAÇÃO P/DECANTO DIGESTOR, D = 2,50M | UN | 928.19
I6074 | SEIN-I6074 | CÂMARA DE DECANTAÇÃO P/DECANTO DIGESTOR, D = 3,00M | UN | 1050.32
I6075 | SEIN-I6075 | CÂMARA DE DECANTAÇÃO P/DECANTO DIGESTOR, D = 3,50M | UN | 1147.81
I6080 | SEIN-I6080 | FUNDO FALSO PRE-MOLDADO P/FILTRO ANAEROBIO, D = 2,00M | UN | 431.61
I6081 | SEIN-I6081 | FUNDO FALSO PRE-MOLDADO P/FILTRO ANAEROBIO, D = 2,50M | UN | 772.55
I6082 | SEIN-I6082 | FUNDO FALSO PRE-MOLDADO P/FILTRO ANAEROBIO, D = 3,00M | UN | 1379.54
I6083 | SEIN-I6083 | FUNDO FALSO PRE-MOLDADO P/FILTRO ANAEROBIO, D = 3,50M | UN | 1511.22
I6084 | SEIN-I6084 | TAMPA PRE-MOLDADA COM DOIS FUROS DE 0,60M, D = 2,16M | UN | 434.35
I6085 | SEIN-I6085 | TAMPA PRE-MOLDADA COM DOIS FUROS DE 0,60M, D = 2,66M | UN | 581.29
I6086 | SEIN-I6086 | TAMPA PRE-MOLDADA COM DOIS FUROS DE 0,60M, D = 3,16M | UN | 838.08
I6087 | SEIN-I6087 | TAMPA PRE-MOLDADA COM DOIS FUROS DE 0,60M, D = 3,66M | UN | 1424.08
I6088 | SEIN-I6088 | TAMPA PRE-MOLDADA COM TRES FUROS DE 0,60M, D = 2,16M | UN | 406.27
I6089 | SEIN-I6089 | TAMPA PRE-MOLDADA COM TRES FUROS DE 0,60M, D = 2,66M | UN | 577.89
I6090 | SEIN-I6090 | TAMPA PRE-MOLDADA COM TRES FUROS DE 0,60M, D = 3,16M | UN | 840.99
I6091 | SEIN-I6091 | TAMPA PRE-MOLDADA COM TRES FUROS DE 0,60M, D = 3,66M | UN | 1438.44
I6092 | SEIN-I6092 | TAMPA DE FECHAMENTO PRE-MOLDADA, D = 0,72X0,07 | UN | 30.74
I6093 | SEIN-I6093 | TAMPA PRE-MOLDADE DE CONCRETO, D = 0,50X0,05M | UN | 25.71
I6094 | SEIN-I6094 | TAMPA PRE-MOLDADA DE CONCRETO, D = 0.60X0,05M | UN | 27.19
I6095 | SEIN-I6095 | TAMPA PRE-MOLDADA DE CONCRETO, D = 0,70X0,05M | UN | 29.51
I6096 | SEIN-I6096 | TAMPA PRE-MOLDADA DE CONCRETO, D = 1,00X0,05M | UN | 66.47
I6097 | SEIN-I6097 | POÇO DE VISITA PRE-MOLDADO CONF. PROJETO CAGECE | UN | 545.11
I6105 | SEIN-I6105 | VERGAS DE CONCRETO (0,10 X 0,10 X 1,00)M (PADRÃO MUTIRÃO) | UN | 3.68
I6106 | SEIN-I6106 | VERGAS DE CONCRETO (0,10 X 0,10 X 1,20) M (PADRÃO MUTIRÃO) | UN | 4.42
I6107 | SEIN-I6107 | VERGAS DE CONCRETO (0,10 X 0,10 X 1,70)M (PADRÃO MUTIRÃO) | UN | 6.26
I6108 | SEIN-I6108 | BATEDOR DE MADEIRA MISTA 2 X 2 CM (PADRÃO MUTIRÃO) | M | 1.22
I6109 | SEIN-I6109 | FORRAMENTO LISO 10 X 3 CM MADEIRA MISTA (PADRÃO MUTIRÃO) | M | 5.4
I6110 | SEIN-I6110 | JANELA TIPO FICHA 1,40 X 1,00 M MADEIRA MISTA (PADRÃO MUTIRÃO) | UN | 19.82
I6111 | SEIN-I6111 | MATA JUNTA (PADRÃO MUTIRÃO) | M | 0.96
I6112 | SEIN-I6112 | PORTA TIPO FICHA 0,60 X 2,10 M MADEIRA MISTA (PADRÃO MUTIRÃO) | UN | 42.05
I6113 | SEIN-I6113 | PORTA TIPO FICHA 0,80 X 2,10 M ROLADA MADEIRA MISTA (PADRÃO MUTIRÃO) | UN | 42.05
I6114 | SEIN-I6114 | DOBRADIÇA DE FERRO TIPO CRUZ (PADRÃO MUTIRÃO) | UN | 1.33
I6115 | SEIN-I6115 | FERROLHO DE FERRO CHATO DE 3" (PADRÃO MUTIRÃO) | UN | 1.67
I6116 | SEIN-I6116 | RIPA 2" X 1/2" (PADRÃO MUTIRÃO) | M | 0.81
I6117 | SEIN-I6117 | TELHA TRANSLÚCIDA PLÁSTICA (PADRÃO MUTIRÃO) | UN | 4.22
I6118 | SEIN-I6118 | ARMADOR RABO DE ANDORINHA F.G. (PADRÃO MUTIRÃO) | UN | 1.67
I6119 | SEIN-I6119 | PIA DE COZINHA DE CIMENTO - 1,20 M (PADRÃO MUTIRÃO) | UN | 18.96
I6120 | SEIN-I6120 | TORNEIRA DE PLÁSTICO 3/4" (PADRÃO MUTIRÃO) | UN | 1.82
I6121 | SEIN-I6121 | REGISTRO DE PRESSÃO SIMPLES 3/4" (PADRÃO MUTIRÃO) | UN | 9.3
I6122 | SEIN-I6122 | TORNEIRA DE PLÁSTICO CURTA DE 1/2" (PADRÃO MUTIRÃO) | UN | 1.82
I6123 | SEIN-I6123 | CAIXA DE GORDURA PRÉ-MOLDADA DE CIMENTO (PADRÃO MUTIRÃO) | UN | 10.44
I6124 | SEIN-I6124 | CAIXA DE PLÁSTICO 4" X 2" (PADRÃO MUTIRÃO) | UN | 0.3
I6125 | SEIN-I6125 | ELETROD. FLEXÍVEL DE 1/2" (PADRÃO MUTIRÃO) | M | 0.36
I6126 | SEIN-I6126 | FIO RETORCIDO DE 2 X 0,75 MM2 (PADRÃO MUTIRÃO) | M | 0.54
I6127 | SEIN-I6127 | HASTE DE FERRO GALVANIZADO 1,20 M PARA ATERRAMENTO (PADRÃO MUTIRÃO) | UN | 9.04
I6128 | SEIN-I6128 | MINI POSTE 1,50 M, REX MONO E ROLD. (PADRÃO MUTIRÃO) | UN | 12.27
I6129 | SEIN-I6129 | QUADRO MEDIÇÃO PADRÃO COELCE (PADRÃO MUTIRÃO) | UN | 25.34
I6130 | SEIN-I6130 | SOQUETE DE BAQUELITE (PADRÃO MUTIRÃO) | UN | 1.21
I6131 | SEIN-I6131 | PINCEL DE TUCUM PARA CAIAÇÃO (PADRÃO MUTIRÃO) | KG | 1.21
I6132 | SEIN-I6132 | BOX RETO DE D=2" | UN | 5.82
I6133 | SEIN-I6133 | BOX RETO DE D=1 1/4" | UN | 3.97
I6134 | SEIN-I6134 | CABO SINGELO ISOLAÇÃO 15 kV, DIÂMETRO 35 mm² - INSTALADO | M | 25.75
I6138 | SEIN-I6138 | CABO CLASSE 1KV 3 X 1,5MM2 | M | 1.94
I6139 | SEIN-I6139 | CABO CLASSE 1KV 2 X 1,5MM2 | M | 1.39
I6140 | SEIN-I6140 | CABO CLASSE 1KV 4 X 2,5MM2 | M | 3.78
I6141 | SEIN-I6141 | CABO CLASSE 1KV 3 X 2,5MM2 | M | 2.91
I6142 | SEIN-I6142 | CABO CLASSE 1KV 4 X 6MM2 | M | 8.39
I6143 | SEIN-I6143 | CABO CLASSE 1KV 4 X 10MM2 | M | 14.12
I6144 | SEIN-I6144 | CABO CLASSE 1KV 4 X 16MM2 | M | 22.07
I6145 | SEIN-I6145 | CABO CLASSE 1KV 4 X 25MM2 | M | 32.8
I6146 | SEIN-I6146 | CABO CLASSE 1KV 4 X 35MM2 | M | 46.72
I6147 | SEIN-I6147 | CABO CLASSE 1KV 4 X 70MM2 | M | 118.84
I6148 | SEIN-I6148 | CABO CLASSE 1KV 4 X 95MM2 | M | 163.64
I6149 | SEIN-I6149 | CABO DE COBRE ISOLADO 750V MULTIPOLAR 2 X 1,50MM2 | M | 1.5
I6150 | SEIN-I6150 | CABO EPROTENAX 3 X 1.5MM2 | M | 1.71
I6151 | SEIN-I6151 | CABO EPROTENAX 4 X 16MM2 | M | 18.53
I6152 | SEIN-I6152 | CABO EPROTENAX 3 X 35MM2 | M | 30.45
I6153 | SEIN-I6153 | CARTUCHO COM PO P/SOLDA EXOTERMICA PADRAO 90 | UN | 7.01
I6154 | SEIN-I6154 | CARTUCHO COM PO P/SOLDA EXOTERMICA PADRAO 115 | UN | 8.71
I6155 | SEIN-I6155 | CAPACITOR DE 2,5KVA 380V | UN | 52.25
I6156 | SEIN-I6156 | CAPACITOR DE 5KVA 380V | UN | 81.72
I6157 | SEIN-I6157 | CAPACITOR DE 7,5KVA 380V | UN | 114.7
I6158 | SEIN-I6158 | CAPACITOR DE 15KVA 380V | UN | 178.95
I6159 | SEIN-I6159 | CAPACITOR DE 25KVA 380V | UN | 276.12
I6160 | SEIN-I6160 | TERMINAL OLHAL PARA CABO DE 1,50mm2 A 2,50mm2 | UN | 0.17
I6161 | SEIN-I6161 | TERMINAL OLHAL PARA CABO DE 4,00mm2 A 6,00mm2 | UN | 0.29
I6162 | SEIN-I6162 | CABO SINGELO ISOLAÇÃO 15 kV, DIÂMETRO 70 mm² - INSTALADO | M | 38.62
I6163 | SEIN-I6163 | TOMADA DE PISO FÊMEA PARA RJ-45 (LÓGICA) | UN | 23.19
I6164 | SEIN-I6164 | TOMADA DE PISO FÊMEA PARA RJ-11(TELEFÔNICA) | UN | 23.19
I6165 | SEIN-I6165 | LIQUIBRILHO INCOLOR | L | 7.35
I6166 | SEIN-I6166 | ASSOALHO DE PEROBA DE 10CM | M2 | 42.02
I6167 | SEIN-I6167 | CHUVEIRO COM ARTICULAÇÃO CROMADO 1/2" | UN | 38.06
I6168 | SEIN-I6168 | SUPORTE DE EQUIPAMENTOS | UN | 11.88
I6169 | SEIN-I6169 | MÁQUINA P/ CRAVAÇÃO (MÉTODO NÃO DESTRUTIVO) | H | 172.17
I6170 | SEIN-I6170 | TUBO CAMISA AÇO CHAPA ASTM A36 1/4" DN 300mm | M | 1366.02
I6171 | SEIN-I6171 | TUBO CAMISA AÇO CHAPA ASTM A36 1/4" DN 400mm | M | 1703.95
I6172 | SEIN-I6172 | TUBO CAMISA AÇO CHAPA ASTM A36 1/4" DN 500mm | M | 2121.17
I6173 | SEIN-I6173 | CANALETA SISTEMA DLP 60MM X 50MM | M | 52.63
I6174 | SEIN-I6174 | COTOVELO 90 VARIAVEL SISTEMA DLP P/CANALETA 60MM X 34/50MM | UN | 32.52
I6175 | SEIN-I6175 | COTOVELO 90 INTERNO SISTEMA DLP PARA CANALETA 60MM X 34/50MM | UN | 32.52
I6176 | SEIN-I6176 | LUVA PARA CANALETA SISTEMA DLP 60MM X 50MM | UN | 10.46
I6177 | SEIN-I6177 | GRAMPO DE SUSTENTAÇÃO DLP | UN | 2.3
I6178 | SEIN-I6178 | CABO SINGELO ISOLAÇÃO 15 kV, DIÂMETRO 240 mm² - INSTALADO | M | 107.29
I6179 | SEIN-I6179 | DERIVAÇÃO SISTEMA DLP 60MM X 50MM | UN | 36.84
I6180 | SEIN-I6180 | KIT P/ TERMINAL TERMOCONTRÁTIL P/ CABO 8,7 - 15 kV - Ø 35 mm² | UN | 517.05
I6181 | SEIN-I6181 | KIT P/ TERMINAL TERMOCONTRÁTIL P/ CABO 8,7 - 15 kV - Ø 70 mm² | UN | 689.4
I6182 | SEIN-I6182 | REGISTO ESFERA PVC ROSCA EXTERNA 2" | UN | 54.66
I6183 | SEIN-I6183 | REGISTRO DE ESFERA COM CABECA QUADRADA 1/2" | UN | 3.09
I6184 | SEIN-I6184 | REGISTRO DE ESFERA COM CABECA QUADRADA 3/4" | UN | 5.6
I6185 | SEIN-I6185 | REGISTRO DE ESFERA COM BORBOLETA 1/2" | UN | 3.26
I6186 | SEIN-I6186 | REGISTRO DE ESFERA COM BORBOLETA 3/4" | UN | 5.77
I6187 | SEIN-I6187 | REGISTRO DE PRESSAO S-30 SOLDAVEL 20 | UN | 14.97
I6188 | SEIN-I6188 | REGISTRO DE PRESSAO S-30 SOLDAVEL 25 | UN | 19.32
I6189 | SEIN-I6189 | REGISTRO DE PRESSAO S-30 ROSCAVEL 1/2" | UN | 6.27
I6190 | SEIN-I6190 | REGISTRO DE PRESSAO S-30 ROSCAVEL 3/4" | UN | 15.38
I6191 | SEIN-I6191 | KIT P/ TERMINAL TERMOCONTRÁTIL P/ CABO 8,7 - 15 kV - Ø 240 mm² | UN | 919.2
I6192 | SEIN-I6192 | TORRE TRELIÇADA ALTURA 30,0 m, COM PLATAFORMA E ESCADA | UN | 49049.51
I6193 | SEIN-I6193 | PROJETOR PROVA EXPLOSÃO REF. MAC EXN 105/15 EM AÇO INOX | UN | 1841.69
I6194 | SEIN-I6194 | SISTEMA DE PRESSURIZAÇÃO P/ SUBESTAÇÃO | CJ | 68148.13
I6195 | SEIN-I6195 | CONJUNTO RETIFICADOR 15 KVA, TRIFÁSICO 380 VAC - 125VCC | CJ | 84076.24
I6196 | SEIN-I6196 | CONJUNTO DE BATERIAS | CJ | 17265.83
I6197 | SEIN-I6197 | PAINEL DE CORRENTE CONTÍNUA 125VCC | UN | 2298
I6199 | SEIN-I6199 | KIT P/ TERMINAL TERMOCONTRÁTIL P/ CABO 8,7 - 15 kV - Ø 25 mm² | UN | 517.05
I6200 | SEIN-I6200 | KIT P/ TERMINAL TERMOCONTRÁTIL P/ CABO 8,7 - 15 kV - Ø 50 mm² | UN | 689.4
I6201 | SEIN-I6201 | PISO PRÉ-MOLDADO ARTICULADO E INTERTRAVADO DE 16 FACES - e = 6,0 cm P/ TRÁFEGO LEVE | M2 | 24.45
I6202 | SEIN-I6202 | GUIAS DE CRAVAÇÃO | KG | 8.61
I6203 | SEIN-I6203 | TUBO PVC ESGOTO PRIMARIO DN 75 (NBR 5688) | M | 6.01
I6204 | SEIN-I6204 | TUBO PVC ESGOTO PRIMARIO DN 150 (NBR 5688) | M | 19.13
I6205 | SEIN-I6205 | TUBO PVC ESGOTO SERIE R DN 100 | M | 11.8
I6206 | SEIN-I6206 | TUBO PVC ESGOTO SERIE R DN 150 | M | 24.69
I6207 | SEIN-I6207 | TUBO PVC RIGIDO LEVES DN 125 | M | 8.52
I6208 | SEIN-I6208 | TUBO PVC RIGIDO LEVES DN 150 | M | 9.2
I6209 | SEIN-I6209 | TUBO PVC RIGIDO LEVES DN 200 | M | 18.87
I6210 | SEIN-I6210 | TUBO PVC RIGIDO LEVES DN 250 | M | 27.64
I6211 | SEIN-I6211 | TUBO PVC RIGIDO LEVES DN 300 | M | 39.11
I6212 | SEIN-I6212 | TUBO PVC RIGIDO LEVES DN 400 | M | 65.48
I6213 | SEIN-I6213 | TUBO PVC RIGIDO LEVES DN 450 | M | 82.11
I6217 | SEIN-I6217 | EXTINTOR DE PO QUIMICO PRESSURIZADO DE 4KG | UN | 106.2
I6218 | SEIN-I6218 | EXTINTOR DE PO QUIMICO PRESSURIZADO DE 6KG | UN | 127.44
I6219 | SEIN-I6219 | TELA DE NYLON e=3mm RETICULADA DE 5x5cm | M2 | 2.87
I6220 | SEIN-I6220 | CORDA DE NYLON DE 4mm | M | 0.13
I6221 | SEIN-I6221 | GANCHOS GALVANIZADOS P/FIXAÇÃO DAS REDES NOS TUBOS | UN | 3.17
I6222 | SEIN-I6222 | ARMADOR DE EMBUTIR | UN | 17.1
I6223 | SEIN-I6223 | ARMADOR TIPO RABO DE ANDORINHA | UN | 8.09
I6224 | SEIN-I6224 | ASSENTO P/BANCO EM "U" PREMOLDADO DE CONCRETO | UN | 114.95
I6225 | SEIN-I6225 | TIJOLO MACIÇO CERÂMICO APARENTE LAMINADO (23 X11X5)CM | UN | 0.44
I6226 | SEIN-I6226 | CAIXA D'ÁGUA EM FYBERGLASS CAP.500L, COM TAMPA | UN | 159.82
I6227 | SEIN-I6227 | CAIXA D'ÁGUA EM FYBERGLASS CAP.1000L, COM TAMPA | UN | 252.62
I6228 | SEIN-I6228 | GRAMA CAPIM DE BURRO/PAPUAN C/ADUBO VEGETAL | M2 | 3.94
I6229 | SEIN-I6229 | IGOL A | KG | 11.72
I6230 | SEIN-I6230 | TIJOLINHO K317 (19,9 X 10 X 4)cm - COLORIDO | UN | 0.49
I6231 | SEIN-I6231 | TIJOLINHO K317 (19,9 X 10 X 4)cm - CINZA | UN | 0.42
I6232 | SEIN-I6232 | REGUA DE MADEIRA (1X10)CM | M | 4.02
I6233 | SEIN-I6233 | CRUZETA AÇO GALVANIZADO 3/4" | UN | 6.64
I6234 | SEIN-I6234 | CRUZETA AÇO GALVANIZADO 2" | UN | 23.2
I6235 | SEIN-I6235 | JOELHO 45 PVC BRANCO PARA ESGOTO D=50mm | UN | 2.06
I6236 | SEIN-I6236 | TANQUE EM CONCRETO CAP 150L C/ SUPORTE DE APOIO (PADRÃO FUNASA) | UN | 34.65
I6237 | SEIN-I6237 | TRABALHO PROFISSIONAL ENG. CALCULISTA (RESERVATÓRIO ELEVADO) | M2 | 11.42
I6238 | SEIN-I6238 | TRABALHO PROFISSIONAL ENG. CALCULISTA (RESERV. APOIADO, ELEVATÓRIA E CAIXA DE AREIA) | M2 | 5.16
I6242 | SEIN-I6242 | EQUIPAMENTO P/ CLORAÇÃO, CLORADOR DE PASTILHAS, TIPO SANY-CLOR 5000 INCL. INSTALAÇÃO | UN | 738.09
I6244 | SEIN-I6244 | ANEL PRÉ-MOLDADO DE CONCRETO, D=1,50M, H = 0.50M | UN | 145.94
I6245 | SEIN-I6245 | CAIXA D'ÁGUA EM FYBERGLASS CAP. 250L, COM TAMPA | UN | 191.49
I6246 | SEIN-I6246 | CAIXA D'ÁGUA EM FYBERGLASS CAP. 750L, COM TAMPA | UN | 287.14
I6247 | SEIN-I6247 | TRILHO TR 37 | T | 3920.59
I6248 | SEIN-I6248 | CARTÃO DI COM 32 CANAIS | UN | 4021.51
I6249 | SEIN-I6249 | CAIXA D'ÁGUA EM FYBERGLASS CAP. 2000L, COM TAMPA | UN | 582.99
I6250 | SEIN-I6250 | CAIXA D'ÁGUA EM FYBERGLASS CAP. 5000L, COM TAMPA | UN | 1218.89
I6264 | SEIN-I6264 | CURVA 90 LONGA F. GALV. COM ROSCA INT./ROSCA EXT. DN 2" | UN | 42.72
I6265 | SEIN-I6265 | LUVA DE UNIÃO F. GALV. COM ROSCA DN 2" | UN | 33.34
I6266 | SEIN-I6266 | TE AÇO GALVANIZADO C/ ROSCA DN 2"X1" | UN | 22.23
I6267 | SEIN-I6267 | ADAPTADOR SOLDÁVEL BOLSA/ROSCA DN 60mmX2" | UN | 5.15
I6272 | SEIN-I6272 | CARTÃO DO COM 32 CANAIS | UN | 4021.51
I6274 | SEIN-I6274 | CAIXA MOLDADA PARA 16 DISJUNTORES COM BARRRAMENTO (PADRÃO COELCE) | UN | 118.94
I6275 | SEIN-I6275 | CAIXA MOLDADA PARA 12 DISJUNTORES COM BARRRAMENTO (PADRÃO COELCE) | UN | 118.94
I6276 | SEIN-I6276 | CABO DE COBRE ISOLADO 4x4mm2 / 1KV | M | 4.73
I6277 | SEIN-I6277 | ELETRODUTO FLEXÍVEL SEALTUBE DN 1" | M | 6.05
I6278 | SEIN-I6278 | FITA AUTO FUSÃO DE 1A QUALIDADE | UN | 7.3
I6279 | SEIN-I6279 | ELETRODUTO FLEXÍVEL SEALTUBE DN 3/4" | M | 4.67
I6281 | SEIN-I6281 | CONVERSOR DE F.O. COAXIAL (EMISSOR + RECEPTOR) | UN | 2071.9
I6296 | SEIN-I6296 | CÂMARA DE CARGA PARA FILTRO DIMENSÃO 0,70 x 6,40m | UN | 16046.24
I6297 | SEIN-I6297 | CÂMARA DE CARGA PARA FILTRO DIMENSÃO 1,00 x 6,50m | UN | 19073.25
I6298 | SEIN-I6298 | CÂMARA DE CARGA PARA FILTRO DIMENSÃO 1,50 x 6,80m | UN | 40146.33
I6299 | SEIN-I6299 | CÂMARA DE CARGA PARA FILTRO DIMENSÃO 2,00 x 6,80m | UN | 53349.93
I6301 | SEIN-I6301 | KIT DE DOSAGEM DE SULFATO DE ALUMÍNIO OU CAL COM TANQUE DE 250L, BOMBA DOSADORA E AGITADOR, COMPLETO | UN | 6405.85
I6302 | SEIN-I6302 | KIT DE DOSAGEM DE SULFATO DE ALUMÍNIO OU CAL COM TANQUE DE 500L, BOMBA DOSADORA E AGITADOR, COMPLETO | UN | 10169.71
I6303 | SEIN-I6303 | KIT DE DOSAGEM DE SULFATO DE ALUMÍNIO OU CAL COM TANQUE DE 750L, BOMBA DOSADORA E AGITADOR, COMPLETO | UN | 11861.4
I6304 | SEIN-I6304 | KIT DE DOSAGEM DE SULFATO DE ALUMÍNIO OU CAL COM TANQUE DE 1000L, BOMBA DOSADORA E AGITADOR, COMPLETO | UN | 12453.83
I6305 | SEIN-I6305 | KIT DE DOSAGEM DE SULFATO DE ALUMÍNIO OU CAL COM TANQUE DE 1500L, BOMBA DOSADORA E AGITADOR, COMPLETO | UN | 13796.1
I6306 | SEIN-I6306 | KIT DE DOSAGEM DE SULFATO DE ALUMÍNIO OU CAL COM TANQUE DE 2000L, BOMBA DOSADORA E AGITADOR, COMPLETO | UN | 18222.86
I6307 | SEIN-I6307 | KIT DE DOSAGEM DE SULFATO DE ALUMÍNIO OU CAL COM TANQUE DE 5000L, BOMBA DOSADORA E AGITADOR, COMPLETO | UN | 26661.31
I6308 | SEIN-I6308 | AERADOR DE BANDEJAS EM FYBERGLASS CAPACIDADE DE ATÉ 5,0 l/s | UN | 34426.49
I6309 | SEIN-I6309 | AERADOR DE BANDEJAS EM FYBERGLASS CAPACIDADE DE 5,1 à 11,0 l/s | UN | 45011.62
I6310 | SEIN-I6310 | AERADOR DE BANDEJAS EM FYBERGLASS CAPACIDADE DE 11,1 à 19,0 l/s | UN | 58798.3
I6311 | SEIN-I6311 | AERADOR DE BANDEJAS EM FYBERGLASS CAPACIDADE DE 19,1 à 32,0 l/s | UN | 84271.99
I6312 | SEIN-I6312 | AERADOR DE BANDEJAS EM FYBERGLASS CAPACIDADE DE 32,1 à 50,0 l/s | UN | 113049.02
I6313 | SEIN-I6313 | AERADOR DE BANDEJAS EM FYBERGLASS CAPACIDADE DE 50,10 à 72,0 l/s | UN | 134806.81
I6315 | SEIN-I6315 | REATOR ANAERÓBIO EM FIBRA CAPACIDADE 80 m3/DIA | UN | 70240.04
I6316 | SEIN-I6316 | REATOR ANAERÓBIO EM FIBRA CAPACIDADE 100 m3/DIA | UN | 91401.83
I6317 | SEIN-I6317 | REATOR ANAERÓBIO EM FIBRA CAPACIDADE 145 m3/DIA | UN | 102140.02
I6318 | SEIN-I6318 | REATOR ANAERÓBIO EM FIBRA CAPACIDADE 180 m3/DIA | UN | 130229.8
I6319 | SEIN-I6319 | REATOR ANAERÓBIO EM FIBRA CAPACIDADE 270 m3/DIA | UN | 143272.36
I6320 | SEIN-I6320 | REATOR ANAERÓBIO EM FIBRA CAPACIDADE 350 m3/DIA | UN | 213080.63
I6321 | SEIN-I6321 | UNIDADE DE PRÉ-TRATAMENTO EM FIBRA E ELEVATÓRIA SEM CONJUNTO MOTOBOMBA CAPACIDADE 24 a 36 m3/DIA | UN | 60287.63
I6322 | SEIN-I6322 | UNIDADE DE PRÉ-TRATAMENTO EM FIBRA E ELEVATÓRIA SEM CONJUNTO MOTOBOMBA CAPACIDADE 37 a 65 m3/DIA | UN | 60459.47
I6323 | SEIN-I6323 | UNIDADE DE PRÉ-TRATAMENTO EM FIBRA E ELEVATÓRIA SEM CONJUNTO MOTOBOMBA CAPACIDADE 66 a 96 m3/DIA | UN | 69343.06
I6324 | SEIN-I6324 | UNIDADE DE PRÉ-TRATAMENTO EM FIBRA E ELEVATÓRIA SEM CONJUNTO MOTOBOMBA CAPACIDADE 97 a 137 m3/DIA | UN | 67727.76
I6325 | SEIN-I6325 | UNIDADE DE PRÉ-TRATAMENTO EM FIBRA E ELEVATÓRIA SEM CONJUNTO MOTOBOMBA CAPACIDADE 138 a 204 m3/DIA | UN | 72958.17
I6326 | SEIN-I6326 | UNIDADE DE PRÉ-TRATAMENTO EM FIBRA E ELEVATÓRIA SEM CONJUNTO MOTOBOMBA CAPACIDADE 205 a 360 m3/DIA | UN | 89507.22
I6327 | SEIN-I6327 | UNIDADE DE PRÉ-TRATAMENTO EM FIBRA E ELEVATÓRIA SEM CONJUNTO MOTOBOMBA CAPACIDADE 361 a 451 m3/DIA | UN | 99668.6
I6328 | SEIN-I6328 | UNIDADE DE PRÉ-TRATAMENTO EM FIBRA E ELEVATÓRIA SEM CONJUNTO MOTOBOMBA CAPACIDADE 452 a 569 m3/DIA | UN | 129057.69
I6329 | SEIN-I6329 | UNIDADE DE PRÉ-TRATAMENTO EM FIBRA E ELEVATÓRIA SEM CONJUNTO MOTOBOMBA CAPACIDADE 570 a 852 m3/DIA | UN | 169966.66
I6354 | SEIN-I6354 | TORNEIRA PVC 3/4 PARA JARDIM | UN | 1.05
I6355 | SEIN-I6355 | NIPLE DUPLO AÇO GALV. COM ROSCA DN 2" | UN | 12.31
I6356 | SEIN-I6356 | SISTEMA ELÉTRICO DEDICADO | UN | 13812.66
I6357 | SEIN-I6357 | LUVA DE REDUÇÃO AÇO GALVANIZADO COM ROSCA DN 3x2" | UN | 30.9
I6358 | SEIN-I6358 | NIPLE DUPLO AÇO GALV. COM ROSCA DN 1" | UN | 3.94
I6359 | SEIN-I6359 | APARELHO TELEFÔNICO DIGITAL PARA LIGAÇÃO JNA CPCT EXISTENTE | UN | 134.52
I6360 | SEIN-I6360 | ORELHÃO COM APARELHO EM CAIXA METÁLICA P/ REDE DE EMERGÊNCIA | UN | 483.44
I6361 | SEIN-I6361 | ORELHÃO COM APARELHO EM CAIXA METÁLICA P/ REDE INTERNA | UN | 414.38
I6362 | SEIN-I6362 | RÁDIO VMF - 1W PORTÁTIL ICOM | UN | 2690.44
I6363 | SEIN-I6363 | SISTEMA ELÉTRICO / FONTE AUXILIAR DEDICADO | CJ | 2302.11
I6367 | SEIN-I6367 | BASE ISOLADORA PARA DETECTOR | UN | 34.47
I6368 | SEIN-I6368 | MÓDULO DE CONTROLE DE SIRENE | UN | 46.04
I6369 | SEIN-I6369 | MÓDULO DE SINALIZAÇÃO DE DETECTORES | UN | 57.55
I6370 | SEIN-I6370 | SUPORTES PARA SENSORES ATIVOS C/ DUPLO FEIXE | UN | 34.47
I6374 | SEIN-I6374 | LEITORA DE CARTÃO TECNOLOGIA DE PROXIMIDADE | UN | 2762.53
I6375 | SEIN-I6375 | MANÔMETRO 1/2 x 4" escala 0 -20 kg/cm2 | UN | 132.75
I6376 | SEIN-I6376 | CANCELA PARA PONTE MOTORIZADA | UN | 4035.66
I6377 | SEIN-I6377 | IMPRESSORA DE CARTÕES DE PROXIMIDADE | UN | 1345.22
I6378 | SEIN-I6378 | CONJUNTO MOTO-BOMBA VERTICAL C/ EIXO PROLONGADO hs=8m, ACIONADO POR MOTOR DIESEL, PAINEL DE CONTROLE DE PARTIDA E SISTEMA DE PROTEÇÃO, HMT = 10 Kgf/cm², Qmin=60m³/h, SOL | UN | 246623.63
I6380 | SEIN-I6380 | CONJUNTO MOTO-BOMBA VERTICAL C/ EIXO PROLONGADO hs=8m, ACIONADO POR MOTOR ELÉTRICO POTÊNCIA 60HP, PAINEL DE CONTROLE DE PARTIDA E SISTEMA DE PROTEÇÃO, HMT = 10 Kgf/cm², Qmin=60m³/h, SOL | UN | 140127.06
I6383 | SEIN-I6383 | VÁLVULA DE RETENÇÃO TIPO DUO-FLOP, FLANGEADA, EM AÇO CARBONO, DN 6", PN 16" | UN | 1516.5
I6385 | SEIN-I6385 | VÁLVULA TIPO GAVETA, FLANGEADA EM AÇO CARBONO, DN 6", PN 6", PN 16" | UN | 1442.08
I6386 | SEIN-I6386 | VÁLVULA DE CONTROLE, LIMITADORA DE PRESSÃO, FLANGEADA EM AÇO CARBONO, DN 6", PN 16" | UN | 7582.52
I6389 | SEIN-I6389 | VÁLVULA GLOBO BRONZE, ROSCA, DN 2 1/2, PN 16 | UN | 1201.73
I6390 | SEIN-I6390 | TÊ AÇO CARBONO DN 6", PN 16 SOLDA | UN | 410.66
I6392 | SEIN-I6392 | FÁBRICA DE CLORO MODELO HIDROGEROX HG plus 12 COM CAPACIDADE DE 12.000g/dia/CLORO, CONSUMO DE SAL DE 36 kg/dia, COMPOSTA DE 01 (UM) REATOR, 01 (UMA) FONTE DE TENSÃO 220V, VAZÃO DE 75 m3/h E DOSAGEM DE 3,7 ppm, INCLUINDO FORNECIMENTO E MONTAGEM | UN | 58319.08
I6393 | SEIN-I6393 | FÁBRICA DE CLORO MODELO HIDROGEROX HG 3000 COM CAPACIDADE DE 3.000g/dia/CLORO, CONSUMO DE SAL DE 9 kg/dia, COMPOSTA DE 01 (UM) REATOR, 01 (UMA) FONTE DE TENSÃO 220V, VAZÃO DE 35 m3/h E DOSAGEM DE 3,7 ppm, INCLUINDO FORNECIMENTO E MONTAGEM | UN | 38169.95
I6395 | SEIN-I6395 | NOTEBOOK, 40 GB, 516MB, 2,5MHz, DRIVERS | UN | 2343.44
I6396 | SEIN-I6396 | TALA DE JUNÇÃO P/ TRILHO TR 37 | UN | 133.94
I6397 | SEIN-I6397 | PARAFUSO C/ PORCA E ARRUELA P/ TALA DE JUNÇÃO DE TRILHO TR 37 | UN | 13.39
I6398 | SEIN-I6398 | CAÇAMBA METÁLICA DE 5 M³ | H | 21
I6399 | SEIN-I6399 | CABO BLINDADO 2x18 AWG | M | 5.15
I6400 | SEIN-I6400 | ANEL BORRACHA P/ FoFo JUNTA ELÁSTICA DN 400 P/ ÁGUA | UN | 58.26
I6402 | SEIN-I6402 | ANEL BORRACHA P/ FoFo JUNTA ELÁSTICA DN 450 P/ ÁGUA | UN | 90.95
I6403 | SEIN-I6403 | ANEL BORRACHA P/ FoFo JUNTA ELÁSTICA DN 500 P/ ÁGUA | UN | 87.09
I6404 | SEIN-I6404 | ANEL BORRACHA P/ FoFo JUNTA ELÁSTICA DN 600 P/ ÁGUA | UN | 114.67
I6405 | SEIN-I6405 | ANEL BORRACHA P/ FoFo JUNTA ELÁSTICA DN 700 P/ ÁGUA | UN | 240.65
I6406 | SEIN-I6406 | ANEL BORRACHA P/ FoFo JUNTA ELÁSTICA DN 800 P/ ÁGUA | UN | 278.07
I6407 | SEIN-I6407 | ANEL BORRACHA P/ FoFo JUNTA ELÁSTICA DN 900 P/ ÁGUA | UN | 327.66
I6409 | SEIN-I6409 | ANEL BORRACHA P/ FoFo JUNTA ELÁSTICA DN 1000 P/ ÁGUA | UN | 403.13
I6410 | SEIN-I6410 | ANEL PRÉ-MOLDADO DE CONCRETO, D=4,00M, ESP=12CM | UN | 566.96
I6411 | SEIN-I6411 | ANEL PRÉ-MOLDADO DE CONCRETO, D=5,00M, esp.=15CM | UN | 886.81
I6412 | SEIN-I6412 | TAMPA PRÉ-MOLDADA D=5,30m h=12cm | UN | 2795.25
I6413 | SEIN-I6413 | TAMPA PRÉ-MOLDADA D=4,24m h=12cm | UN | 1788.14
I6414 | SEIN-I6414 | CÂMARA DE DECANTAÇÃO P/DECANTO DIGESTOR, D=5,00m | UN | 1564.49
I6415 | SEIN-I6415 | CALHA PRÉ-MOLDADA COM VERTEDOURO TRIANGULAR L=4,00m | UN | 223.54
I6416 | SEIN-I6416 | FUNDO FALSO PRÉ-MOLDADO P/ FILTRO ANAEROBIO, D=4,00m | UN | 1445.96
I6417 | SEIN-I6417 | ANEL BORRACHA P/ FoFo JUNTA ELÁSTICA DN 1200 P/ ÁGUA | UN | 650.41
I6418 | SEIN-I6418 | ARRUELA BORRACHA P/ FLANGES DN 50 PN10 P/ ÁGUA | UN | 11.6
I6419 | SEIN-I6419 | ARRUELA BORRACHA P/ FLANGES DN 75 PN10 P/ ÁGUA | UN | 14.75
I6420 | SEIN-I6420 | ARRUELA BORRACHA P/ FLANGES DN 80 PN10 P/ ÁGUA | UN | 12.38
I6422 | SEIN-I6422 | FITA DE INOX P/ FIXAÇÃO DO ELETRODUTO NO POSTE | M | 2.23
I6423 | SEIN-I6423 | GRAMPO DE INOX P/ PRENDER FITA DE FIXAÇÃO | UN | 0.69
I6424 | SEIN-I6424 | QUADRO DE MEDIÇÃO TRIFÁSICO PADRÃO COELCE | UN | 217.71
I6425 | SEIN-I6425 | BOX RETO DE D=1 1/2" | UN | 4.41
I6426 | SEIN-I6426 | BOX RETO DE D=1" | UN | 2.1
I6427 | SEIN-I6427 | BOX RETO DE D=3/4" | UN | 1.88
I6428 | SEIN-I6428 | ARRUELA BORRACHA P/ FLANGES DN 100 PN10 P/ ÁGUA | UN | 19.24
I6429 | SEIN-I6429 | ARRUELA BORRACHA P/ FLANGES DN 150 PN10 P/ ÁGUA | UN | 27.14
I6430 | SEIN-I6430 | ARRUELA BORRACHA P/ FLANGES DN 200 PN10 P/ ÁGUA | UN | 33.3
I6431 | SEIN-I6431 | CAIXA DE EMBUTIR PVC - 3X3 OCTOGONAL | UN | 0.8
I6432 | SEIN-I6432 | CAIXA DE EMBUTIR PVC - 4X2 RETANGULAR | UN | 0.72
I6433 | SEIN-I6433 | CAIXA DE EMBUTIR PVC - 4X4 QUADRADA | UN | 1.17
I6436 | SEIN-I6436 | ARRUELA BORRACHA P/ FLANGES DN 250 PN10 P/ ÁGUA | UN | 45.76
I6437 | SEIN-I6437 | ARRUELA BORRACHA P/ FLANGES DN 300 PN10 P/ ÁGUA | UN | 82.89
I6438 | SEIN-I6438 | ARRUELA BORRACHA P/ FLANGES DN 350 PN10 P/ ÁGUA | UN | 104.11
I6439 | SEIN-I6439 | ARRUELA BORRACHA P/ FLANGES DN 400 PN10 P/ ÁGUA | UN | 110.4
I6440 | SEIN-I6440 | ARRUELA BORRACHA P/ FLANGES DN 450 PN10 P/ ÁGUA | UN | 115.69
I6441 | SEIN-I6441 | ARRUELA BORRACHA P/ FLANGES DN 500 PN10 P/ ÁGUA | UN | 113.07
I6442 | SEIN-I6442 | ARRUELA BORRACHA P/ FLANGES DN 600 PN10 P/ ÁGUA | UN | 235.26
I6443 | SEIN-I6443 | ARRUELA BORRACHA P/ FLANGES DN 700 PN10 P/ ÁGUA | UN | 569.94
I6444 | SEIN-I6444 | ARRUELA BORRACHA P/ FLANGES DN 800 PN10 P/ ÁGUA | UN | 810.91
I6445 | SEIN-I6445 | ARRUELA BORRACHA P/ FLANGES DN 900 PN10 P/ ÁGUA | UN | 712.4
I6446 | SEIN-I6446 | ARRUELA BORRACHA P/ FLANGES DN 1000 PN10 P/ ÁGUA | UN | 841.13
I6447 | SEIN-I6447 | ARRUELA BORRACHA P/ FLANGES DN 1200 PN10 P/ ÁGUA | UN | 932.14
I6448 | SEIN-I6448 | JUNTA DRESSERCOM HARNESS, FABRICADA EM AÇO CARBONO ASTM A 36, DN 100mm, DIMENSÕES CONFORME AWWA M 11, REVESTIMENTO INTERNO CONFORME AWWA C - 210 E EXTERNO CONFORME AWWA C - 204 | UN | 2632.7
I6449 | SEIN-I6449 | JUNTA DRESSERCOM HARNESS, FABRICADA EM AÇO CARBONO ASTM A 36, DN 150mm, DIMENSÕES CONFORME AWWA M 11, REVESTIMENTO INTERNO CONFORME AWWA C - 210 E EXTERNO CONFORME AWWA C - 204 | UN | 2770.94
I6463 | SEIN-I6463 | JUNTA DRESSERCOM HARNESS, FABRICADA EM AÇO CARBONO ASTM A 36, DN 200mm, DIMENSÕES CONFORME AWWA M 11, REVESTIMENTO INTERNO CONFORME AWWA C - 210 E EXTERNO CONFORME AWWA C - 204 | UN | 3390.05
I6466 | SEIN-I6466 | BUCHA DE ALUMÍNIO PARA ELETRODUTO DN 1 1/2" | UN | 0.7
I6467 | SEIN-I6467 | ARRUELA DE ALUMÍNIO PARA ELETRODUTO DN 1 1/2" | UN | 0.54
I6468 | SEIN-I6468 | LUVA RETA PARA EMENDA DE ELETRODUTO DE AÇO ZINCADO DN 1/2" | UN | 1.17
I6469 | SEIN-I6469 | LUVA RETA PARA EMENDA DE ELETRODUTO DE AÇO ZINCADO DN 1 1/2" | UN | 3.72
I6470 | SEIN-I6470 | ARMAÇÃO SECUNDÁRIA COM ISOLADOR TIPO ROLDANA | UN | 16.99
I6471 | SEIN-I6471 | CURVA EM AÇO GALV. D= 15 A 25mm (1/2") A (1") | UN | 23.91
I6484 | SEIN-I6484 | JUNTA DRESSERCOM HARNESS, FABRICADA EM AÇO CARBONO ASTM A 36, DN 250mm, DIMENSÕES CONFORME AWWA M 11, REVESTIMENTO INTERNO CONFORME AWWA C - 210 E EXTERNO CONFORME AWWA C - 204 | UN | 3912.98
I6485 | SEIN-I6485 | JUNTA DRESSERCOM HARNESS, FABRICADA EM AÇO CARBONO ASTM A 36, DN 300mm, DIMENSÕES CONFORME AWWA M 11, REVESTIMENTO INTERNO CONFORME AWWA C - 210 E EXTERNO CONFORME AWWA C - 204 | UN | 4165.43
I6486 | SEIN-I6486 | JUNTA DRESSERCOM HARNESS, FABRICADA EM AÇO CARBONO ASTM A 36, DN 400mm, DIMENSÕES CONFORME AWWA M 11, REVESTIMENTO INTERNO CONFORME AWWA C - 210 E EXTERNO CONFORME AWWA C - 204 | UN | 4297.67
I6487 | SEIN-I6487 | JUNTA DRESSERCOM HARNESS, FABRICADA EM AÇO CARBONO ASTM A 36, DN 500mm, DIMENSÕES CONFORME AWWA M 11, REVESTIMENTO INTERNO CONFORME AWWA C - 210 E EXTERNO CONFORME AWWA C - 204 | UN | 5872.48
I6488 | SEIN-I6488 | JUNTA DRESSERCOM HARNESS, FABRICADA EM AÇO CARBONO ASTM A 36, DN 600mm, DIMENSÕES CONFORME AWWA M 11, REVESTIMENTO INTERNO CONFORME AWWA C - 210 E EXTERNO CONFORME AWWA C - 204 | UN | 8823.74
I6489 | SEIN-I6489 | DISJUNTOR MONOPOLAR 2A | UN | 25.49
I6490 | SEIN-I6490 | DISJUNTOR MONOPOLAR 4A | UN | 25.49
I6491 | SEIN-I6491 | DISJUNTOR MONOPOLAR 6A | UN | 19.12
I6493 | SEIN-I6493 | BÓIA DE NÍVEL PÊRA C/ CONTRAPESO - 5 METROS DE CABO | UN | 28.67
I6495 | SEIN-I6495 | CABO DE COBRE NÚ PARA ATERRAMENTO, TÊMPERA MOLE, FORMAÇÃO EM FIOS ENCORDOADOS, CONFORME ESPECIFICAÇÕES DA NBR-5111 - 10 mm2 | M | 3.15
I6496 | SEIN-I6496 | BÓIA DE NÍVEL PÊRA C/ CONTRAPESO - 10 METROS DE CABO | UN | 206.41
I6497 | SEIN-I6497 | CERÂMICA ESMALTADA DIMENSÕES ATÉ 10x10cm (100 cm²) - DECORATIVA | M2 | 22.05
I6498 | SEIN-I6498 | CERÂMICA ESMALTADA DIMENSÕES ATÉ 30x30cm (900 cm²) - PEI-5/PEI-4 | M2 | 16.71
I6499 | SEIN-I6499 | VÁLVULA VENTOSA TRÍPLICE FUNÇÃO P/ ÁGUAS RESIDUAIS/ESGOTO DN 50 mm | UN | 5087.04
I6500 | SEIN-I6500 | CERÂMICA ESMALTADA DIMENSÕES ACIMA DE 30x30cm (900 cm²) - PEI-5/PEI-4 | M2 | 19.57
I6501 | SEIN-I6501 | PORCELANATO POLIDO | M2 | 49.58
I6503 | SEIN-I6503 | PORCELANATO NATURAL (FOSCO) | M2 | 25.28
I6508 | SEIN-I6508 | ARGAMASSA COLANTE PRÉ-FABRICADA P/ CERÂMICAS E PORCELANATOS | KG | 1.78
I6509 | SEIN-I6509 | LINHA DE MASSARANDUBA 14 x 7 CM ( 6" x 3") | M | 19.63
I6514 | SEIN-I6514 | VÁLVULA VENTOSA TRÍPLICE FUNÇÃO P/ ÁGUAS RESIDUAIS/ESGOTO DN 75 mm | UN | 5196.43
I6515 | SEIN-I6515 | VÁLVULA VENTOSA TRÍPLICE FUNÇÃO P/ ÁGUAS RESIDUAIS/ESGOTO DN 100 mm | UN | 5305.83
I6516 | SEIN-I6516 | VÁLVULA VENTOSA TRÍPLICE FUNÇÃO P/ ÁGUAS RESIDUAIS/ESGOTO DN 150 mm | UN | 6149.11
I6517 | SEIN-I6517 | VÁLVULA VENTOSA TRÍPLICE FUNÇÃO P/ ÁGUAS RESIDUAIS/ESGOTO DN 200 mm | UN | 6787.27
I6518 | SEIN-I6518 | POSTE CONCRETO ARMADO CIRCULAR, H = 22 m | UN | 3742.29
I6519 | SEIN-I6519 | LINHA DE MASSARANDUBA 12 x 6 CM ( 5" x 2 1/2") | M | 13
I6520 | SEIN-I6520 | BARROTE DE MASSARANDUBA 2" x 2" | M | 4.97
I6522 | SEIN-I6522 | BEIRAL DE MASSARANDUBA 1,2 x 10 CM ( 1/2" x 4" ) | M | 4.59
I6523 | SEIN-I6523 | TUBO PVC DEFoFo DÚCTIL JEI 1MPa DN 100 (NBR-7665-07/03/07) | M | 19.97
I6524 | SEIN-I6524 | TUBO PVC DEFoFo DÚCTIL JEI 1MPa DN 150 (NBR-7665-07/03/07) | M | 40.53
I6525 | SEIN-I6525 | TUBO PVC DEFoFo DÚCTIL JEI 1MPa DN 200 (NBR-7665-07/03/07) | M | 71.2
I6527 | SEIN-I6527 | TUBO PVC DEFoFo DÚCTIL JEI 1MPa DN 250 (NBR-7665-07/03/07) | M | 105.29
I6528 | SEIN-I6528 | TUBO PVC DEFoFo DÚCTIL JEI 1MPa DN 300 (NBR-7665-07/03/07) | M | 150.25
I6571 | SEIN-I6571 | CURVA 90 EM PVC SOLDÁVEL 20 | UN | 0.75
I6577 | SEIN-I6577 | PLUG AÇO GALVANIZADO 2" | UN | 8.27
I6583 | SEIN-I6583 | FÁBRICA PARA GERAÇÃO E DOSAGEM DE CLORO COM DOSAGEM DE APLICAÇÃO DE 2 ppm E DOSAG | UN | 22089.94
I6585 | SEIN-I6585 | FÁBRICA PARA GERAÇÃO E DOSAGEM DE CLORO COM DOSAGEM DE APLICAÇÃO DE 2 ppm E DOSAG | UN | 22089.94
I6619 | SEIN-I6619 | CHAPIM DE GRANITO VERDE MERUOCA | M2 | 282.99
I6620 | SEIN-I6620 | CAIXA DE MEDIÇÃO E PROTEÇÃO, PADRÃO COELCE, FABRICADA EM CHAPA METÁLICA, COM DIM. 340 X 640 X 210mm | UN | 62
I6622 | SEIN-I6622 | CLORADOR P/ CLORO GASOSO COMPLETO, CAP, ATÉ 2 kg/h | UN | 1293.63
I6627 | SEIN-I6627 | CLORADOR P/CLORO GASOSO COMPLETO,CAPACIDADE 4kg/h | UN | 1293.63
I6628 | SEIN-I6628 | CLORADOR P/CLORO GASOSO COMPLETO,CAPACIDADE10kg/h | UN | 2247
I6632 | SEIN-I6632 | PLACA EM FIBRA DE VIDRO ESP=3mm | M2 | 105.48
I6649 | SEIN-I6649 | TUBO FoFo C/FLANGE E BOLSA DN 75 PN10 L=500 | UN | 332.48
I6650 | SEIN-I6650 | TUBO FoFo C/FLANGE E BOLSA DN 100 PN10 L=500 | UN | 371.49
I6651 | SEIN-I6651 | TUBO FoFo C/FLANGE E BOLSA DN 150 PN10 L=500 | UN | 481.7
I6652 | SEIN-I6652 | TUBO FoFo C/FLANGE E BOLSA DN 200 PN10 L=500 | UN | 605.34
I6653 | SEIN-I6653 | TUBO FoFo C/FLANGE E BOLSA DN 250 PN10 L=500 | UN | 799.21
I6654 | SEIN-I6654 | TUBO FoFo C/FLANGE E BOLSA DN 300 PN10 L=500 | UN | 973.85
I6655 | SEIN-I6655 | TUBO FoFo C/FLANGE E BOLSA DN 350 PN10 L=500 | UN | 1236.63
I6656 | SEIN-I6656 | TUBO FoFo C/FLANGE E BOLSA DN 400 PN10 L=500 | UN | 1330.71
I6657 | SEIN-I6657 | TUBO FoFo C/FLANGE E BOLSA DN 450 PN10 L=500 | UN | 1717.25
I6658 | SEIN-I6658 | TUBO FoFo C/FLANGE E BOLSA DN 500 PN10 L=500 | UN | 1762.99
I6659 | SEIN-I6659 | TUBO FoFo C/FLANGE E BOLSA DN 600 PN10 L=500 | UN | 2238.75
I6660 | SEIN-I6660 | TUBO FoFo C/FLANGE E BOLSA DN 700 PN10 L=500 | UN | 6819.69
I6661 | SEIN-I6661 | TUBO FoFo C/FLANGE E BOLSA DN 800 PN10 L=500 | UN | 8915.29
I6662 | SEIN-I6662 | TUBO FoFo C/FLANGE E BOLSA DN 900 PN10 L=500 | UN | 12103.98
I6663 | SEIN-I6663 | TUBO FoFo C/FLANGE E BOLSA DN 1000 PN10 L=500 | UN | 13703.63
I6664 | SEIN-I6664 | TUBO FoFo C/FLANGE E BOLSA DN 1200 PN10 L=500 | UN | 16776.53
I6665 | SEIN-I6665 | TUBO FoFo C/FLANGE E PONTA DN 75 PN10 L=500 | UN | 321.88
I6666 | SEIN-I6666 | TUBO FoFo C/FLANGE E PONTA DN 100 PN10 L=500 | UN | 338.75
I6667 | SEIN-I6667 | TUBO FoFo C/FLANGE E PONTA DN 150 PN10 L=500 | UN | 453.44
I6668 | SEIN-I6668 | TUBO FoFo C/FLANGE E PONTA DN 200 PN10 L=500 | UN | 566.74
I6669 | SEIN-I6669 | TUBO FoFo C/FLANGE E PONTA DN 250 PN10 L=500 | UN | 745.5
I6670 | SEIN-I6670 | TUBO FoFo C/FLANGE E PONTA DN 300 PN10 L=500 | UN | 906.28
I6671 | SEIN-I6671 | TUBO FoFo C/FLANGE E PONTA DN 350 PN10 L=500 | UN | 1138.62
I6672 | SEIN-I6672 | TUBO FoFo C/FLANGE E PONTA DN 400 PN10 L=500 | UN | 1225.4
I6673 | SEIN-I6673 | TUBO FoFo C/FLANGE E PONTA DN 450 PN10 L=500 | UN | 1572.71
I6674 | SEIN-I6674 | TUBO FoFo C/FLANGE E PONTA DN 500 PN10 L=500 | UN | 1609.84
I6675 | SEIN-I6675 | TUBO FoFo C/FLANGE E PONTA DN 600 PN10 L=500 | UN | 2031.17
I6676 | SEIN-I6676 | TUBO FoFo C/FLANGE E PONTA DN 700 PN10 L=500 | UN | 6473.55
I6677 | SEIN-I6677 | TUBO FoFo C/FLANGE E PONTA DN 800 PN10 L=500 | UN | 8536.29
I6678 | SEIN-I6678 | TUBO FoFo C/FLANGE E PONTA DN 900 PN10 L=500 | UN | 11568.12
I6679 | SEIN-I6679 | TUBO FoFo C/FLANGE E PONTA DN 1000 PN10 L=500 | UN | 13111.02
I6680 | SEIN-I6680 | TUBO FoFo C/FLANGE E PONTA DN 1200 PN10 L=500 | UN | 15750.05
I6681 | SEIN-I6681 | PRANCHA DE MADEIRA MAÇARANDUBA (2,15X0,25X0,05)m | UN | 95.39
I6682 | SEIN-I6682 | PRANCHA DE MADEIRA MAÇARANDUBA (2,15X0,20X0,05)m | UN | 76.66
I6683 | SEIN-I6683 | BLOCO DE CONCRETO CINZA (14X19X49)cm TIPO STONE | UN | 2.7
I6684 | SEIN-I6684 | BLOCO DE CONCRETO COLORIDO (14X19X49)cm TIPO STONE | UN | 3.4
I6685 | SEIN-I6685 | SEGREGADOR DE TRAFEGO TIPO JABOTI D=25cm E H=15cm | UN | 93.3
I6686 | SEIN-I6686 | DUTO FLEXIVEL EM PEAD - D=40mm (1 1/4"), C/CONEXÕES | M | 3.02
I6687 | SEIN-I6687 | DUTO FLEXIVEL EM PEAD - D=50mm (1 1/2"), C/CONEXÕES | M | 5.22
I6688 | SEIN-I6688 | DUTO FLEXIVEL EM PEAD - D=63mm (2"), C/CONEXÕES | M | 5.77
I6689 | SEIN-I6689 | DUTO FLEXIVEL EM PEAD - D=90mm (3"), C/CONEXÕES | M | 7.53
I6690 | SEIN-I6690 | DUTO FLEXIVEL EM PEAD - D=110mm (4"), C/CONEXÕES | M | 10.16
I6692 | SEIN-I6692 | DUTO FLEXIVEL EM PEAD - D=140mm (5"), C/CONEXÕES | M | 20.87
I6693 | SEIN-I6693 | DUTO FLEXIVEL EM PEAD - D=160mm (6"), C/CONEXÕES | M | 26.27
I6694 | SEIN-I6694 | POSTE METALICO CONICO RETO H=10.0m, MOD. LP-531.B/100.GJ - FAB.TROPICO OU SIMILAR | UN | 608.97
I6695 | SEIN-I6695 | SUPORTE METÁLICO CENTRAL P/LUMINARIA MOD.TPC.295/1" FAB.TROPICO OU SIMILAR | UN | 97.66
I6696 | SEIN-I6696 | POSTE METALICO DECORATIVO H=4.0m , MOD. LP-588.B/140.GJ - FAB.TROPICO OU SIMILAR | UN | 399.85
I6697 | SEIN-I6697 | LUMINARIA ALTO RENDIMENTO, CORPO EM ALUMINIO FUNDIDO MOD. TP-295 VP-40 FAB.TROPICO OU SUMILAR | UN | 315.98
I6698 | SEIN-I6698 | LUMINARIA DECORATIVA, CORPO EM ALUMINIO FUNDIDO MOD.TPD-288 VP-40 FAB.TROPICO OU SUMILAR | UN | 274.61
I6699 | SEIN-I6699 | PLACA EM CHAPA GALV. C/ESTRUT. INT. METALON, PINT.ESMALTE SINT. E IMPRESSÃO EM VINIL 02 FACES | M2 | 320.35
I6700 | SEIN-I6700 | ABRAÇADEIRAS EM FERRO BARRA CHATA 1/4" PINTURA EPOXI C/PARAFUSOS | UN | 34.34
I6706 | SEIN-I6706 | TUBO DE PVC HELICOIDAL "RIB LOC" D=0,40m, INCLUSIVE ADESIVO E JUNTAS | M | 109.66
I6707 | SEIN-I6707 | TUBO DE PVC HELICOIDAL "RIB LOC" D=0,50m, INCLUSIVE ADESIVO E JUNTAS | M | 166.52
I6708 | SEIN-I6708 | TUBO DE PVC HELICOIDAL "RIB LOC" D=0,60m, INCLUSIVE ADESIVO E JUNTAS | M | 199.87
I6709 | SEIN-I6709 | TUBO DE PVC HELICOIDAL "RIB LOC" D=0,70m, INCLUSIVE ADESIVO E JUNTAS | M | 342.41
I6710 | SEIN-I6710 | TUBO DE PVC HELICOIDAL "RIB LOC" D=0,80m, INCLUSIVE ADESIVO E JUNTAS | M | 391.22
I6711 | SEIN-I6711 | TUBO DE PVC HELICOIDAL "RIB LOC" D=0,90m, INCLUSIVE ADESIVO E JUNTAS | M | 643.66
I6712 | SEIN-I6712 | TUBO DE PVC HELICOIDAL "RIB LOC" D=1,00m, INCLUSIVE ADESIVO E JUNTAS | M | 715.05
I6713 | SEIN-I6713 | TUBO DE PVC HELICOIDAL "RIB LOC" D=1,20m, INCLUSIVE ADESIVO E JUNTAS | M | 858.29
I6714 | SEIN-I6714 | BALANÇO ANDORINHA C/02 CADEIRAS, CONFEC. EM TUBO VAPOR E PINTURA ESMALTE SINTÉTICO | UN | 413.64
I6715 | SEIN-I6715 | CARROSSEL ESPECIAL C/04 CADEIRAS, CONFEC. EM TUBO VAPOR E PINTURA ESMALTE SINTÉTICO | UN | 597.48
I6716 | SEIN-I6716 | CARROSSEL TIPO OLA, CONFEC. EM TUBO VAPOR E PINTURA ESMALTE SINTÉTICO | UN | 551.52
I6717 | SEIN-I6717 | EQUIPAMENTO GINASIUM, CONFEC. EM TUBO VAPOR E PINTURA ESMALTE SINTÉTICO | UN | 689.4
I6718 | SEIN-I6718 | ESCORREGADOR PEQUENO, CONFEC. EM TUBO VAPOR E PINTURA ESMALTE SINTÉTICO | UN | 402.15
I6719 | SEIN-I6719 | GAIOLA ESCORREGADOR PEQUENO, CONFEC. EM TUBO VAPOR E PINTURA ESMALTE SINTÉTICO | UN | 551.52
I6720 | SEIN-I6720 | GANGORRA C/02 PRANCHAS, CONFEC. EM TUBO VAPOR E PINTURA ESMALTE SINTÉTICO | UN | 689.4
I6721 | SEIN-I6721 | RESERVATÓRIO PRE MOLDADO ELEVADO CILINDRICO D=2,0M, CAP.=12,0M3, H=9,0M COMPLETO E CISTERNA CAP.=4,5M3 | UN | 20314.35
I6722 | SEIN-I6722 | ADAPTADOR PVC REGISTRO 25MM (3/4") | UN | 0.53
I6723 | SEIN-I6723 | ADAPTADOR PVC REGISTRO 32MM (1") | UN | 1.03
I6724 | SEIN-I6724 | ADAPTADOR PVC REGISTRO 40MM (1 1/4") | UN | 2.34
I6725 | SEIN-I6725 | ADAPTADOR PVC REGISTRO 50MM (1 1/2") | UN | 2.66
I6726 | SEIN-I6726 | ADAPTADOR PVC REGISTRO 60MM (2") | UN | 7.23
I6727 | SEIN-I6727 | PORTÃO EM METALON E BARRA CHATA DE FERRO C/FECHADURA E DOBRADIÇAS, INCLUS. PINTURA ESMALTE SINTÉTICO | UN | 266.49
I6728 | SEIN-I6728 | GRUPO GERADOR 45/55 KVA, C/ QUADRO AUTOMÁTICO | UN | 34500
I6729 | SEIN-I6729 | GRUPO GERADOR 121/140 KVA, C/ QUADRO AUTOMÁTICO | UN | 56250
I6731 | SEIN-I6731 | GRUPO GERADOR 171/215 KVA, C/ QUADRO AUTOMÁTICO | UN | 70430
I6732 | SEIN-I6732 | GRUPO GERADOR 236/260 KVA, C/ QUADRO AUTOMÁTICO | UN | 84000
I6734 | SEIN-I6734 | GRUPO GERADOR 291/360 KVA, C/ QUADRO AUTOMÁTICO | UN | 112300
I6735 | SEIN-I6735 | GRUPO GERADOR 361/385 KVA, C/ QUADRO AUTOMÁTICO | UN | 125000
I6736 | SEIN-I6736 | GRUPO GERADOR 501/635 KVA, C/ QUADRO AUTOMÁTICO | UN | 191600
I6737 | SEIN-I6737 | LAVA OLHOS DE EMERGÊNCIA C/ CUBA FLEXÍVEL E CHUVEIRO P/ LABORATÓRIO | UN | 4149.8
I6738 | SEIN-I6738 | BANHEIRA HOSPITAL C/TAMPO E CUBA DE AÇO INOX DIMENSÃO 1800 X600MM | UN | 1413.51
I6739 | SEIN-I6739 | CONE PARA EXPURGO EM AÇO INOX | UN | 1326.97
I6740 | SEIN-I6740 | PERFIL METÁLICO EM " U " - 6"x2"x3/16" | M | 26.42
I6741 | SEIN-I6741 | VENEZIANA INDUSTRIAL EM PVC RÍGIDO, TRANSLÚCIDO E MONTANTE EM AÇO GALVANIZADO OU ALUMÍNIO (FORNECIMENTO E MONTAGEM) | M2 | 241.92
I6742 | SEIN-I6742 | PORTA EM PVC SANFONADA (0,80 X 2,10)M, INCLUS. PERFIL "U", FECHO E TRILHO ( FORNECIMENTO E MONTAGEM ) | UN | 168
I6743 | SEIN-I6743 | PORTA EM PVC P/DIVISÓRIA (0,80 X 2,10)M INCLUS. FECHADURA, DOBRADIÇA E REQUADRO ( FORNECIMENTO E MONTAGEM ) | UN | 174.72
I6747 | SEIN-I6747 | TELA LOSANGULAR EM PVC FIO 10 MALHA 2"X2" | M2 | 22.79
I6748 | SEIN-I6748 | GRADE DE FERRO EM TUBO DE AÇO GALVANIZADO D=15MM E MOLDURA C/BARRA CHATA DE FERRO 2"X3/8" | M2 | 208.26
I6749 | SEIN-I6749 | TANQUE LAVANDERIA DE AÇO INOX C/ CUBA E ESFREGADOR DIMENSÃO 1200X600X200MM | UN | 653.69
I6750 | SEIN-I6750 | PALHAS DE CARNAÚBA | UN | 0.12
I6751 | SEIN-I6751 | CORDA DE SISAL DE 1 1/4" | KG | 4.59
I6752 | SEIN-I6752 | TUBO AÇO ASTM A-120 PRETO C/ ROSCA DE 20mm(3/4") | M | 20.66
I6753 | SEIN-I6753 | TUBO AÇO ASTM A-120 PRETO C/ ROSCA DE 25mm(1") | M | 24.12
I6754 | SEIN-I6754 | TUBO AÇO ASTM A-120 PRETO C/ ROSCA DE 32mm(1 1/4") | M | 32.61
I6755 | SEIN-I6755 | TUBO AÇO ASTM A-120 PRETO C/ ROSCA DE 40mm(1 1/2") | M | 39.08
I6756 | SEIN-I6756 | TUBO AÇO ASTM A-120 PRETO C/ ROSCA DE 50mm (2") | M | 52.39
I6757 | SEIN-I6757 | TUBO AÇO ASTM A-120 PRETO C/ ROSCA DE 80mm (3") | M | 89.15
I6758 | SEIN-I6758 | TUBO AÇO ASTM A-120 PRETO C/ ROSCA DE 100mm (4") | M | 127.1
I6759 | SEIN-I6759 | TE AÇO ASTM A-120 ROSCÁVEL DE 20mm (3/4") | UN | 1.63
I6760 | SEIN-I6760 | TE AÇO ASTM A-120 ROSCÁVEL DE 25mm (1") | UN | 1.98
I6761 | SEIN-I6761 | TE AÇO ASTM A-120 ROSCÁVEL DE 32mm (1 1/4") | UN | 3.39
I6762 | SEIN-I6762 | TE AÇO ASTM A-120 ROSCÁVEL DE 40mm (1 1/2") | UN | 4.1
I6763 | SEIN-I6763 | TE AÇO ASTM A-120 ROSCÁVEL DE 50mm (2") | UN | 72.42
I6764 | SEIN-I6764 | TE AÇO ASTM A-120 ROSCÁVEL DE 80mm (3") | UN | 84.01
I6765 | SEIN-I6765 | TE AÇO ASTM A-120 ROSCÁVEL DE 100mm (4") | UN | 93.85
I6766 | SEIN-I6766 | COTOVELO AÇO ASTM A-120 ROSCÁVEL DE 20mm (3/4") | UN | 10.88
I6767 | SEIN-I6767 | COTOVELO AÇO ASTM A-120 ROSCÁVEL DE 25mm (1") | UN | 14.97
I6768 | SEIN-I6768 | COTOVELO AÇO ASTM A-120 ROSCÁVEL DE 32mm (1 1/4") | UN | 22.76
I6769 | SEIN-I6769 | COTOVELO AÇO ASTM A-120 ROSCÁVEL DE 40mm (1 1/2") | UN | 9.86
I6770 | SEIN-I6770 | COTOVELO AÇO ASTM A-120 ROSCÁVEL DE 50mm (2") | UN | 41.38
I6771 | SEIN-I6771 | COTOVELO AÇO ASTM A-120 ROSCÁVEL DE 80mm (3") | UN | 21.86
I6772 | SEIN-I6772 | COTOVELO AÇO ASTM A-120 ROSCÁVEL DE 100 mm (4") | UN | 30.37
I6773 | SEIN-I6773 | REDUÇÃO AÇO ASTM A-120 ROSCÁVEL DE (4"x 3") | UN | 16.58
I6774 | SEIN-I6774 | REDUÇÃO AÇO ASTM A-120 ROSCÁVEL DE (4"x 2") | UN | 19.31
I6775 | SEIN-I6775 | REDUÇÃO AÇO ASTM A-120 ROSCÁVEL DE (3"x 2 1/2") À (3"x 3/4") | UN | 10.75
I6776 | SEIN-I6776 | REDUÇÃO AÇO ASTM A-120 ROSCÁVEL DE (2"x 1 1/2") À (2"x 3/4") | UN | 10.75
I6777 | SEIN-I6777 | REDUÇÃO AÇO ASTM A-120 ROSCÁVEL DE (1"x 1 1/2") À (1"x 3/4") | UN | 10.75
I6778 | SEIN-I6778 | LUVA UNIÃO AÇO ASTM A-120 DE 20mm (3/4") | UN | 40.81
I6779 | SEIN-I6779 | LUVA UNIÃO AÇO ASTM A-120 DE 25mm (1") | UN | 48.8
I6780 | SEIN-I6780 | REGISTRO GLOBO EM BRONZE ROSCÁVEL DE 3/4" | UN | 65.15
I6781 | SEIN-I6781 | REGISTRO GLOBO EM BRONZE ROSCÁVEL DE 1" | UN | 96.55
I6782 | SEIN-I6782 | VÁLVULA MOTORIZADA DE 2 VIAS ROSCÁVEL DE 3/4" | UN | 1532.56
I6783 | SEIN-I6783 | VÁLVULA MOTORIZADA DE 2 VIAS ROSCÁVEL DE 1" | UN | 1558.48
I6784 | SEIN-I6784 | CALHA DUPLA DE POLIESTIRENO EXPANDIDO PARA TUBO DE 2" | M | 6.1
I6786 | SEIN-I6786 | FELTRO BETUMINOSO (VEU DE VIDRO) | M2 | 1.53
I6787 | SEIN-I6787 | ALUMINIO CORRUGADO | M2 | 13.56
I6788 | SEIN-I6788 | CINTA DE ALUMINIO 1/2" | M | 0.37
I6789 | SEIN-I6789 | SELO DE ALUMINIO 1/2" | UN | 0.12
I6790 | SEIN-I6790 | JUNTA BORRACHA ROSQUEADA DE 3/4" | UN | 107.15
I6791 | SEIN-I6791 | JUNTA BORRACHA ROSQUEADA DE 1" | UN | 131.23
I6792 | SEIN-I6792 | VIGA DE MADEIRA EM MASSARANDUBA 10"x 4" | M | 54.17
I6793 | SEIN-I6793 | LUMINÁRIA TIPO PÉTALA FAB.REEME REF.: ZE-157 OU SIMILAR | UN | 184.99
I6794 | SEIN-I6794 | NÚCLEO P/01 LUMINÁRIA FAB. REEME REF.:ZE-157 OU SIMILAR | UN | 56.3
I6795 | SEIN-I6795 | POSTE CONCRETO ARMADO CIRCULAR - H=12M | UN | 752.59
I6796 | SEIN-I6796 | CABO POLIFÁSICO - 4 X 2,5MM | M | 4.04
I6797 | SEIN-I6797 | NÚCLEO P/02 LUMINÁRIAS FAB. REEME REF.:ZE-157 OU SIMILAR | UN | 68.94
I6798 | SEIN-I6798 | NÚCLEO P/03 LUMINÁRIAS FAB. REEME REF.:ZE-157 OU SIMILAR | UN | 89.63
I6799 | SEIN-I6799 | NÚCLEO P/04 LUMINÁRIAS FAB. REEME REF.:ZE-157 OU SIMILAR | UN | 126.39
I6801 | SEIN-I6801 | ADITIVO PLASTIFICANTE DENSIFICADOR E RETARDADOR DE PEGA | KG | 0.96
I6802 | SEIN-I6802 | SUPERPLASTIFICANTE DENSIFICADOR E RETARDADOR DE PEGA | KG | 3.5
I6803 | SEIN-I6803 | SÍLICA ATIVA | KG | 1.99
I6804 | SEIN-I6804 | MASTIQUE ELASTICO A BASE DE POLIURETANO NA COR CINZA - UNIPLAC 400ml | UN | 99.66
I6805 | SEIN-I6805 | PORTÃO DE ALUMÍNIO ANODIZADO NATURAL, FECHAMENTO COM LAMBRI BOLA E CORREDIÇO (FORNECIMENTO E MONTAGEM) | M2 | 352.47
I6807 | SEIN-I6807 | REMANEJAMENTO DE CONDENSADORES DE MINICENTRAIS DE AR CONDICIONADO, INCLUSIVE PONTO DE FORÇA E RECARGA DE GAS | UN | 832.45
I6808 | SEIN-I6808 | IMPERMEBILIZAÇÃO C/ GEOMEMBRANA DE PEAD, ESP.=1.00mm EM ÁREAS ATÉ 100M2 (FORNECIMENTO E INSTALAÇÃO) | M2 | 62.92
I6809 | SEIN-I6809 | PERFIL DE ALUMINIO (5X5)CM | M | 13.46
I6810 | SEIN-I6810 | TELA EM ALUMINIO FIO 1,5MM E MALHA 4MM | M2 | 21.53
I6811 | SEIN-I6811 | PORTA FRIGORIFICA TERMOISOLANTE DE ACIONAMENTO MANUAL C/AQUEC. DIM.:2100X1000X150MM - COLOCADA | UN | 2552.58
I6812 | SEIN-I6812 | CAIXA D'ÁGUA EM FIBRA DE VIDRO CAP. 5.000 L, MONTADA EM ESTRUTURA DE CONCRETO PRE-FABRICADA COMPOSTA DE SAPATA, PILAR CIRCULAR D=0,40m, COM PÉ DIREITO DE 6,00m, LAJE DE APOIO (FORNECIMENTO E MONTAGEM) | UN | 5126.38
I6813 | SEIN-I6813 | BLOCO DE CONCRETO 9x19x39cm - VEDAÇÃO | UN | 1.14
I6814 | SEIN-I6814 | TELHA FIBROCIMENTO ONDULADA - 8MM | M2 | 25.55
I6815 | SEIN-I6815 | ENCARREGADO DE TURMA / FEITOR | H | 6.77
I6816 | SEIN-I6816 | CABO DE FIBRA ÓTICA, 01 PAR | M | 3.48
I6817 | SEIN-I6817 | CABO DE FIBRA ÓTICA, 02 PARES | M | 3.82
I6818 | SEIN-I6818 | CABO DE FIBRA ÓTICA, 03 PARES | M | 4.15
I6819 | SEIN-I6819 | CABO DE FIBRA ÓTICA, 04 PARES | M | 4.83
I6824 | SEIN-I6824 | HUB TIPO 24 PORTAS | UN | 1499.56
I6826 | SEIN-I6826 | RACK FECHADO 44 U's, 670mm PROFUNDIDADE PADRÃO 19" | UN | 2285.63
I6827 | SEIN-I6827 | RACK FECHADO 36 U's, 670mm PROFUNDIDADE PADRÃO 19" | UN | 1915.36
I6828 | SEIN-I6828 | RACK FECHADO 24 U's, 670mm PROFUNDIDADE PADRÃO 19" | UN | 1646.01
I6829 | SEIN-I6829 | DISTRIBUIDOR INTERNO ÓPTICO PARA 24 FIBRAS | UN | 1043.9
I6832 | SEIN-I6832 | PATCH PANEL 24 PORTAS, CATEGORIA "5" FURUKAWA | UN | 345.55
I6834 | SEIN-I6834 | PATCH CABLE EXTRA-FLEXÍVEL RJ-45/RJ-45 DE 1,50m | UN | 6.82
I6846 | SEIN-I6846 | ADAPTADOR PBS BOLSA ROSCA 150mm x 6' | UN | 63.38
I6847 | SEIN-I6847 | ANEL DE BORRACHA TIL REDE 150 | UN | 41.74
I6848 | SEIN-I6848 | ANEL DE BORRACHA TIL REDE 300 | UN | 100
I6849 | SEIN-I6849 | CAP PVC PBS DN 150 | UN | 248.74
I6850 | SEIN-I6850 | COLARINHO PEAD PN 10 DN 110 mm | UN | 42
I6851 | SEIN-I6851 | COLARINHO PEAD PN 10 DN 160 mm | UN | 63
I6852 | SEIN-I6852 | COLARINHO PEAD PN 10 DN 75 mm | UN | 21
I6853 | SEIN-I6853 | COLARINHO PEAD PN 10 DN 90 mm | UN | 31.5
I6855 | SEIN-I6855 | CURVA 45 PVC PBS DN 150 | UN | 186.49
I6856 | SEIN-I6856 | CURVA 45° OCRE PB - JEI DN 150 | UN | 38.21
I6857 | SEIN-I6857 | CURVA 45° OCRE PB - JEI DN 200 | UN | 69.2
I6858 | SEIN-I6858 | CURVA 45° OCRE PB - JEI DN 250 | UN | 219.16
I6859 | SEIN-I6859 | CURVA 45° OCRE PB - JEI DN 300 | UN | 417.98
I6860 | SEIN-I6860 | CURVA 45° OCRE PB - JEI DN 350 | UN | 526.56
I6861 | SEIN-I6861 | CURVA 45° OCRE PB - JEI DN 400 | UN | 668.53
I6862 | SEIN-I6862 | CURVA 45° OCRE PB - JEI CURTA INJETADA DN 100 | UN | 5.78
I6863 | SEIN-I6863 | CURVA 90° PVC PBS DN 150 | UN | 242.07
I6864 | SEIN-I6864 | CURVA 90° OCRE PB - JEI CURTA INJETADA DN 100 | UN | 7.68
I6865 | SEIN-I6865 | CURVA 90° OCRE PB - JEI DN 150 | UN | 34.86
I6866 | SEIN-I6866 | CURVA 90° OCRE PB - JEI DN 200 | UN | 81.56
I6867 | SEIN-I6867 | CURVA 90° OCRE PB - JEI DN 250 | UN | 209.63
I6868 | SEIN-I6868 | CURVA 90° OCRE PB - JEI DN 300 | UN | 416.46
I6869 | SEIN-I6869 | CURVA 90° OCRE PB - JEI DN 350 | UN | 647.98
I6870 | SEIN-I6870 | CURVA 90° OCRE PB - JEI DN 400 | UN | 649.86
I6871 | SEIN-I6871 | FLANGE LIVRE C/F P/ CONEX. PVC PBS DN 100 | UN | 60.74
I6872 | SEIN-I6872 | FLANGE LIVRE C/F P/ CONEX. PVC PBS DN 50 | UN | 30.25
I6873 | SEIN-I6873 | FLANGE LIVRE C/F P/ CONEX. PVC PBS DN 75 | UN | 35.05
I6874 | SEIN-I6874 | FLANGE LIVRE C/F P/ TUBOS PVC PBS DN 100 | UN | 59.8
I6875 | SEIN-I6875 | FLANGE LIVRE C/F P/ TUBOS PVC PBS DN 150 | UN | 86.57
I6876 | SEIN-I6876 | FLANGE LIVRE C/F P/ TUBOS PVC PBS DN 50 | UN | 30.25
I6877 | SEIN-I6877 | FLANGE LIVRE C/F P/ TUBOS PVC PBS DN 75 | UN | 35.05
I6878 | SEIN-I6878 | FLANGE LIVRE S/F P/ CONEX. PVC PBS DN 100 | UN | 59.88
I6879 | SEIN-I6879 | FLANGE LIVRE S/F P/ CONEX. PVC PBS DN 75 | UN | 52.69
I6880 | SEIN-I6880 | FLANGE LIVRE S/F P/ TUBOS PVC PBS DN 100 | UN | 52.38
I6881 | SEIN-I6881 | FLANGE LIVRE S/F P/ TUBOS PVC PBS DN 50 | UN | 29.3
I6882 | SEIN-I6882 | FLANGE LIVRE S/F P/ TUBOS PVC PBS DN 75 | UN | 44.74
I6883 | SEIN-I6883 | JOELHO 45° PVC PBS DN 150 | UN | 283.22
I6884 | SEIN-I6884 | JOELHO 90° PVC PBS DN 150 | UN | 400.5
I6885 | SEIN-I6885 | JUNÇÃO 45° OCRE BBB - JEI DN 100 | UN | 74.62
I6886 | SEIN-I6886 | JUNÇÃO 45° OCRE BBB - JEI DN 150 | UN | 107.23
I6887 | SEIN-I6887 | JUNÇÃO 45° OCRE BBB - JEI DN 200 | UN | 160.27
I6888 | SEIN-I6888 | JUNÇÃO 45° OCRE BBB - JEI DN 250 | UN | 313.75
I6889 | SEIN-I6889 | JUNÇÃO 45° OCRE BBB - JEI DN 300 | UN | 627.14
I6890 | SEIN-I6890 | JUNÇÃO 45° OCRE BBB - JEI DN 350 | UN | 1228.73
I6891 | SEIN-I6891 | JUNÇÃO 45° OCRE BBB - JEI DN 400 | UN | 1239.98
I6892 | SEIN-I6892 | LUVA DE CORRER OCRE JEI DN 100 | UN | 8.71
I6893 | SEIN-I6893 | LUVA DE CORRER OCRE JEI DN 150 | UN | 19.36
I6894 | SEIN-I6894 | LUVA DE CORRER OCRE JEI DN 200 | UN | 63.77
I6895 | SEIN-I6895 | LUVA DE CORRER OCRE JEI DN 250 | UN | 109.95
I6896 | SEIN-I6896 | LUVA DE CORRER OCRE JEI DN 300 | UN | 158.67
I6897 | SEIN-I6897 | LUVA DE CORRER OCRE JEI DN 350 | UN | 209.87
I6898 | SEIN-I6898 | LUVA DE CORRER OCRE JEI DN 400 | UN | 247.91
I6899 | SEIN-I6899 | LUVA PVC PBS DN 160 | UN | 65.41
I6900 | SEIN-I6900 | LUVA REDUÇÃO PVC PBS C/ BOLSAS DN 150 x 100 mm | UN | 74.29
I6901 | SEIN-I6901 | REDUÇÃO EXCÊNTRICA OCRE PB - JEI DN 125 x 100 | UN | 9.92
I6902 | SEIN-I6902 | REDUÇÃO EXCÊNTRICA OCRE PB - JEI DN 150 x 100 | UN | 11.47
I6903 | SEIN-I6903 | REDUÇÃO EXCÊNTRICA OCRE PB - JEI DN 200 x 150 | UN | 19.09
I6904 | SEIN-I6904 | REDUÇÃO EXCÊNTRICA OCRE PB - JEI DN 250 x 200 | UN | 33.58
I6905 | SEIN-I6905 | REDUÇÃO EXCÊNTRICA OCRE PB - JEI DN 300x 200 | UN | 103.57
I6906 | SEIN-I6906 | REDUÇÃO EXCÊNTRICA OCRE PB - JEI DN 300 x 250 | UN | 74.22
I6907 | SEIN-I6907 | REDUÇÃO EXCÊNTRICA OCRE PB - JEI DN 350 x 300 | UN | 99.63
I6908 | SEIN-I6908 | REDUÇÃO EXCÊNTRICA OCRE PB - JEI DN 400 x 300 | UN | 122.32
I6909 | SEIN-I6909 | REDUÇÃO EXCÊNTRICA OCRE PB - JEI DN 400 x 350 | UN | 156.91
I6910 | SEIN-I6910 | TE 90° PVC PBS COM BOLSAS DN 150 | UN | 405.02
I6911 | SEIN-I6911 | TE 90° DE REDUÇÃO OCRE BBB - JEI DN 200 x 150 | UN | 111.73
I6912 | SEIN-I6912 | TE 90° DE REDUÇÃO OCRE BBB - JEI DN 250 x 150 | UN | 166.67
I6913 | SEIN-I6913 | TE 90° OCRE BBB - JEI DN 100 | UN | 53.81
I6914 | SEIN-I6914 | TE 90° OCRE BBB - JEI DN 150 | UN | 76.19
I6915 | SEIN-I6915 | TE 90° OCRE BBB - JEI DN 200 | UN | 116.31
I6916 | SEIN-I6916 | TE 90° OCRE BBB - JEI DN 250 | UN | 410.73
I6917 | SEIN-I6917 | TE 90° OCRE BBB - JEI DN 300 | UN | 509.26
I6918 | SEIN-I6918 | TE 90° OCRE BBB - JEI DN 400 | UN | 917.68
I6919 | SEIN-I6919 | TE 90° OCRE BBP JEI INJETADO DN 100 | UN | 13.87
I6920 | SEIN-I6920 | TE RED 90° PVC PBS COM BOLSAS DN 150 x 100 mm | UN | 281.43
I6921 | SEIN-I6921 | TIL DE PASSAGEM REDE OCRE BBB - JEI DN 100 x 100 | UN | 219.73
I6922 | SEIN-I6922 | TIL DE PASSAGEM REDE OCRE BBB - JEI DN 150 x 150 | UN | 257.66
I6923 | SEIN-I6923 | TIL DE PASSAGEM REDE OCRE BBB - JEI DN 200 x 150 | UN | 278.69
I6924 | SEIN-I6924 | TIL DE PASSAGEM REDE OCRE BBB - JEI DN 250 x 150 | UN | 371.11
I6925 | SEIN-I6925 | TIL DE PASSAGEM REDE OCRE BBB - JEI DN 300 x 150 | UN | 413.34
I6926 | SEIN-I6926 | TIL LIGAÇÃO PREDIAL OCRE BBB - JEI DN 100 | UN | 23.69
I6927 | SEIN-I6927 | TIL RADIAL CONDOMINIAL OCRE BB - JEI DN 100 | UN | 21.13
I6928 | SEIN-I6928 | TIL TUBO DE QUEDA OCRE BBB - JEI DN 100 x 100 | UN | 202.34
I6929 | SEIN-I6929 | TIL TUBO DE QUEDA OCRE BBB - JEI DN 150 x 150 | UN | 350.89
I6930 | SEIN-I6930 | TIL TUBO DE QUEDA OCRE BBB - JEI DN 200 x 150 | UN | 452.7
I6931 | SEIN-I6931 | TIL TUBO DE QUEDA OCRE BBB - JEI DN 250 x 150 | UN | 875.8
I6932 | SEIN-I6932 | TIL TUBO DE QUEDA OCRE BBB - JEI DN 300 x 150 | UN | 688.35
I6933 | SEIN-I6933 | TUBO DE POLIETILENO PE 80 AZUL - 20 (NBR-8417) | M | 1.86
I6934 | SEIN-I6934 | TUBO PE 80 DIN CLASSE PN10 DE 110 mm | M | 43.44
I6935 | SEIN-I6935 | TUBO PE 80 DIN CLASSE PN10 DE 160 mm | M | 92.1
I6936 | SEIN-I6936 | TUBO PE 80 DIN CLASSE PN10 DE 180 mm | M | 116.28
I6937 | SEIN-I6937 | TUBO PE 80 DIN CLASSE PN10 DE 200 mm | M | 143.33
I6938 | SEIN-I6938 | TUBO PE 80 DIN CLASSE PN10 DE 63 mm | M | 14.51
I6939 | SEIN-I6939 | TUBO PE 80 DIN CLASSE PN10 DE 75 mm | M | 23.38
I6940 | SEIN-I6940 | TUBO PE 80 DIN CLASSE PN10 DE 90 mm | M | 29.32
I6941 | SEIN-I6941 | TUBO PVC PBS CLASSE CL-12 DN 150 | M | 46.43
I6942 | SEIN-I6942 | TUBO PVC PBS CLASSE CL-12 DN 200 | M | 73.24
I6943 | SEIN-I6943 | TUBO PVC PBS CLASSE CL-15 DN 150 | M | 55.38
I6944 | SEIN-I6944 | TUBO PVC PBS CLASSE CL-15 DN 200 | M | 86.71
I6945 | SEIN-I6945 | TUBO PVC PBS CLASSE CL-20 DN 100 | M | 41.93
I6946 | SEIN-I6946 | TUBO PVC PBS CLASSE CL-20 DN 150 | M | 68.85
I6947 | SEIN-I6947 | TUBO PVC PBS CLASSE CL-20 DN 200 | M | 106.08
I6948 | SEIN-I6948 | TUBO PVC PBS CLASSE CL-20 DN 50 | M | 12.66
I6949 | SEIN-I6949 | TUBO PVC PBS CLASSE CL-20 DN 75 | M | 26.01
I6950 | SEIN-I6950 | TUBO PVC RÍGIDO OCRE JEI DN 100 (NBR-7362) | M | 8.81
I6951 | SEIN-I6951 | TUBO PVC RÍGIDO OCRE JEI DN 150 (NBR-7362) | M | 18.39
I6952 | SEIN-I6952 | TUBO PVC RÍGIDO OCRE JEI DN 200 (NBR-7362) | M | 28.84
I6953 | SEIN-I6953 | TUBO PVC RÍGIDO OCRE JEI DN 250 (NBR-7362) | M | 50.02
I6954 | SEIN-I6954 | TUBO PVC RÍGIDO OCRE JEI DN 300 (NBR-7362) | M | 77.67
I6955 | SEIN-I6955 | TUBO PVC RÍGIDO OCRE JEI DN 350 (NBR-7362) | M | 100.9
I6956 | SEIN-I6956 | TUBO PVC RÍGIDO OCRE JEI DN 400 (NBR-7362) | M | 128.82
I6957 | SEIN-I6957 | TUBO PRFV CL 10 JE PB CLASSE DE RIGIDEZ 5.000 N/m² DN 150 | M | 102.58
I6958 | SEIN-I6958 | TUBO PRFV CL 10 JE PB CLASSE DE RIGIDEZ 5.000 N/m² DN 200 | M | 124.83
I6959 | SEIN-I6959 | TUBO PRFV CL 10 JE PB CLASSE DE RIGIDEZ 5.000 N/m² DN 250 | M | 151.39
I6960 | SEIN-I6960 | TUBO PRFV CL 10 JE PB CLASSE DE RIGIDEZ 5.000 N/m² DN 300 | M | 212.33
I6961 | SEIN-I6961 | TUBO PRFV CL 12 JE PB CLASSE DE RIGIDEZ 5.000 N/m² DN 150 | M | 102.58
I6962 | SEIN-I6962 | TUBO PRFV CL 12 JE PB CLASSE DE RIGIDEZ 5.000 N/m² DN 200 | M | 124.83
I6963 | SEIN-I6963 | TUBO PRFV CL 12 JE PB CLASSE DE RIGIDEZ 5.000 N/m² DN 250 | M | 151.39
I6964 | SEIN-I6964 | TUBO PRFV CL 12 JE PB CLASSE DE RIGIDEZ 5.000 N/m² DN 300 | M | 214.55
I6965 | SEIN-I6965 | TUBO PRFV CL 16 JE PB CLASSE DE RIGIDEZ 5.000 N/m² DN 150 | M | 102.58
I6966 | SEIN-I6966 | TUBO PRFV CL 16 JE PB CLASSE DE RIGIDEZ 5.000 N/m² DN 200 | M | 124.83
I6967 | SEIN-I6967 | TUBO PRFV CL 16 JE PB CLASSE DE RIGIDEZ 5.000 N/m² DN 250 | M | 151.39
I6968 | SEIN-I6968 | TUBO PRFV CL 16 JE PB CLASSE DE RIGIDEZ 5.000 N/m² DN 300 | M | 218.53
I6969 | SEIN-I6969 | TUBO PRFV CL 16 JE PB CLASSE DE RIGIDEZ 5.000 N/m² DN 400 | M | 326.83
I6970 | SEIN-I6970 | TUBO PRFV CL 16 JE PB CLASSE DE RIGIDEZ 5.000 N/m² DN 500 | M | 358.91
I6971 | SEIN-I6971 | TUBO PRFV CL 18 JE PB CLASSE DE RIGIDEZ 5.000 N/m² DN 150 | M | 102.58
I6972 | SEIN-I6972 | TUBO PRFV CL 18 JE PB CLASSE DE RIGIDEZ 5.000 N/m² DN 200 | M | 124.83
I6973 | SEIN-I6973 | TUBO PRFV CL 18 JE PB CLASSE DE RIGIDEZ 5.000 N/m² DN 250 | M | 151.39
I6974 | SEIN-I6974 | TUBO PRFV CL 18 JE PB CLASSE DE RIGIDEZ 5.000 N/m² DN 300 | M | 192.29
I6975 | SEIN-I6975 | TUBO PRFV CL 6 JE PB CLASSE DE RIGIDEZ 5.000 N/m² DN 400 | M | 302.44
I6976 | SEIN-I6976 | TUBO PRFV CL 6 JE PB CLASSE DE RIGIDEZ 5.000 N/m² DN 500 | M | 403.22
I6977 | SEIN-I6977 | TUBO PRFV CL 6 JE PB CLASSE DE RIGIDEZ 5.000 N/m² DN 600 | M | 507.44
I6978 | SEIN-I6978 | CURVA 45° PRFV PB JE DN 150 | UN | 182.63
I6979 | SEIN-I6979 | CURVA 45° PRFV PB JE DN 200 | UN | 308.32
I6980 | SEIN-I6980 | CURVA 45° PRFV PB JE DN 250 | UN | 403.45
I6981 | SEIN-I6981 | CURVA 45° PRFV PB JE DN 300 | UN | 640.48
I6982 | SEIN-I6982 | CURVA 90° PRFV PB JE DN 150 | UN | 199
I6983 | SEIN-I6983 | CURVA 90° PRFV PB JE DN 200 | UN | 342.88
I6984 | SEIN-I6984 | CURVA 90° PRFV PB JE DN 250 | UN | 452.57
I6985 | SEIN-I6985 | CURVA 90° PRFV PB JE DN 300 | UN | 743.51
I6986 | SEIN-I6986 | TE PRFV PB JE DN 150 x 50 | UN | 158.19
I6987 | SEIN-I6987 | TE PRFV PB JE DN 200 x 50 | UN | 269.04
I6988 | SEIN-I6988 | TE PRFV PB JE DN 250 x 100 | UN | 361.92
I6989 | SEIN-I6989 | TE PRFV PB JE DN 300 x 100 | UN | 1250.5
I6990 | SEIN-I6990 | TUBO PRFV CL 20 JE PB CLASSE DE RIGIDEZ 5.000 N/m² DN 600 | M | 640.05
I6991 | SEIN-I6991 | TUBO PRFV CL 20 JE PB CLASSE DE RIGIDEZ 5.000 N/m² DN 700 | M | 862.3
I6992 | SEIN-I6992 | TUBO PRFV CL 20 JE PB CLASSE DE RIGIDEZ 5.000 N/m² DN 800 | M | 1016.46
I6993 | SEIN-I6993 | TUBO PRFV CL 20 JE PB CLASSE DE RIGIDEZ 5.000 N/m² DN 900 | M | 1280.98
I6994 | SEIN-I6994 | GRUPO GERADOR PARA MOTOR DE 2 CV PARTIDA DIRETA, AUTOMÁTICO C/ QUADRO DE REVERSÃO, COMPLETO, CONFORME TR-04 | UN | 31549
I6995 | SEIN-I6995 | GRUPO GERADOR PARA MOTOR DE 3 A 5 CV PARTIDA DIRETA, AUTOMÁTICO C/ QUADRO DE REVERSÃO, COMPLETO, CONFORME TR-04 | UN | 47577
I6996 | SEIN-I6996 | GRUPO GERADOR PARA MOTOR DE 7,5 A 10 CV PARTIDA SOFT START, AUTOMÁTICO C/ QUADRO DE REVERSÃO, COMPLETO, CONFORME TR-04 | UN | 39563
I6997 | SEIN-I6997 | GRUPO GERADOR PARA MOTOR DE 12,5 A 15 CV PARTIDA SOFT START, AUTOMÁTICO C/ QUADRO DE REVERSÃO, COMPLETO, CONFORME TR-04 | UN | 40297
I6998 | SEIN-I6998 | GRUPO GERADOR PARA MOTOR DE 20 A 25 CV PARTIDA SOFT START, AUTOMÁTICO C/ QUADRO DE REVERSÃO, COMPLETO, CONFORME TR-04 | UN | 49866
I6999 | SEIN-I6999 | GRUPO GERADOR PARA MOTOR DE 25 A 30 CV PARTIDA SOFT START, AUTOMÁTICO C/ QUADRO DE REVERSÃO, COMPLETO, CONFORME TR-04 | UN | 48035
I7000 | SEIN-I7000 | GRUPO GERADOR PARA MOTOR DE 40 A 50 CV PARTIDA SOFT START, AUTOMÁTICO C/ QUADRO DE REVERSÃO, COMPLETO, CONFORME TR-04 | UN | 63659
I7001 | SEIN-I7001 | GRUPO GERADOR PARA MOTOR DE 60 CV PARTIDA SOFT START, AUTOMÁTICO C/ QUADRO DE REVERSÃO, COMPLETO, CONFORME TR-04 | UN | 70473
I7002 | SEIN-I7002 | GRUPO GERADOR PARA MOTOR DE 75 CV PARTIDA SOFT START, AUTOMÁTICO C/ QUADRO DE REVERSÃO, COMPLETO, CONFORME TR-04 | UN | 85688
I7003 | SEIN-I7003 | GRUPO GERADOR PARA MOTOR DE 100 CV PARTIDA SOFT START, AUTOMÁTICO C/ QUADRO DE REVERSÃO, COMPLETO, CONFORME TR-04 | UN | 102574
I7004 | SEIN-I7004 | PISO PRÉ-MOLDADO ARTICULADO E INTERTRAVADO DE 16 FACES - e = 8,0 cm (35 MPa) P/ TRÁFEGO PESADO | M2 | 30.56
I7061 | SEIN-I7061 | UNIDADE DE PRÉ-TRATAMENTO EM FIBRA E ELEVATÓRIA SEM CONJUNTO MOTOBOMBA CAPACIDADE DE 852 A 1428 m³/DIA | UN | 223554.24
I7062 | SEIN-I7062 | TUBO FoFo C/ FLANGES DN 80 PN10 L=250 | UN | 286.46
I7063 | SEIN-I7063 | TUBO FoFo C/ FLANGES DN 80 PN10 L=500 | UN | 358.93
I7064 | SEIN-I7064 | TUBO FoFo C/ FLANGE E BOLSA JE DN 80 PN10 L=500 | UN | 332.48
I7065 | SEIN-I7065 | TUBO FoFo C/ FLANGE E PONTA JE DN 80 PN10 L=500 | UN | 287.11
I7066 | SEIN-I7066 | CÂMARA DE CARGA PARA FILTRO DIMENSÃO 0,40 x 5,80m | UN | 10269.7
I7067 | SEIN-I7067 | FILTRO DE FLUXO ASCENDENTE EM FIBRA COMPLETO COM TAMPA, BARRILETE, ESCADA E MATERIAL FILTRANTE, CAPACIDADE 3,75 m³/h | UN | 12042.33
I7068 | SEIN-I7068 | FILTRO DE FLUXO ASCENDENTE EM FIBRA COMPLETO COM TAMPA, BARRILETE, ESCADA E MATERIAL FILTRANTE, CAPACIDADE 3,76 m³/h A 5,93 m³/h | UN | 16197.94
I7069 | SEIN-I7069 | FILTRO DE FLUXO ASCENDENTE EM FIBRA COMPLETO COM TAMPA, BARRILETE, ESCADA E MATERIAL FILTRANTE, CAPACIDADE 5,94 m³/h A 13,28 m³/h | UN | 29553.44
I7070 | SEIN-I7070 | FILTRO DE FLUXO ASCENDENTE EM FIBRA COMPLETO COM TAMPA, BARRILETE, ESCADA E MATERIAL FILTRANTE, CAPACIDADE 13,29 m³/h A 23,55 m³/h | UN | 41586.62
I7071 | SEIN-I7071 | FILTRO DE FLUXO ASCENDENTE EM FIBRA COMPLETO COM TAMPA, BARRILETE, ESCADA E MATERIAL FILTRANTE, CAPACIDADE 23,56 m³/h A 36,83 m³/h | UN | 53293.96
I7072 | SEIN-I7072 | FILTRO DE FLUXO ASCENDENTE EM FIBRA COMPLETO COM TAMPA, BARRILETE, ESCADA E MATERIAL FILTRANTE, CAPACIDADE 36,84 m³/h A 53,03 m³/h | UN | 70339.38
I7073 | SEIN-I7073 | FILTRO DE FLUXO ASCENDENTE EM FIBRA COMPLETO COM TAMPA, BARRILETE, ESCADA E MATERIAL FILTRANTE, CAPACIDADE 53,04 m³/h A 72,15 m³/h | UN | 95894.96
I7074 | SEIN-I7074 | FILTRO DE FLUXO ASCENDENTE EM FIBRA COMPLETO COM TAMPA, BARRILETE, ESCADA E MATERIAL FILTRANTE, CAPACIDADE 72,16 m³/h A 94,28 m³/h | UN | 119198.14
I7075 | SEIN-I7075 | FILTRO DE FLUXO ASCENDENTE EM FIBRA COMPLETO COM TAMPA, BARRILETE, ESCADA E MATERIAL FILTRANTE, CAPACIDADE 94,29 m³/h A 119,25 m³/h | UN | 151475.34
I7076 | SEIN-I7076 | FILTRO DE FLUXO ASCENDENTE EM FIBRA COMPLETO COM TAMPA, BARRILETE, ESCADA E MATERIAL FILTRANTE, CAPACIDADE 119,26 m³/h A 178,20 m³/h | UN | 236026.57
I7077 | SEIN-I7077 | VÁLVULA BORBOLETA COM BÓIA DN 150 | UN | 1979.09
I7085 | SEIN-I7085 | TUBO FoFo JTI TRAVADA K-9 DN 250 | M | 427.67
I7086 | SEIN-I7086 | TUBO FoFo JTI TRAVADA K-9 DN 300 | M | 474.78
I7087 | SEIN-I7087 | TUBO FoFo JTE TRAVADA K-9 DN 300 | M | 526.04
I7088 | SEIN-I7088 | TUBO FoFo JTE TRAVADA K-9 DN 350 | M | 642.67
I7089 | SEIN-I7089 | TUBO FoFo JTE TRAVADA K-9 DN 400 | M | 722.92
I7090 | SEIN-I7090 | TUBO FoFo JTE TRAVADA K-9 DN 700 | M | 2130.38
I7091 | SEIN-I7091 | TUBO FoFo JTE TRAVADA K-9 DN 800 | M | 2465.47
I7092 | SEIN-I7092 | TUBO FoFo JTE TRAVADA K-9 DN 900 | M | 2772.43
I7093 | SEIN-I7093 | TUBO FoFo JTE TRAVADA K-9 DN 1000 | M | 3538.63
I7094 | SEIN-I7094 | TUBO FoFo JTE TRAVADA K-9 DN 1200 | M | 4325.41
I7095 | SEIN-I7095 | ANEL BORRACHA P/ FoFo JUNTA ELÁSTICA DN 80 P/ ESGOTO | UN | 17.6
I7096 | SEIN-I7096 | ARRUELA BORRACHA P/ FLANGES DN 80 PN10 P/ ESGOTO | UN | 16.37
I7097 | SEIN-I7097 | CAP FoFo JUNTA ELASTICA DN 450 | UN | 734.79
I7098 | SEIN-I7098 | CAP FoFo JUNTA ELASTICA DN 80 | UN | 60.85
I7100 | SEIN-I7100 | CARRETEL COMPLETO DN 80 x 250 PN10 | UN | 337.84
I7102 | SEIN-I7102 | CARRETEL SIMPLES DN 80 x 250 | UN | 162.44
I7103 | SEIN-I7103 | CRUZETA FoFo JUNTA ELASTICA DN 100 x 80 | UN | 466.22
I7104 | SEIN-I7104 | CRUZETA FoFo JUNTA ELASTICA DN 150 x 80 | UN | 451.83
I7105 | SEIN-I7105 | CRUZETA FoFo JUNTA ELASTICA DN 200 x 150 | UN | 880.04
I7106 | SEIN-I7106 | CRUZETA FoFo JUNTA ELASTICA DN 200 x 80 | UN | 611.4
I7107 | SEIN-I7107 | CRUZETA FoFo JUNTA ELASTICA DN 250 x 80 | UN | 552.87
I7108 | SEIN-I7108 | CRUZETA FoFo JUNTA ELASTICA DN 300 x 80 | UN | 658.52
I7109 | SEIN-I7109 | CRUZETA FoFo JUNTA ELASTICA DN 400 x 80 | UN | 1266.7
I7110 | SEIN-I7110 | CRUZETA FoFo JUNTA ELASTICA DN 80 x 80 | UN | 380.79
I7111 | SEIN-I7111 | CURVA 11 15' FoFo BB JUNTA ELASTICA DN 80 | UN | 123.21
I7112 | SEIN-I7112 | CURVA 22 30' FoFo BB JUNTA ELASTICA DN 80 | UN | 116.2
I7113 | SEIN-I7113 | CURVA 45 FoFo BB JUNTA ELASTICA DN 450 | UN | 3335.9
I7114 | SEIN-I7114 | CURVA 45 FoFo BB JUNTA ELASTICA DN 80 | UN | 122.56
I7115 | SEIN-I7115 | CURVA 90 FoFo BB JUNTA ELASTICA DN 80 | UN | 168.92
I7116 | SEIN-I7116 | CURVA FoFo 11 15'FF DN 80 PN10 | UN | 119.34
I7117 | SEIN-I7117 | CURVA FoFo 22 30' FF DN 80 PN10 | UN | 173.62
I7118 | SEIN-I7118 | CURVA FoFo 45 FF DN 80 PN10 | UN | 166.83
I7119 | SEIN-I7119 | CURVA FoFo 90 FF DN 80 PN10 | UN | 134.4
I7120 | SEIN-I7120 | EXTREMIDADE BF FLANGE JUNTA ELASTICA DN 80 PN10 | UN | 139.89
I7121 | SEIN-I7121 | EXTREMIDADE FLANGE E PONTA DN 80 PN10 | UN | 137.53
I7122 | SEIN-I7122 | EXTREMIDADE PF C/ ABA DE VEDAÇÃO DN 450 PN10 | UN | 3350.33
I7123 | SEIN-I7123 | EXTREMIDADE PF C/ ABA DE VEDAÇÃO DN 80 PN10 | UN | 395.12
I7124 | SEIN-I7124 | FLANGE AVULSO DN 80 PN10 | UN | 90.94
I7125 | SEIN-I7125 | FLANGE CEGO DN 80 PN10 | UN | 64.46
I7126 | SEIN-I7126 | HIDRANTE COLUNA COMPL.C/CURVA DISSIMETRICA DN 80 | UN | 5416.17
I7127 | SEIN-I7127 | HIDRANTE DE COLUNA COM CURVA DN 80 | UN | 4467.39
I7128 | SEIN-I7128 | JUNÇÃO 45 FoFo FFF DN 100 x 80 PN10 | UN | 291.5
I7129 | SEIN-I7129 | JUNÇÃO 45 FoFo FFF DN 250 x 250 PN10 | UN | 1553.14
I7130 | SEIN-I7130 | JUNÇÃO 45 FoFo FFF DN 80 x 80 PN10 | UN | 276.82
I7131 | SEIN-I7131 | JUNTA GIBAULT DN 80 | UN | 126
I7132 | SEIN-I7132 | LUVA CORRER JUNTA MECÂNICA DN 80 | UN | 368.91
I7133 | SEIN-I7133 | LUVA SIMPLES FoFo JUNTA ELASTICA DN 80 | UN | 147.68
I7135 | SEIN-I7135 | PLACA REDUÇÃO DN 200 x 80 PN10 | UN | 236.78
I7136 | SEIN-I7136 | REDUÇÃO EXCENTRICA C/ FLANGES DN 100 x 80 PN10 | UN | 252.36
I7137 | SEIN-I7137 | REDUÇÃO EXCENTRICA C/ FLANGES DN 80 x 50 PN10 | UN | 95.28
I7138 | SEIN-I7138 | REDUÇÃO FoFo FF DN 100 x 80 PN10 | UN | 238.1
I7139 | SEIN-I7139 | REDUÇÃO FoFo FF DN 150 x 80 PN10 | UN | 326.78
I7140 | SEIN-I7140 | REDUÇÃO FoFo FF DN 80 x 50 PN10 | UN | 94.82
I7141 | SEIN-I7141 | REDUÇÃO PB JE FoFo/PVC DN 150 x 50 | UN | 200.55
I7142 | SEIN-I7142 | REDUÇÃO PB JE FoFo/PVC DN 250 x 100 | UN | 353.8
I7143 | SEIN-I7143 | REDUÇÃO PONTA/BOLSA JE FoFo DN 100 x 80 | UN | 128.31
I7144 | SEIN-I7144 | REDUÇÃO PONTA/BOLSA JE FoFo DN 150 x 80 | UN | 146.99
I7145 | SEIN-I7145 | REDUÇÃO PONTA/BOLSA JE FoFo DN 200 x 80 | UN | 385.34
I7146 | SEIN-I7146 | REDUÇÃO PONTA/BOLSA JE FoFo DN 80 x 50 | UN | 78.42
I7147 | SEIN-I7147 | REGISTRO FLANGE/CABEÇOTE DN 80 PN16 | UN | 578.18
I7148 | SEIN-I7148 | REGISTRO GAV. OVAL CABEÇOTE E FLANGE DN 80 PN25 | UN | 6996.41
I7149 | SEIN-I7149 | REGISTRO GAVETA BOLSA/CABEÇOTE DN 80 PN10/16 | UN | 614.84
I7150 | SEIN-I7150 | REGISTRO GAVETA BOLSA/VOLANTE DN 80 PN10/16 | UN | 642.44
I7151 | SEIN-I7151 | TE FoFo BBB JUNTA ELASTICA DN 100 x 80 | UN | 280.48
I7152 | SEIN-I7152 | TE FoFo BBB JUNTA ELASTICA DN 150 x 80 | UN | 299.53
I7153 | SEIN-I7153 | TE FoFo BBB JUNTA ELASTICA DN 200 x 150 | UN | 643.97
I7154 | SEIN-I7154 | TE FoFo BBB JUNTA ELASTICA DN 200 x 80 | UN | 623.58
I7155 | SEIN-I7155 | TE FoFo BBB JUNTA ELASTICA DN 250 x 80 | UN | 532.22
I7156 | SEIN-I7156 | TE FoFo BBB JUNTA ELASTICA DN 300 x 80 | UN | 688.35
I7157 | SEIN-I7157 | TE FoFo BBB JUNTA ELASTICA DN 350 x 100 | UN | 959.57
I7158 | SEIN-I7158 | TE FoFo BBB JUNTA ELASTICA DN 350 x 250 | UN | 1316.79
I7159 | SEIN-I7159 | TE FoFo BBB JUNTA ELASTICA DN 400 x 80 | UN | 1200.24
I7161 | SEIN-I7161 | TE FoFo BBB JUNTA ELASTICA DN 600 x 300 | UN | 5225.71
I7162 | SEIN-I7162 | TE FoFo BBB JUNTA ELASTICA DN 600 x 500 | UN | 4677.34
I7163 | SEIN-I7163 | TE FoFo BBB JUNTA ELASTICA DN 80 x 80 | UN | 218.52
I7164 | SEIN-I7164 | TE FoFo BBF DN 100 x 100 PN10 | UN | 272.82
I7165 | SEIN-I7165 | TE FoFo BBF DN 150 x 100 PN10 | UN | 323.52
I7166 | SEIN-I7166 | TE FoFo BBF DN 150 x 150 PN10 | UN | 418.5
I7167 | SEIN-I7167 | TE FoFo BBF DN 150 x 80 PN10 | UN | 343.16
I7168 | SEIN-I7168 | TE FoFo BBF DN 200 x 200 PN 10 | UN | 584.14
I7169 | SEIN-I7169 | TE FoFo BBF DN 200 x 80 PN10 | UN | 502.36
I7170 | SEIN-I7170 | TE FoFo BBF DN 250 x 250 PN 10 | UN | 876.52
I7171 | SEIN-I7171 | TE FoFo BBF DN 250 x 80 PN10 | UN | 488.97
I7172 | SEIN-I7172 | TE FoFo BBF DN 80 x 50 PN10 | UN | 219
I7173 | SEIN-I7173 | TE FoFo BBF DN 80 x 80 PN10 | UN | 218.52
I7174 | SEIN-I7174 | TE FoFo FF DN 100 x 80 PN10 | UN | 412.54
I7175 | SEIN-I7175 | TE FoFo FF DN 150 x 80 PN10 | UN | 541.83
I7176 | SEIN-I7176 | TE FoFo FF DN 200 x 80 PN10 | UN | 823.5
I7177 | SEIN-I7177 | TE FoFo FF DN 250 x 80 PN10 | UN | 1096.67
I7179 | SEIN-I7179 | TE FoFo FF DN 80 x 50 PN10 | UN | 196.06
I7180 | SEIN-I7180 | TE FoFo FF DN 80 x 80 PN10 | UN | 215.61
I7181 | SEIN-I7181 | TOCO C/ FLANGES E ABA DE VEDAÇÃO DN 450 PN10 | UN | 3820.11
I7182 | SEIN-I7182 | TOCO C/ FLANGES E ABA DE VEDAÇÃO DN 80 PN10 | UN | 415.23
I7183 | SEIN-I7183 | TUBO FoFo C/ FLANGES DN 80 PN10 - L=1000 | UN | 626.28
I7184 | SEIN-I7184 | TUBO FoFo C/ FLANGES DN 80 PN10 - L=1500 | UN | 717.86
I7185 | SEIN-I7185 | TUBO FoFo C/ FLANGES DN 80 PN10 - L=2000 | UN | 803.78
I7186 | SEIN-I7186 | TUBO FoFo C/ FLANGES DN 80 PN10 - L=2500 | UN | 892.1
I7187 | SEIN-I7187 | TUBO FoFo C/ FLANGES DN 80 PN10 - L=3000 | UN | 972.51
I7188 | SEIN-I7188 | TUBO FoFo C/ FLANGES DN 80 PN10 - L=3500 | UN | 1068.47
I7189 | SEIN-I7189 | TUBO FoFo C/ FLANGES DN 80 PN10 - L=4000 | UN | 1152.8
I7190 | SEIN-I7190 | TUBO FoFo C/ FLANGES DN 80 PN10 - L=4500 | UN | 1239.11
I7191 | SEIN-I7191 | TUBO FoFo C/ FLANGES DN 80 PN10 - L=5000 | UN | 1332.11
I7192 | SEIN-I7192 | TUBO FoFo C/ FLANGES DN 80 PN10 - L=5500 | UN | 1415.87
I7193 | SEIN-I7193 | TUBO FoFo C/ FLANGES DN 80 PN10 - L=5800 | UN | 1467.14
I7194 | SEIN-I7194 | TUBO FoFo C/FLANGE E BOLSA JE DN 80 PN10 - L=1000m | UN | 415.23
I7195 | SEIN-I7195 | TUBO FoFo C/FLANGE E BOLSA JE DN 80 PN10 - L=1500m | UN | 507.17
I7196 | SEIN-I7196 | TUBO FoFo C/FLANGE E BOLSA JE DN 80 PN10 - L=2000m | UN | 589.18
I7197 | SEIN-I7197 | TUBO FoFo C/FLANGE E BOLSA JE DN 80 PN10 - L=2500m | UN | 677.07
I7198 | SEIN-I7198 | TUBO FoFo C/FLANGE E BOLSA JE DN 80 PN10 - L=3000m | UN | 766.19
I7199 | SEIN-I7199 | TUBO FoFo C/FLANGE E BOLSA JE DN 80 PN10 - L=3500m | UN | 858.05
I7200 | SEIN-I7200 | TUBO FoFo C/FLANGE E BOLSA JE DN 80 PN10 - L=4000m | UN | 945.24
I7201 | SEIN-I7201 | TUBO FoFo C/FLANGE E BOLSA JE DN 80 PN10 - L=4500m | UN | 1035.09
I7202 | SEIN-I7202 | TUBO FoFo C/FLANGE E BOLSA JE DN 80 PN10 - L=5000m | UN | 1118.75
I7203 | SEIN-I7203 | TUBO FoFo C/FLANGE E BOLSA JE DN 80 PN10 - L=5500m | UN | 1205.17
I7204 | SEIN-I7204 | TUBO FoFo C/FLANGE E BOLSA JE DN 80 PN10 - L=5800m | UN | 1262.53
I7205 | SEIN-I7205 | TUBO FoFo C/FLANGE E PONTA DN 80 PN10 - L=1000 | UN | 401.17
I7206 | SEIN-I7206 | TUBO FoFo C/FLANGE E PONTA DN 80 PN10 - L=1500 | UN | 493.78
I7207 | SEIN-I7207 | TUBO FoFo C/FLANGE E PONTA DN 80 PN10 - L=2000 | UN | 581.75
I7208 | SEIN-I7208 | TUBO FoFo C/FLANGE E PONTA DN 80 PN10 - L=2500 | UN | 664.2
I7209 | SEIN-I7209 | TUBO FoFo C/FLANGE E PONTA DN 80 PN10 - L=3000 | UN | 758.97
I7210 | SEIN-I7210 | TUBO FoFo C/FLANGE E PONTA DN 80 PN10 - L=3500 | UN | 843.78
I7211 | SEIN-I7211 | TUBO FoFo C/FLANGE E PONTA DN 80 PN10 - L=4000 | UN | 933.56
I7212 | SEIN-I7212 | TUBO FoFo C/FLANGE E PONTA DN 80 PN10 - L=4500 | UN | 1019.78
I7213 | SEIN-I7213 | TUBO FoFo C/FLANGE E PONTA DN 80 PN10 - L=5000 | UN | 1111.22
I7214 | SEIN-I7214 | TUBO FoFo C/FLANGE E PONTA DN 80 PN10 - L=5500 | UN | 1188.69
I7215 | SEIN-I7215 | TUBO FoFo C/FLANGE E PONTA DN 80 PN10 - L=5800 | UN | 1253.71
I7262 | SEIN-I7262 | TUBO FoFo PB JE K-9 P/ ÁGUA DN 80 | M | 130.16
I7264 | SEIN-I7264 | TUBO FoFo PB JE K-9 P/ ESGOTO DN 1000 | M | 2495.11
I7265 | SEIN-I7265 | TUBO FoFo PB JE K-9 P/ ESGOTO DN 1200 | M | 3323.77
I7266 | SEIN-I7266 | TUBO FoFo PB JE K-9 P/ ESGOTO DN 150 | M | 205.44
I7267 | SEIN-I7267 | TUBO FoFo PB JE K-9 P/ ESGOTO DN 200 | M | 265.52
I7268 | SEIN-I7268 | TUBO FoFo PB JE K-9 P/ ESGOTO DN 250 | M | 326.86
I7269 | SEIN-I7269 | TUBO FoFo PB JE K-9 P/ ESGOTO DN 300 | M | 405.21
I7270 | SEIN-I7270 | TUBO FoFo PB JE K-9 P/ ESGOTO DN 350 | M | 472.47
I7271 | SEIN-I7271 | TUBO FoFo PB JE K-9 P/ ESGOTO DN 400 | M | 546.78
I7272 | SEIN-I7272 | TUBO FoFo PB JE K-9 P/ ESGOTO DN 450 | M | 625.89
I7273 | SEIN-I7273 | TUBO FoFo PB JE K-9 P/ ESGOTO DN 500 | M | 732.2
I7274 | SEIN-I7274 | TUBO FoFo PB JE K-9 P/ ESGOTO DN 600 | M | 944.93
I7275 | SEIN-I7275 | TUBO FoFo PB JE K-9 P/ ESGOTO DN 700 | M | 1607.37
I7278 | SEIN-I7278 | TUBO FoFo PB JE K-9 P/ ESGOTO DN 900 | M | 2209.58
I7279 | SEIN-I7279 | TUBO FoFo PB JE K-9 P/ ESGOTO DN 800 | M | 1922.63
I7280 | SEIN-I7280 | VÁLVULA BORBOLETA FLANGEADA C/ MECANISMO C+CABEÇOTE DN 100 N16 | UN | 11148.17
I7281 | SEIN-I7281 | VÁLVULA BORBOLETA FLANGEADA C/ MECANISMO C+CABEÇOTE DN 1000 N10 | UN | 97839.8
I7282 | SEIN-I7282 | VÁLVULA BORBOLETA FLANGEADA C/ MECANISMO C+CABEÇOTE DN 1000 N16 | UN | 84332.28
I7283 | SEIN-I7283 | VÁLVULA BORBOLETA FLANGEADA C/ MECANISMO C+CABEÇOTE DN 1200 N10 | UN | 106507.82
I7284 | SEIN-I7284 | VÁLVULA BORBOLETA FLANGEADA C/ MECANISMO C+CABEÇOTE DN 1200 N16 | UN | 108467.37
I7285 | SEIN-I7285 | VÁLVULA BORBOLETA FLANGEADA C/ MECANISMO C+CABEÇOTE DN 150 N16 | UN | 11168.97
I7286 | SEIN-I7286 | VÁLVULA BORBOLETA FLANGEADA C/ MECANISMO C+CABEÇOTE DN 200 N10 | UN | 11617.3
I7287 | SEIN-I7287 | VÁLVULA BORBOLETA FLANGEADA C/ MECANISMO C+CABEÇOTE DN 200 N16 | UN | 12125.98
I7288 | SEIN-I7288 | VÁLVULA BORBOLETA FLANGEADA C/ MECANISMO C+CABEÇOTE DN 250 N10 | UN | 12348.72
I7289 | SEIN-I7289 | VÁLVULA BORBOLETA FLANGEADA C/ MECANISMO C+CABEÇOTE DN 250 N16 | UN | 12328.73
I7290 | SEIN-I7290 | VÁLVULA BORBOLETA FLANGEADA C/ MECANISMO C+CABEÇOTE DN 300 N10 | UN | 13835.08
I7291 | SEIN-I7291 | VÁLVULA BORBOLETA FLANGEADA C/ MECANISMO C+CABEÇOTE DN 300 N16 | UN | 14803.52
I7292 | SEIN-I7292 | VÁLVULA BORBOLETA FLANGEADA C/ MECANISMO C+CABEÇOTE DN 350 N10 | UN | 16034.35
I7293 | SEIN-I7293 | VÁLVULA BORBOLETA FLANGEADA C/ MECANISMO C+CABEÇOTE DN 350 N16 | UN | 17839.9
I7294 | SEIN-I7294 | VÁLVULA BORBOLETA FLANGEADA C/ MECANISMO C+CABEÇOTE DN 400 N10 | UN | 19165.34
I7295 | SEIN-I7295 | VÁLVULA BORBOLETA FLANGEADA C/ MECANISMO C+CABEÇOTE DN 400 N16 | UN | 22759
I7296 | SEIN-I7296 | VÁLVULA BORBOLETA FLANGEADA C/ MECANISMO C+CABEÇOTE DN 450 N10 | UN | 19599.94
I7297 | SEIN-I7297 | VÁLVULA BORBOLETA FLANGEADA C/ MECANISMO C+CABEÇOTE DN 450 N16 | UN | 24958.79
I7298 | SEIN-I7298 | VÁLVULA BORBOLETA FLANGEADA C/ MECANISMO C+CABEÇOTE DN 500 N10 | UN | 27385.55
I7299 | SEIN-I7299 | VÁLVULA BORBOLETA FLANGEADA C/ MECANISMO C+CABEÇOTE DN 500 N16 | UN | 27441.49
I7300 | SEIN-I7300 | VÁLVULA BORBOLETA FLANGEADA C/ MECANISMO C+CABEÇOTE DN 600 N10 | UN | 31377.27
I7301 | SEIN-I7301 | VÁLVULA BORBOLETA FLANGEADA C/ MECANISMO C+CABEÇOTE DN 600 N16 | UN | 31507.09
I7302 | SEIN-I7302 | VÁLVULA BORBOLETA FLANGEADA C/ MECANISMO C+CABEÇOTE DN 700 N10 | UN | 43578.15
I7303 | SEIN-I7303 | VÁLVULA BORBOLETA FLANGEADA C/ MECANISMO C+CABEÇOTE DN 700 N16 | UN | 47812.67
I7304 | SEIN-I7304 | VÁLVULA BORBOLETA FLANGEADA C/ MECANISMO C+CABEÇOTE DN 75 N16 | UN | 10549.85
I7305 | SEIN-I7305 | VÁLVULA BORBOLETA FLANGEADA C/ MECANISMO C+CABEÇOTE DN 750 N10 | UN | 52610.35
I7306 | SEIN-I7306 | VÁLVULA BORBOLETA FLANGEADA C/ MECANISMO C+CABEÇOTE DN 750 N16 | UN | 48415.71
I7307 | SEIN-I7307 | VÁLVULA BORBOLETA FLANGEADA C/ MECANISMO C+CABEÇOTE DN 800 N10 | UN | 49173.9
I7308 | SEIN-I7308 | VÁLVULA BORBOLETA FLANGEADA C/ MECANISMO C+CABEÇOTE DN 800 N16 | UN | 49812.37
I7309 | SEIN-I7309 | VÁLVULA BORBOLETA FLANGEADA C/ MECANISMO C+CABEÇOTE DN 900 N10 | UN | 53752.61
I7310 | SEIN-I7310 | VÁLVULA BORBOLETA FLANGEADA C/ MECANISMO C+CABEÇOTE DN 900 N16 | UN | 53079.19
I7311 | SEIN-I7311 | VÁLVULA BORBOLETA FLANGEADA C/ MECANISMO K+CABEÇOTE DN 100 N16 | UN | 10175.32
I7312 | SEIN-I7312 | VÁLVULA BORBOLETA FLANGEADA C/ MECANISMO K+CABEÇOTE DN 150 N16 | UN | 10788.03
I7313 | SEIN-I7313 | VÁLVULA BORBOLETA FLANGEADA C/ MECANISMO K+CABEÇOTE DN 200 N10 | UN | 10665.49
I7314 | SEIN-I7314 | VÁLVULA BORBOLETA FLANGEADA C/ MECANISMO K+CABEÇOTE DN 200 N16 | UN | 10845.6
I7315 | SEIN-I7315 | VÁLVULA BORBOLETA FLANGEADA C/ MECANISMO K+CABEÇOTE DN 250 N10 | UN | 11441.27
I7316 | SEIN-I7316 | VÁLVULA BORBOLETA FLANGEADA C/ MECANISMO K+CABEÇOTE DN 250 N16 | UN | 11766.18
I7317 | SEIN-I7317 | VÁLVULA BORBOLETA FLANGEADA C/ MECANISMO K+CABEÇOTE DN 300 N10 | UN | 12591.37
I7318 | SEIN-I7318 | VÁLVULA BORBOLETA FLANGEADA C/ MECANISMO K+CABEÇOTE DN 300 N16 | UN | 13955.21
I7319 | SEIN-I7319 | VÁLVULA BORBOLETA FLANGEADA C/ MECANISMO K+CABEÇOTE DN 350 N10 | UN | 16403.78
I7320 | SEIN-I7320 | VÁLVULA BORBOLETA FLANGEADA C/ MECANISMO K+CABEÇOTE DN 350 N16 | UN | 18131.3
I7321 | SEIN-I7321 | VÁLVULA BORBOLETA FLANGEADA C/ MECANISMO K+CABEÇOTE DN 400 N10 | UN | 20966.55
I7322 | SEIN-I7322 | VÁLVULA BORBOLETA FLANGEADA C/ MECANISMO K+CABEÇOTE DN 400 N16 | UN | 20841.48
I7323 | SEIN-I7323 | VÁLVULA BORBOLETA FLANGEADA C/ MECANISMO K+CABEÇOTE DN 450 N10 | UN | 22291.48
I7324 | SEIN-I7324 | VÁLVULA BORBOLETA FLANGEADA C/ MECANISMO K+CABEÇOTE DN 450 N16 | UN | 21012.11
I7325 | SEIN-I7325 | VÁLVULA BORBOLETA FLANGEADA C/ MECANISMO K+CABEÇOTE DN 500 N10 | UN | 25647.78
I7326 | SEIN-I7326 | VÁLVULA BORBOLETA FLANGEADA C/ MECANISMO K+CABEÇOTE DN 600 N10 | UN | 34432.91
I7327 | SEIN-I7327 | VÁLVULA BORBOLETA FLANGEADA C/ MECANISMO K+CABEÇOTE DN 75 N16 | UN | 9769.16
I7328 | SEIN-I7328 | VENTOSA TRIPLICE FUNÇÃO/FLANGE DN 80 PN10/16 | UN | 1636.28
I7329 | SEIN-I7329 | VENTOSA TRIPLICE FUNÇÃO/FLANGE DN 80 PN25 | UN | 1623.66
I7332 | SEIN-I7332 | PERFURAÇÃO DE POÇO PROFUNDO D=6" | M | 150.81
I7333 | SEIN-I7333 | FLUTUADOR PARA TUBO PEAD EM FIBRA DN 250 mm | UN | 815.96
I7334 | SEIN-I7334 | TUBO API 5 LX REVESTIDO PE 3C D=6" | M | 135.89
I7335 | SEIN-I7335 | TUBO AÇO PRETO C/ CONEXÕES DE 40mm (1 1/2") | M | 39.08
I7336 | SEIN-I7336 | TAMPA PLÁSTICA PARA BACIA - CRIANÇA | UN | 9.89
I7348 | SEIN-I7348 | PARAFUSO DE AÇO C/ PORCA E ARRUELA - 1/2" x 4" | UN | 1.66
I7349 | SEIN-I7349 | CANTONEIRA DE AÇO DE 1" x 1" x 3/16" | UN | 5.69
I7350 | SEIN-I7350 | SPLIT SYSTEM COMPLETO C/ CONTROLE REMOTO CAP. 1,00 TR (FORN. E MONTAGEM) | UN | 2488.66
I7351 | SEIN-I7351 | SPLIT SYSTEM COMPLETO C/ CONTROLE REMOTO CAP. 1,50 TR (FORN. E MONTAGEM) | UN | 3272.25
I7352 | SEIN-I7352 | SPLIT SYSTEM COMPLETO C/ CONTROLE REMOTO CAP. 2,00 TR (FORN. E MONTAGEM) | UN | 3637.7
I7353 | SEIN-I7353 | SPLIT SYSTEM COMPLETO C/ CONTROLE REMOTO CAP. 2,50 TR (FORN. E MONTAGEM) | UN | 5197.04
I7354 | SEIN-I7354 | SPLIT SYSTEM COMPLETO C/ CONTROLE REMOTO CAP. 3,00 TR (FORN. E MONTAGEM) | UN | 6130.84
I7355 | SEIN-I7355 | SPLIT SYSTEM COMPLETO C/ CONTROLE REMOTO CAP. 4,00 TR (FORN. E MONTAGEM) | UN | 7312.4
I7356 | SEIN-I7356 | APARELHO DE JANELA - CAP 7.500 BTU (FORN. E MONTAGEM) | UN | 952.86
I7357 | SEIN-I7357 | APARELHO DE JANELA - CAP 10.000 BTU (FORN. E MONTAGEM) | UN | 1233.12
I7358 | SEIN-I7358 | APARELHO DE JANELA - CAP 12.000 BTU (FORN. E MONTAGEM) | UN | 1345.22
I7360 | SEIN-I7360 | APARELHO DE JANELA - CAP 18.000 BTU (FORN. E MONTAGEM) | UN | 1681.52
I7361 | SEIN-I7361 | APARELHO DE JANELA - CAP 21.000 BTU (FORN. E MONTAGEM) | UN | 2017.83
I7362 | SEIN-I7362 | APARELHO DE JANELA - CAP 30.000 BTU (FORN. E MONTAGEM) | UN | 3138.85
I7363 | SEIN-I7363 | GRELHAS DE INSUFLAMENTO/RETORNO EM ALUMÍNIO ATÉ 0,25 M2 (FORN. E MONTAGEM) | UN | 80.57
I7364 | SEIN-I7364 | GRELHAS DE INSUFLAMENTO/RETORNO EM ALUMÍNIO DE 0,26 M2 À 0,49 M2 (FORN. E MONTAGEM) | UN | 161.14
I7365 | SEIN-I7365 | GRELHAS DE INSUFLAMENTO/RETORNO EM ALUMÍNIO DE 0,50 M2 À 0,64 M2 (FORN. E MONTAGEM) | UN | 207.19
I7366 | SEIN-I7366 | GRELHAS DE INSUFLAMENTO/RETORNO EM ALUMÍNIO DE 0,65 M2 À 0,81 M2 (FORN. E MONTAGEM) | UN | 264.74
I7367 | SEIN-I7367 | GRELHAS DE INSUFLAMENTO/RETORNO EM ALUMÍNIO DE 0,82 M2 À 1,00 M2 (FORN. E MONTAGEM) | UN | 322.3
I7368 | SEIN-I7368 | REMANEJAMENTO DE GRELHA DE INSUFLAMENTO/RETORNO ATÉ 0,25 M2 | UN | 21.71
I7369 | SEIN-I7369 | REMANEJAMENTO DE GRELHA DE INSUFLAMENTO/RETORNO DE 0,26 M2 ATÉ 0,49 M2 | UN | 42.22
I7370 | SEIN-I7370 | REMANEJAMENTO DE GRELHA DE INSUFLAMENTO/RETORNO DE 0,50 M2 ATÉ 0,64M2 | UN | 54.3
I7371 | SEIN-I7371 | REMANEJAMENTO DE GRELHA DE INSUFLAMENTO/RETORNO DE 0,65 M2 À 0,81 M2 | UN | 68.76
I7372 | SEIN-I7372 | REMANEJAMENTO DE GRELHA DE INSUFLAMENTO/RETORNO DE 0,81 M2 ATÉ 1,00 M2 | UN | 84.45
I7373 | SEIN-I7373 | DETERGENTE | L | 2.3
I7374 | SEIN-I7374 | BASE METÁLICA P/ LUMINÁRIA ELEVADA SN-05 | UN | 273.34
I7375 | SEIN-I7375 | CABO DE COBRE NU, FORMAÇÃO 7 FIOS, 10mm² | M | 3.51
I7376 | SEIN-I7376 | CABO UNIPOLAR ISOLADO EM EPR 3,6/6kV, 10mm² | M | 7.9
I7377 | SEIN-I7377 | CARTUCHO DE SOLDA EXOTÉRMICA N.º 90 | UN | 20.16
I7378 | SEIN-I7378 | IGNEX | UN | 3.29
I7379 | SEIN-I7379 | MOLDE P/ SOLDA TIPO "T" ATÉ 35mm² | UN | 141.9
I7380 | SEIN-I7380 | HASTE DE TERRA 5/8"x3,00m GCW 19L30 BURDY | UN | 34.47
I7381 | SEIN-I7381 | GRAMPO DE ATERRAMENTO GKP | UN | 3.52
I7382 | SEIN-I7382 | CONECTOR DE ATERRAMENTO TIPO K2C17-10mm BURDY | UN | 10.9
I7383 | SEIN-I7383 | QUADRO METÁLICO 800x1054x360mm | UN | 1703.97
I7384 | SEIN-I7384 | LUVA DE UNIÃO FG DN 2" | UN | 39.72
I7385 | SEIN-I7385 | GLOBO PRISMÁTICO AZUL PARA LUMINÁRIA SN-05 (45W) | UN | 271.85
I7386 | SEIN-I7386 | GLOBO CLARO PARA LUMINÁRIA SN-05 (30W) | UN | 218.08
I7387 | SEIN-I7387 | GLOBO CLARO / ÂMBAR P/ LUMINÁRIA SN-05 (30W) | UN | 354
I7388 | SEIN-I7388 | LÂMPADA 30W-6.6A, BASE MÉDIUM PREFOCUS | UN | 98.59
I7389 | SEIN-I7389 | LÂMPADA 45W-6.6A, BASE MÉDIUM PREFOCUS | UN | 98.59
I7391 | SEIN-I7391 | FITA ISOLANTE DE AUTO-FUSÃO N.º23 | UN | 11.49
I7392 | SEIN-I7392 | FITA ISOLANTE COMUM N.º33 | UN | 8.19
I7393 | SEIN-I7393 | PLACA SUPORTE P/ LUMINÁRIA SN-05 | UN | 58.26
I7394 | SEIN-I7394 | JUNTA DE BORRACHA TAMANHO GRANDE | UN | 25.39
I7395 | SEIN-I7395 | PARAFUSO EM AÇO INOX 3/8" x 3/4" ROSCA 16NC-2 | UN | 4.12
I7396 | SEIN-I7396 | ARRUELA LISA EM AÇO INOX 3/8" | UN | 1.66
I7397 | SEIN-I7397 | KIT CONECTOR SN-10, 5kV-20A, CABO 10mm² | UN | 47.05
I7399 | SEIN-I7399 | LUMINÁRIA ELEVADA MÉDIA INTENSIDADE SN-05 | UN | 253.93
I7400 | SEIN-I7400 | DISJUNTOR TRIPOLAR 35kA FXD63B150 | UN | 1249.68
I7401 | SEIN-I7401 | TAMPA DE FERRO FUNDIDO TIPO T-33 | UN | 348.38
I7402 | SEIN-I7402 | MANILHA DE CONCRETO CA-2 DN 600mm | UN | 95.69
I7403 | SEIN-I7403 | TAMPA DE CONCRETO P/ POÇO D=0,60m | UN | 19.12
I7404 | SEIN-I7404 | DISJUNTOR TRIPOLAR 35kA ED63B060 | UN | 753.94
I7405 | SEIN-I7405 | CONTATOR DE POTÊNCIA 3TF46 45A 2NA+2NF 220V | UN | 385.6
I7406 | SEIN-I7406 | SERVIÇO DE SONDAGEM ROTATIVA | M | 271.46
I7407 | SEIN-I7407 | SINALIZADOR DE COMANDO VERMELHO 220V | UN | 47.54
I7408 | SEIN-I7408 | BOTÃO DE COMANDO DN 22,5mm 2 CONTATOS | UN | 23.02
I7409 | SEIN-I7409 | FUSÍVEL DIAZED RETARDADO 2A, C/ BASE | UN | 22.7
I7410 | SEIN-I7410 | TRILHO SUPORTE P/ FIXAÇÃO RÁPIDA DIN | M | 6.89
I7411 | SEIN-I7411 | PARAFUSO DE AJUSTE 16A | UN | 3.03
I7412 | SEIN-I7412 | ANEL DE PROTEÇÃO DIAZED | UN | 2.3
I7413 | SEIN-I7413 | PLAQUETA DE IDENTIFICAÇÀO ALUM. 2,5x5,0 | UN | 4.94
I7414 | SEIN-I7414 | CONECTOR DE COMPRESSÃO P/25mm² | UN | 1.15
I7415 | SEIN-I7415 | ISOLADOR EPÓXI 1kV - 25mm | UN | 5.74
I7416 | SEIN-I7416 | BARRAMENTO DE COBRE NÚ 3/4"x 1/4" | M | 71.13
I7417 | SEIN-I7417 | RELÉ BIMETÁLICO SOBRECARGA 3UA52 P/ 3TF42/43 | UN | 68.94
I7418 | SEIN-I7418 | FLANGE P/ BASE METÁLICA DN 330mm FUROS 3/8" | UN | 154.88
I7419 | SEIN-I7419 | RECICLADORA À FRIO | UN | 1700000
I7420 | SEIN-I7420 | RECICLADORA À FRIO (CHP) | H | 410.09
I7421 | SEIN-I7421 | RECICLADORA À FRIO (CHI) | H | 77.05
I7422 | SEIN-I7422 | OPERADOR DE RECICLADORA | H | 9.55
I7423 | SEIN-I7423 | QUADRO GERAL, COM BARRAMENTO - 15 kV, METÁLICO CHAPA 11MSG, PINTURA EPÓXI, 2,30 x 1,00 x 2,00 | CJ | 7481.86
I7424 | SEIN-I7424 | DISJUNTOR DE MÉDIA TENSÃO SF6 15 kV, 630 A, 3 PÓLOS, 30 kA/15kV, EXTRAÍVEL | UN | 28253.8
I7426 | SEIN-I7426 | GUINDASTE SOBRE PNEUS CAP. 135 TON | H | 513
I7427 | SEIN-I7427 | RELÉ DIGITAL MULTIFUNÇÃO, TRIFÁSICO, 115V, TENSÃO AUXILIAR 120Vcc | UN | 9783.97
I7428 | SEIN-I7428 | ACESSÓRIOS DE MÉDIA TENSÃO | CJ | 2987.41
I7429 | SEIN-I7429 | CABO SINGELO ISOLAÇÃO 15 kV, DIÂMETRO 25 mm² | M | 23.56
I7431 | SEIN-I7431 | CHAVE SECCIONADORA C/ FUSÍVEL, ABERTURA SOB CARGA, 15 kV, 160 A | UN | 1346.73
I7432 | SEIN-I7432 | NO-BREAK 3Ø, 380/380 VAC-LL, 60 Hz, 2000VA, BATERIAS INCORPORADAS, AUTO-PORTANTE EM GABINETE IP-44 | CJ | 769.02
I7433 | SEIN-I7433 | EQUIPAMENTO P/ CLORAÇÃO, PASTILHAS TIPO CLOROPLAST 1040 | KG | 29.26
I7434 | SEIN-I7434 | CAPACITOR 380 VAC, 25 KVAR | CJ | 1726.58
I7435 | SEIN-I7435 | FUSÍVEL NH 100A | UN | 13.82
I7436 | SEIN-I7436 | CONTACTOR 65A | UN | 409.73
I7437 | SEIN-I7437 | CHAVE SELETORA DE 3 POSIÇÕES | UN | 100.14
I7438 | SEIN-I7438 | ACESSÓRIOS DE BAIXA TENSÃO | CJ | 287.25
I7439 | SEIN-I7439 | PERFURATRIZ WIRTH C/ ACESSÓRIOS | H | 700
I7440 | SEIN-I7440 | MEDIDOR DE GRANDEZAS ELÉTRICAS TIPO "POWER METER" PM 600 SCHNEIDER COM DISPLAY NÃO INCORPORADO | UN | 5044.57
I7441 | SEIN-I7441 | CALHA PARSHALL EM FIBRA DE VIDRO P/ ESGOTO W:3" | UN | 1270.17
I7442 | SEIN-I7442 | FUSE MDL 1.32 AMP FOR AC FIXED HARDWARE PWR SUPPLY, MOD. 1746-F4-AHGB | UN | 2.3
I7443 | SEIN-I7443 | AC INPUT MODULE FOR PLC, MOD. 1746-IA16 AB WITH16 CHANNELS | UN | 736.67
I7444 | SEIN-I7444 | CALHA PARSHALL EM FIBRA DE VIDRO P/ ESGOTO W:6" | UN | 1567.1
I7445 | SEIN-I7445 | CALHA PARSHALL EM FIBRA DE VIDRO P/ ESGOTO W:9" | UN | 2144.45
I7446 | SEIN-I7446 | CALHA PARSHALL EM FIBRA DE VIDRO P/ ESGOTO W:12" | UN | 4783.77
I7447 | SEIN-I7447 | 5/03 RS-232 ROGRAMMER CABLE 3m, MOD. 1747-CP3 AB | UN | 56.4
I7448 | SEIN-I7448 | ANALOG INPUT 4 CHANNEL CARD FOR PLC, MOD. 1746-N14 AB | UN | 1507.89
I7449 | SEIN-I7449 | TERMINAL BLOCK FOR PLC, 16 CHANNEL, MOD. 1746-NRC AB | UN | 160.86
I7450 | SEIN-I7450 | SOFTWARE SUPERVISÓRIO RS VIEW 32 VERSÃO RUN TIME 150 WITH GERENCIADOR DE COMUNICAÇÕES RSLINX | UN | 3619.36
I7451 | SEIN-I7451 | DETETOR IÔNICO DE FUMAÇA, MONTAGEM DE TETO, C/ BASE ALIMENTAÇÃO 220VAC, UMA SAÍDA DIGITAL | UN | 186.09
I7452 | SEIN-I7452 | ALARME SONORO/VISUAL, SIRENE 120 dB, COM ACIONADOR MANUAL, ALIMENTAÇÃO 220 VAC | UN | 209.91
I7453 | SEIN-I7453 | COMPUTADOR PENTIUM 4 , 2,80 GHz, 512 K CACHE, HD 40 GB, 128 MB DDR SDRAM, INCLUINDO PLACA | UN | 2410.19
I7454 | SEIN-I7454 | SENSOR DE INTRUSÃO MICRO-PROCESSADOR, TIPO MULTIFEIXES, MONTAGEM DE PAREDE, ALIMENTAÇÃO 220 VAC, UMA | UN | 95.54
I7456 | SEIN-I7456 | FORMA DE PAPELÃO RESINADO TIPO ESTRUTUBOS D=1,20 M (FORNECIMENTO/MONTAGEM/DESMONTAGEM) | M | 120.65
I7457 | SEIN-I7457 | CALANDRA ROTATIVA | H | 13.3
I7458 | SEIN-I7458 | PONTE ROLANTE | H | 61
I7459 | SEIN-I7459 | APARELHO OXI-ACETILENO | H | 0.16
I7460 | SEIN-I7460 | MATRIX DE CHAVEAMENTO MICROPROCESSADA, LOOP DE INPUTS INCORPORADO, 24 ENTRADAS, 4 SAÍDAS, CCU INCORPORADA, ALIMENTAÇÃO 220 VAC, CONEXÕES EM BNC | UN | 7006.35
I7461 | SEIN-I7461 | GRAVADOR DIGITAL COM 16 CANAIS DE ENTRADA, 2 SAÍDAS MULTIPLEXADAS, GRAVADOR DE CD-ROM INCORPORADO, MEMÓRIA DE 960 H, TECLADO, SOFTWARE DE CONFIGURAÇÃO, SEM LOOPE DE ENTRADA, ALIMENTAÇÃO 220 VAC | UN | 26209.36
I7462 | SEIN-I7462 | MONITOR INDUSTRIAL DE VÍDEO COLORIDO, DIGITAL, TELA 19", PORTA PARALELA | UN | 1199.49
I7463 | SEIN-I7463 | MONITOR INDUSTRIAL DE VÍDEO COLORIDO, VÍDEO COMPOSTO, 2 CANAIS DE ENTRADA E 1 DE SAÍDA, DIMENSÕES 14" | UN | 684.88
I7464 | SEIN-I7464 | GRAVADOR DE VÍDEO, TIPO TIME HOPSE, 960 HORAS | UN | 1365.39
I7465 | SEIN-I7465 | CONTROLE TIPO JOYSTICK PARA CÂMERA MÓVEL C/ DISPLAY E TECLADO INCORPORADO | UN | 3641.07
I7466 | SEIN-I7466 | CÂMERA COLORIDA MÓVEL, TIPO DOME, CÂMERA 1/4", LENTE ZOOM MOTORIZADA 72X, PAN, TILT MOTORIZADOS, LENTES DAY-NIGHT 3,5-8mm, COMPLETA COM SUPORTE DE FIXAÇÃO | UN | 7023.17
I7467 | SEIN-I7467 | FONTE DE ALIMENTAÇÃO PARA CÂMERA MÓVEL COM SUPRESSOR DE SURTO, ISOLAMENTO ELÉTRICO DOS CANAIS DE VÍDEOS E DADOS, 220/24 VAC, EM CAIXA IPC-66 | UN | 1206.31
I7468 | SEIN-I7468 | CÂMERA COLORIDA FIXA TIPO CCD 1/3", LENTE AUTO-ÍRIS, FOCO MANUAL 3,5-8mm, COM CAIXA DE PROTEÇÃO IP44 EM ALUMÍNIO, FONTE DE ALIMENTAÇÃO INCLUSA EM 220VAC/12VCC, 100VA MÁX., COM SUPORTES DE FIXAÇÃO | UN | 718.57
I7469 | SEIN-I7469 | ACETILENO | KG | 28
I7470 | SEIN-I7470 | FLUTUANTE EM PRFV COM CAP. ATÉ 1.000Kg | UN | 5921.43
I7471 | SEIN-I7471 | VOLANTE EM FERRO DÚCTIL COM CUNHA METÁLICA 18 | UN | 166.32
I7472 | SEIN-I7472 | VOLANTE EM FERRO DÚCTIL COM CUNHA METÁLICA 21 | UN | 235.57
I7473 | SEIN-I7473 | VOLANTE EM FERRO DÚCTIL COM CUNHA METÁLICA 23 | UN | 341.67
I7474 | SEIN-I7474 | PASTA LUBRIFICANTE - POTE 2400 g | UN | 64.56
I7475 | SEIN-I7475 | PASTA LUBRIFICANTE - BISNAGA 160 g | UN | 4.81
I7476 | SEIN-I7476 | PASTA LUBRIFICANTE - BISNAGA 400 g | UN | 11.9
I7477 | SEIN-I7477 | QUADRO METÁLICO (600 x 400 x 400)mm | UN | 1516.68
I7478 | SEIN-I7478 | BARRAMENTO DE MÉDIA TENSÃO - FASE - 13,8 kV | UN | 24.13
I7479 | SEIN-I7479 | BARRAMENTO DE MÉDIA TENSÃO - NEUTRO - 13,8 kV | UN | 24.13
I7480 | SEIN-I7480 | CHAPA DE AÇO 10 MM | KG | 3.81
I7481 | SEIN-I7481 | GUINCHO HIDRÁULICO | H | 46
I7482 | SEIN-I7482 | CHAPA METÁLICA INTERNA | KG | 4.71
I7483 | SEIN-I7483 | CHAPA METÁLICA EXTERNA | KG | 4.71
I7484 | SEIN-I7484 | SEPAROL | L | 8.04
I7485 | SEIN-I7485 | CARRETA ESPECIAL P/TRANSP. DAS ESTACAS PRÉ-MOLDADAS | H | 40
I7486 | SEIN-I7486 | PÓRTICO 27 TON | H | 61
I7487 | SEIN-I7487 | CAMINHÃO BETONEIRA 5 M3 | H | 88.6
I7488 | SEIN-I7488 | BOMBA DE CONCRETO | H | 77
I7491 | SEIN-I7491 | JUNTA JEENE JJ 5070 VV | M | 436.62
I7492 | SEIN-I7492 | JUNÇÃO PVC BRANCO 50 x 50 mm (2") | UN | 4.96
I7493 | SEIN-I7493 | GRELHA HEMISFÉRICA DE FERRO FUNDIDO D=150 mm (6") | UN | 73.84
I7494 | SEIN-I7494 | TORNEIRA ELETRÔNICA C/ ANTI-VANDALISMO P/ LAVATÓRIO | UN | 136.27
I7495 | SEIN-I7495 | TORNEIRA ELETRÔNICA C/ ANTI-VANDALISMO P/ PIA DE COZINHA | UN | 149.89
I7496 | SEIN-I7496 | TORNEIRA P/ JARDIM CROMADA | UN | 14.36
I7497 | SEIN-I7497 | RODAPÉ DE GRANITO H=10 cm | M | 17.9
I7499 | SEIN-I7499 | VÁLVULA P/ MICTÓRIO ELETRONICA CROMADA | UN | 206.25
I7500 | SEIN-I7500 | PASTA LUBRIFICANTE - BISNAGA 1000 g | UN | 27.04
I7501 | SEIN-I7501 | 10 SLOTS CHASSIS MODULAR HARDWARE STYLE , MOD. 1746-A10AB | UN | 1289.18
I7502 | SEIN-I7502 | TRIAL CARD 120/240 VAC, 16 OUTPUT CHANNELS, MOD. 1746 - OA16 AB | UN | 1095.8
I7503 | SEIN-I7503 | MODULAR CARD SLOT FILLER FOR PLC MOD. 1746 - N2 AB | UN | 20.72
I7504 | SEIN-I7504 | POWER SUPLLY RACK MOUNT, 5 AMP FOR MODULAR PLC MOD. 1746 - P4 AB | UN | 1894.64
I7505 | SEIN-I7505 | SLC 5/04 PROGRAMABLE CONTROLLER, 32 K MEMORY, MOD. 1747 - L542 AB | UN | 5256.87
I7506 | SEIN-I7506 | NET CONVERTER USB/DH 485 MODULAR, MOD. 1747 - UIC | UN | 652.44
I7507 | SEIN-I7507 | SOFTWARE SUPERVISÓRIO RSVIEW 32 VERSÃO RUNTIME 1500 COM GERENCIADOR DE COMUNICAÇÕES RSLINX | UN | 18895.34
I7508 | SEIN-I7508 | SOFTWARE DE PROGRAMAÇÃO DE PLCs RSLOGIX 500, CD | UN | 4021.51
I7509 | SEIN-I7509 | REDE DE GÁS P/ COZINHA | M | 15.2
I7510 | SEIN-I7510 | ELEVADOR C/ CABINE EM AÇO INOX ESCOVADO C/ 2 PORTAS CORREDIÇAS NAS FACES ANTERIOR E POSTERIOR, C/ SIST. TRATOR/PROPULSÃO P/ 3 PARADAS - CAP 20 PESSOAS | UN | 176560.09
I7522 | SEIN-I7522 | CATRACAS | UN | 2634.39
I7523 | SEIN-I7523 | SOFTWARE DE CATRACAS | UN | 1769.46
I7524 | SEIN-I7524 | FONTE P/ FECHADURA | UN | 115.11
I7525 | SEIN-I7525 | LICENÇA PLACA JAM ETHERNET | UN | 402.15
I7526 | SEIN-I7526 | CONVERSOR RS232 P/ LINHA PLUS | UN | 460.42
I7527 | SEIN-I7527 | CARTÕES | UN | 6.89
I7528 | SEIN-I7528 | KIT P/ DEPOSIÇÃO DE CARTÕES | UN | 689.4
I7529 | SEIN-I7529 | LEITORA DE CARTÕES | UN | 1151.06
I7530 | SEIN-I7530 | FECHADURA ELETROMAGNÉTICA | UN | 515.66
I7531 | SEIN-I7531 | SERVIÇOS DE ABERTURA | UN | 37.92
I7532 | SEIN-I7532 | SERVIÇOS DE IMPLANTAÇÃO DO SISTEMA - PORTARIA | CJ | 413.64
I7533 | SEIN-I7533 | SERVIÇOS DE IMPLANTAÇÃO DAS CATRACAS | CJ | 1608.6
I7534 | SEIN-I7534 | SERVIÇOS DE IMPLANTAÇÃO DA CAPTURA DE IMAGENS E IMPRESSORAS | CJ | 333.21
I7535 | SEIN-I7535 | SENSOR INFRA-VERMELHO ATIVO/PASSIVO FEIXE DUPLO DISTÂNCIA MÁXIMA 100m | UN | 517.91
I7536 | SEIN-I7536 | TRANSMISSOR ELETRÔNICO DE PRESSÃO TIPO INSERÇÃO, COM INDICADOR INCORPORADO, GERAÇÃO DE SINAL PROPORCIONAL 4-20 Ma, RANGE 0-12 Kgf/cm² | UN | 1569.42
I7537 | SEIN-I7537 | CHAVE PRESSOSTÁTICA 2" | UN | 321.72
I7538 | SEIN-I7538 | CENTRAL DE CONTROLE P/ SEGURANÇA COMPLETA | UN | 3222.95
I7539 | SEIN-I7539 | VASO DE EQUALIZAÇÃO DE 400 L | UN | 1723.5
I7540 | SEIN-I7540 | IMPERMEABILIZAÇÃO DE ACABAMENTO C/ HEYDICRYL PLUS, COR BRANCA,CONSUMO 3,0 KG/M2, REFORÇADO C/ TELA DE PLIESTER MALHA 2x2m | M2 | 11.47
I7541 | SEIN-I7541 | PISO TIPO MONOLÍTICO DE ALTA RESISTÊNCIA, DE BAIXA ESPESSURA, DE POLIURETAMO ANTIDERRAPANTE, S/ JUNTAS, TIPO DUROCOR OU SIMILAR (FORN/MONT) | M2 | 180.97
I7542 | SEIN-I7542 | TRANSFORMADOR DE CORRENTE 15 KV | UN | 805.74
I7543 | SEIN-I7543 | TRANSFORMADOR DE POTÊNCIA 15 KV | UN | 1119.97
I7544 | SEIN-I7544 | CENTRAL DE CONTROLE DE DETECÇÃO E ALARME DE INCÊNDIO | UN | 13971.79
I7545 | SEIN-I7545 | CENTRAL DE TELEFONIA C/ 50 RAMAIS E 10LINHAS TRONCO (FORN./MONTAGEM) | UN | 16478.94
I7546 | SEIN-I7546 | CHAPA DE ALUMÍNIO XADRÊS DE 1 1/4" | M2 | 85.24
I7547 | SEIN-I7547 | GRUPO GERADOR 451/500 KVA COM QUADRO AUTOMÁTICO | UN | 135000
I7548 | SEIN-I7548 | CURVA DE PÉ 90 FF DN 80 PN10 | UN | 192.27
I7549 | SEIN-I7549 | CURVA 45 OCRE PB - JEI DN 100 | UN | 12.83
I7550 | SEIN-I7550 | CURVA 90 OCRE PB - JEI DN 100 | UN | 10.71
I7551 | SEIN-I7551 | BARRA CHATA ALUM. 1" ESP. 1/4 COM 6m | UN | 47.83
I7552 | SEIN-I7552 | CHUMBADOR FISCHER FCB 1/4" | UN | 0.89
I7553 | SEIN-I7553 | PARAFUSO SEXT. UNC. GALVANIZADO 1/4"x2" | UN | 0.42
I7554 | SEIN-I7554 | BORRACHA LENÇOL SINTÉTICO 4,8mm (8,10/m) | KG | 2.63
I7555 | SEIN-I7555 | TELA DE AÇO SOLDÁVEL Q-92 | M2 | 7.06
I7556 | SEIN-I7556 | ASFALTO OXIDADO (PESO ESPECÍFICO 1,02 g/cm3) | KG | 4
I7557 | SEIN-I7557 | SIKA TOP 107 CX | KG | 2.5
I7566 | SEIN-I7566 | FILTRO PVC NERV. STANDARD DN 154x2mx0,50mm | UN | 215.35
I7567 | SEIN-I7567 | FILTRO PVC NERV. STANDARD DN 154x2mx0,75mm | UN | 215.35
I7568 | SEIN-I7568 | FILTRO PVC NERV. STANDARD DN 154x2mx1,00mm | UN | 215.35
I7569 | SEIN-I7569 | FILTRO PVC NERV. STANDARD DN 154x2mx1,50mm | UN | 257.96
I7570 | SEIN-I7570 | FILTRO PVC NERV. STANDARD DN 154x4mx0,50mm | UN | 433.17
I7571 | SEIN-I7571 | FILTRO PVC NERV. STANDARD DN 154x4mx0,75mm | UN | 433.17
I7572 | SEIN-I7572 | FILTRO PVC NERV. STANDARD DN 154x4mx1,00mm | UN | 433.17
I7573 | SEIN-I7573 | FILTRO PVC NERV. STANDARD DN 154x4mx1,50mm | UN | 525.96
I7574 | SEIN-I7574 | FILTRO PVC NERV. STANDARD DN 206x2mx0,50mm | UN | 420.09
I7575 | SEIN-I7575 | FILTRO PVC NERV. STANDARD DN 206x2mx0,75mm | UN | 420.09
I7576 | SEIN-I7576 | FILTRO PVC NERV. STANDARD DN 206x2mx1,00mm | UN | 420.09
I7577 | SEIN-I7577 | FILTRO PVC NERV. STANDARD DN 206x2mx1,50mm | UN | 534.39
I7578 | SEIN-I7578 | FILTRO PVC NERV. STANDARD DN 206x4mx0,50mm | UN | 840.14
I7579 | SEIN-I7579 | FILTRO PVC NERV. STANDARD DN 206x4mx0,75mm | UN | 840.19
I7582 | SEIN-I7582 | FILTRO PVC NERV. REFORÇADO DN 200x2mx0,50mm | UN | 462.7
I7583 | SEIN-I7583 | FILTRO PVC NERV. REFORÇADO DN 200x2mx0,75mm | UN | 462.7
I7584 | SEIN-I7584 | FILTRO PVC NERV. REFORÇADO DN 200x2mx1,00mm | UN | 578.67
I7585 | SEIN-I7585 | FILTRO PVC NERV. REFORÇADO DN 200x2mx1,50mm | UN | 578.67
I7586 | SEIN-I7586 | FILTRO PVC NERV. REFORÇADO DN 200x4mx0,50mm | UN | 1161.44
I7587 | SEIN-I7587 | FILTRO PVC NERV. REFORÇADO DN 200x4mx0,75mm | UN | 925.4
I7588 | SEIN-I7588 | FILTRO PVC NERV. REFORÇADO DN 200x4mx1,00mm | UN | 1109.56
I7589 | SEIN-I7589 | FILTRO PVC NERV. REFORÇADO DN 200x4mx1,50mm | UN | 1109.56
I7590 | SEIN-I7590 | TUBO PVC NERVURADO LEVE DN 154x2m | UN | 112.84
I7591 | SEIN-I7591 | TUBO PVC NERVURADO LEVE DN 154x4m | UN | 225.66
I7592 | SEIN-I7592 | TUBO PVC NERVURADO STANDARD DN 154x2m | UN | 159.54
I7593 | SEIN-I7593 | TUBO PVC NERVURADO STANDARD DN 154x4m | UN | 316.02
I7594 | SEIN-I7594 | TUBO PVC NERVURADO STANDARD DN 206x2m | UN | 570.77
I7595 | SEIN-I7595 | TUBO PVC NERVURADO STANDARD DN 206x4m | UN | 289.2
I7596 | SEIN-I7596 | TUBO PVC NERVURADO REFORÇADO DN 200x2m | UN | 347.68
I7597 | SEIN-I7597 | TUBO PVC NERVURADO REFORÇADO DN 200x4m | UN | 676.97
I7598 | SEIN-I7598 | TAMPÃO COMPLETO P/ TIL DN 250 | UN | 94.73
I7599 | SEIN-I7599 | CURVA 11 15 FoFo BB JUNTA ELÁSTICA DN 450 | UN | 1264.58
I7600 | SEIN-I7600 | CURVA 90 FoFo BB JUNTA ELÁSTICA DN 450 | UN | 3705.02
I7601 | SEIN-I7601 | CURVA DISSIMÉTRICA 90 COM FLANGES DN 80 PN10 | UN | 486.18
I7602 | SEIN-I7602 | CURVA DISSIMÉTRICA 90 COM FLANGES DN 100 PN25 | UN | 497.72
I7603 | SEIN-I7603 | SIFÃO PVC MULTI-USO (PIAS/TANQUES/LAVATÓRIO) | UN | 9.38
I7604 | SEIN-I7604 | LUVA SIMPLES FoFo JUNTA ELÁSTICA DN 450 | UN | 1238.75
I7605 | SEIN-I7605 | REDUÇÃO EXCÊNTRICA C/ FLANGES DN 150 x 80 PN10 | UN | 398.89
I7606 | SEIN-I7606 | TÊ FoFo BBB JUNTA ELÁSTICA DN 350 x 200 | UN | 1106.22
I7607 | SEIN-I7607 | TÊ FoFo BBB JUNTA ELÁSTICA DN 350 x 350 | UN | 3325.26
I7608 | SEIN-I7608 | TÊ FoFo BBB JUNTA ELÁSTICA DN 500 x 80 | UN | 1775.94
I7609 | SEIN-I7609 | TÊ FoFo BBF DN 100 x 80 PN10 | UN | 261.06
I7610 | SEIN-I7610 | TÊ FoFo BBF DN 200 x 150 PN10 | UN | 580.1
I7611 | SEIN-I7611 | CRUZETA FoFo JUNTA ELÁSTICA DN 350 x 100 | UN | 751.62
I7612 | SEIN-I7612 | CRUZETA FoFo JUNTA ELÁSTICA DN 350 x 200 | UN | 1343.64
I7613 | SEIN-I7613 | CRUZETA FoFo JUNTA ELÁSTICA DN 350 x 250 | UN | 1447.35
I7614 | SEIN-I7614 | CRUZETA FoFo JUNTA ELÁSTICA DN 500 x 80 | UN | 1765.11
I7615 | SEIN-I7615 | REGISTRO VOLANTE E FLANGE DN 80 PN16 | UN | 646.97
I7616 | SEIN-I7616 | JUNTA DE DESMONTAGEM TRAVADA AXIALMENTE PN10 DN250 | UN | 1975.7
I7617 | SEIN-I7617 | JUNTA DE DESMONTAGEM TRAVADA AXIALMENTE PN16 DN150 | UN | 2878.52
I7618 | SEIN-I7618 | JUNTA DE DESMONTAGEM TRAVADA AXIALMENTE PN16 DN250 | UN | 1865.47
I7619 | SEIN-I7619 | REDUÇÃO FoFo FF DN 80 x 75 PN10 | UN | 107.55
I7620 | SEIN-I7620 | LUVA BIPARTIDA P/BOLSAS DN 200 | UN | 912.17
I7621 | SEIN-I7621 | LUVA BIPARTIDA P/BOLSAS DN 250 | UN | 2204.31
I7622 | SEIN-I7622 | LUVA BIPARTIDA P/BOLSAS DN 300 | UN | 3000.68
I7623 | SEIN-I7623 | LUVA BIPARTIDA P/BOLSAS DN 350 | UN | 3483.39
I7624 | SEIN-I7624 | LUVA BIPARTIDA P/BOLSAS DN 400 | UN | 4503.53
I7625 | SEIN-I7625 | LUVA BIPARTIDA P/BOLSAS DN 450 | UN | 4716.83
I7626 | SEIN-I7626 | LUVA BIPARTIDA P/BOLSAS DN 500 | UN | 4729.4
I7627 | SEIN-I7627 | LUVA BIPARTIDA P/BOLSAS DN 600 | UN | 6012.25
I7628 | SEIN-I7628 | CURVA FoFo 11 15 JTE DN 300 | UN | 2183.14
I7629 | SEIN-I7629 | CURVA FoFo 11 15 JTE DN 350 | UN | 2627.96
I7630 | SEIN-I7630 | CURVA FoFo 11 15 JTE DN 400 | UN | 3190.36
I7631 | SEIN-I7631 | CURVA FoFo 11 15 JTE DN 500 | UN | 4570.02
I7632 | SEIN-I7632 | CURVA FoFo 11 15 JTE DN 600 | UN | 6421.68
I7633 | SEIN-I7633 | CURVA FoFo 11 15 JTE DN 700 | UN | 12322.84
I7634 | SEIN-I7634 | CURVA FoFo 11 15 JTE DN 800 | UN | 14388.95
I7635 | SEIN-I7635 | CURVA FoFo 11 15 JTE DN 900 | UN | 15596.6
I7636 | SEIN-I7636 | CURVA FoFo 11 15 JTE DN 1000 | UN | 22597.43
I7637 | SEIN-I7637 | CURVA FoFo 11 15 JTE DN 1200 | UN | 24580.65
I7638 | SEIN-I7638 | CURVA FoFo 22 30 JTE DN 300 | UN | 2134.76
I7639 | SEIN-I7639 | CURVA FoFo 22 30 JTE DN 350 | UN | 2709.92
I7640 | SEIN-I7640 | CURVA FoFo 22 30 JTE DN 400 | UN | 3266.93
I7641 | SEIN-I7641 | CURVA FoFo 22 30 JTE DN 500 | UN | 4617.54
I7642 | SEIN-I7642 | CURVA FoFo 22 30 JTE DN 600 | UN | 6975.05
I7643 | SEIN-I7643 | CURVA FoFo 22 30 JTE DN 700 | UN | 12894.26
I7644 | SEIN-I7644 | CURVA FoFo 22 30 JTE DN 800 | UN | 14714.34
I7645 | SEIN-I7645 | CURVA FoFo 22 30 JTE DN 900 | UN | 16464.9
I7646 | SEIN-I7646 | CURVA FoFo 22 30 JTE DN 1000 | UN | 23465.03
I7647 | SEIN-I7647 | CURVA FoFo 22 30 JTE DN 1200 | UN | 24847.19
I7648 | SEIN-I7648 | CURVA FoFo 45 JTE DN 300 | UN | 2123.21
I7649 | SEIN-I7649 | CURVA FoFo 45 JTE DN 350 | UN | 2782.86
I7650 | SEIN-I7650 | CURVA FoFo 45 JTE DN 400 | UN | 3450.14
I7651 | SEIN-I7651 | CURVA FoFo 45 JTE DN 500 | UN | 6325.36
I7652 | SEIN-I7652 | CURVA FoFo 45 JTE DN 600 | UN | 7135.36
I7653 | SEIN-I7653 | CURVA FoFo 45 JTE DN 700 | UN | 13556.6
I7654 | SEIN-I7654 | CURVA FoFo 45 JTE DN 800 | UN | 16826.09
I7655 | SEIN-I7655 | CURVA FoFo 45 JTE DN 900 | UN | 17922.82
I7656 | SEIN-I7656 | CURVA FoFo 45 JTE DN 1000 | UN | 27257.18
I7657 | SEIN-I7657 | CURVA FoFo 45 JTE DN 1200 | UN | 30374.93
I7658 | SEIN-I7658 | CURVA FoFo 90 JTE DN 300 | UN | 2496.7
I7659 | SEIN-I7659 | CURVA FoFo 90 JTE DN 350 | UN | 4645.36
I7660 | SEIN-I7660 | CURVA FoFo 90 JTE DN 400 | UN | 5241.86
I7661 | SEIN-I7661 | CURVA FoFo 90 JTE DN 500 | UN | 6538.56
I7662 | SEIN-I7662 | CURVA FoFo 90 JTE DN 600 | UN | 8211.89
I7663 | SEIN-I7663 | EXTREMIDADE FJTE DN 300 PN10 | UN | 1315.53
I7664 | SEIN-I7664 | EXTREMIDADE FJTE DN 350 PN10 | UN | 1730.79
I7665 | SEIN-I7665 | EXTREMIDADE FJTE DN 400 PN10 | UN | 2139.55
I7666 | SEIN-I7666 | EXTREMIDADE FJTE DN 450 PN10 | UN | 2299.29
I7667 | SEIN-I7667 | EXTREMIDADE FJTE DN 500 PN10 | UN | 4822.77
I7668 | SEIN-I7668 | EXTREMIDADE FJTE DN 600 PN10 | UN | 6305.74
I7669 | SEIN-I7669 | EXTREMIDADE FJTE DN 700 PN10 | UN | 7935.08
I7670 | SEIN-I7670 | EXTREMIDADE FJTE DN 800 PN10 | UN | 9527.9
I7671 | SEIN-I7671 | EXTREMIDADE FJTE DN 900 PN10 | UN | 10555.08
I7672 | SEIN-I7672 | EXTREMIDADE FJTE DN 1000 PN10 | UN | 13905.53
I7673 | SEIN-I7673 | EXTREMIDADE FJTE DN 1200 PN10 | UN | 15343.9
I7674 | SEIN-I7674 | EXTREMIDADE FJTE DN 300 PN16 | UN | 1315.53
I7675 | SEIN-I7675 | EXTREMIDADE FJTE DN 350 PN16 | UN | 1756.81
I7676 | SEIN-I7676 | EXTREMIDADE FJTE DN 400 PN16 | UN | 2161.25
I7677 | SEIN-I7677 | EXTREMIDADE FJTE DN 500 PN16 | UN | 4888.49
I7678 | SEIN-I7678 | EXTREMIDADE FJTE DN 600 PN16 | UN | 6443.25
I7679 | SEIN-I7679 | EXTREMIDADE FJTE DN 700 PN16 | UN | 8142.23
I7680 | SEIN-I7680 | EXTREMIDADE FJTE DN 800 PN16 | UN | 9712.74
I7681 | SEIN-I7681 | EXTREMIDADE FJTE DN 900 PN16 | UN | 10837.47
I7682 | SEIN-I7682 | EXTREMIDADE FJTE DN 1000 PN16 | UN | 14149.44
I7683 | SEIN-I7683 | EXTREMIDADE FJTE DN 1200 PN16 | UN | 15664.02
I7684 | SEIN-I7684 | EXTREMIDADE FJTE DN 300 PN25 | UN | 1379.32
I7685 | SEIN-I7685 | EXTREMIDADE FJTE DN 350 PN25 | UN | 1840.31
I7686 | SEIN-I7686 | EXTREMIDADE FJTE DN 400 PN25 | UN | 2232.25
I7687 | SEIN-I7687 | EXTREMIDADE FJTE DN 500 PN25 | UN | 5095.15
I7688 | SEIN-I7688 | EXTREMIDADE FJTE DN 600 PN25 | UN | 6627.9
I7689 | SEIN-I7689 | EXTREMIDADE FJTE DN 700 PN25 | UN | 8438.98
I7690 | SEIN-I7690 | EXTREMIDADE FJTE DN 800 PN25 | UN | 9831.35
I7691 | SEIN-I7691 | EXTREMIDADE FJTE DN 900 PN25 | UN | 11129.77
I7692 | SEIN-I7692 | EXTREMIDADE FJTE DN 1000 PN25 | UN | 15035.15
I7693 | SEIN-I7693 | EXTREMIDADE FJTE DN 1200 PN25 | UN | 16617.7
I7694 | SEIN-I7694 | CAP FoFo JTE DN 300 | UN | 1180.19
I7695 | SEIN-I7695 | CAP FoFo JTE DN 350 | UN | 1433.96
I7696 | SEIN-I7696 | CAP FoFo JTE DN 400 | UN | 1750.17
I7697 | SEIN-I7697 | CAP FoFo JTE DN 500 | UN | 2654
I7698 | SEIN-I7698 | CAP FoFo JTE DN 600 | UN | 4831.97
I7699 | SEIN-I7699 | LUVA SIMPLES FoFo JTE DN 300 | UN | 1997.64
I7700 | SEIN-I7700 | LUVA SIMPLES FoFo JTE DN 350 | UN | 2608.07
I7701 | SEIN-I7701 | LUVA SIMPLES FoFo JTE DN 400 | UN | 3405.77
I7702 | SEIN-I7702 | LUVA SIMPLES FoFo JTE DN 500 | UN | 4593.62
I7703 | SEIN-I7703 | LUVA SIMPLES FoFo JTE DN 600 | UN | 6794.45
I7704 | SEIN-I7704 | LUVA SIMPLES FoFo JTE DN 700 | UN | 12256.76
I7705 | SEIN-I7705 | LUVA SIMPLES FoFo JTE DN 800 | UN | 14553.02
I7706 | SEIN-I7706 | LUVA SIMPLES FoFo JTE DN 1000 | UN | 21724.56
I7707 | SEIN-I7707 | LUVA SIMPLES FoFo JTE DN 1200 | UN | 23114.48
I7708 | SEIN-I7708 | REDUÇÃO FoFo JTI DN 350 x 200 | UN | 1755.76
I7709 | SEIN-I7709 | REDUÇÃO FoFo JTI DN 350 x 250 | UN | 1833.35
I7710 | SEIN-I7710 | REDUÇÃO FoFo JTI DN 400 x 250 | UN | 2328.35
I7712 | SEIN-I7712 | REDUÇÃO FoFo JTE DN 350 x 300 | UN | 2293.73
I7713 | SEIN-I7713 | REDUÇÃO FoFo JTE DN 400 x 300 | UN | 2734.22
I7714 | SEIN-I7714 | REDUÇÃO FoFo JTE DN 400 x 350 | UN | 2863.56
I7715 | SEIN-I7715 | REDUÇÃO FoFo JTE DN 500 x 350 | UN | 3783.68
I7716 | SEIN-I7716 | REDUÇÃO FoFo JTE DN 500 x 400 | UN | 3964.55
I7717 | SEIN-I7717 | REDUÇÃO FoFo JTE DN 600 x 400 | UN | 5872.1
I7718 | SEIN-I7718 | REDUÇÃO FoFo JTE DN 600 x 500 | UN | 6833.56
I7719 | SEIN-I7719 | REDUÇÃO FoFo JTE DN 700 x 500 | UN | 10935.25
I7720 | SEIN-I7720 | REDUÇÃO FoFo JTE DN 700 x 600 | UN | 17250.83
I7721 | SEIN-I7721 | REDUÇÃO FoFo JTE DN 800 x 600 | UN | 6564.61
I7722 | SEIN-I7722 | REDUÇÃO FoFo JTE DN 800 x 700 | UN | 13234.67
I7723 | SEIN-I7723 | REDUÇÃO FoFo JTE DN 900 x 700 | UN | 15536.64
I7724 | SEIN-I7724 | REDUÇÃO FoFo JTE DN 900 x 800 | UN | 15999.95
I7725 | SEIN-I7725 | REDUÇÃO FoFo JTE DN 1000 x 800 | UN | 18836.49
I7726 | SEIN-I7726 | REDUÇÃO FoFo JTE DN 1000 x 900 | UN | 18928.61
I7727 | SEIN-I7727 | REDUÇÃO FoFo JTE DN 1200 x 1000 | UN | 23721.09
I7728 | SEIN-I7728 | REDUÇÃO PJTI FoFo DN 150 x 80 | UN | 266.54
I7729 | SEIN-I7729 | REDUÇÃO PJTI FoFo DN 200 x 80 | UN | 509.67
I7730 | SEIN-I7730 | REDUÇÃO PJTI FoFo DN 200 x 100 | UN | 521.34
I7731 | SEIN-I7731 | REDUÇÃO PJTI FoFo DN 250 x 150 | UN | 550.31
I7732 | SEIN-I7732 | REDUÇÃO PJTI FoFo DN 300 x 200 | UN | 587.83
I7733 | SEIN-I7733 | TE FoFo JTE DN 300 x 300 PN10 | UN | 3377.87
I7734 | SEIN-I7734 | TE FoFo JTE DN 400 x 300 PN10 | UN | 4560.68
I7735 | SEIN-I7735 | TE FoFo JTE DN 400 x 400 PN10 | UN | 5490.2
I7736 | SEIN-I7736 | TE FoFo JTE DN 500 x 300 PN10 | UN | 6088.48
I7737 | SEIN-I7737 | TE FoFo JTE DN 500 x 500 PN10 | UN | 8810.54
I7738 | SEIN-I7738 | TE FoFo JTE DN 600 x 300 PN10 | UN | 8059.81
I7739 | SEIN-I7739 | TE FoFo JTE DN 600 x 400 PN10 | UN | 8905.45
I7740 | SEIN-I7740 | TE FoFo JTE DN 600 x 600 PN10 | UN | 9899.31
I7741 | SEIN-I7741 | TE FoFo JTEF DN 300 x 100 PN10 | UN | 2381.19
I7742 | SEIN-I7742 | TE FoFo JTEF DN 300 x 200 PN10 | UN | 2547.08
I7743 | SEIN-I7743 | TE FoFo JTEF DN 300 x 300 PN10 | UN | 2584.7
I7744 | SEIN-I7744 | TE FoFo JTEF DN 350 x 100 PN10 | UN | 2267.86
I7745 | SEIN-I7745 | TE FoFo JTEF DN 350 x 200 PN10 | UN | 3205.94
I7746 | SEIN-I7746 | TE FoFo JTEF DN 350 x 350 PN10 | UN | 5086.57
I7747 | SEIN-I7747 | TE FoFo JTEF DN 400 x 100 PN10 | UN | 3414.07
I7748 | SEIN-I7748 | TE FoFo JTEF DN 400 x 200 PN10 | UN | 3685.89
I7749 | SEIN-I7749 | TE FoFo JTEF DN 400 x 300 PN10 | UN | 3921.63
I7750 | SEIN-I7750 | TE FoFo JTEF DN 400 x 400 PN10 | UN | 5425.47
I7751 | SEIN-I7751 | TE FoFo JTEF DN 500 x 100 PN10 | UN | 5038.25
I7752 | SEIN-I7752 | TE FoFo JTEF DN 500 x 200 PN10 | UN | 5161.42
I7753 | SEIN-I7753 | TE FoFo JTEF DN 500 x 300 PN10 | UN | 5533.09
I7754 | SEIN-I7754 | TE FoFo JTEF DN 500 x 400 PN10 | UN | 6702.06
I7755 | SEIN-I7755 | TE FoFo JTEF DN 500 x 500 PN10 | UN | 7224.19
I7756 | SEIN-I7756 | TE FoFo JTEF DN 600 x 100 PN10 | UN | 6912.83
I7757 | SEIN-I7757 | TE FoFo JTEF DN 600 x 200 PN10 | UN | 6658.83
I7758 | SEIN-I7758 | TE FoFo JTEF DN 600 x 300 PN10 | UN | 7760.66
I7759 | SEIN-I7759 | TE FoFo JTEF DN 600 x 400 PN10 | UN | 8038.46
I7760 | SEIN-I7760 | TE FoFo JTEF DN 600 x 600 PN10 | UN | 8646.9
I7761 | SEIN-I7761 | TE FoFo JTEF DN 700 x 200 PN10 | UN | 13020.38
I7762 | SEIN-I7762 | TE FoFo JTEF DN 700 x 600 PN10 | UN | 15972.82
I7763 | SEIN-I7763 | TE FoFo JTEF DN 700 x 700 PN10 | UN | 16823.88
I7764 | SEIN-I7764 | TE FoFo JTEF DN 800 x 200 PN10 | UN | 14946.28
I7765 | SEIN-I7765 | TE FoFo JTEF DN 800 x 400 PN10 | UN | 16554.03
I7766 | SEIN-I7766 | TE FoFo JTEF DN 800 x 600 PN10 | UN | 17965.19
I7767 | SEIN-I7767 | TE FoFo JTEF DN 800 x 800 PN10 | UN | 19462.28
I7768 | SEIN-I7768 | TE FoFo JTEF DN 900 x 200 PN10 | UN | 15401.78
I7769 | SEIN-I7769 | TE FoFo JTEF DN 900 x 400 PN10 | UN | 17816.21
I7770 | SEIN-I7770 | TE FoFo JTEF DN 900 x 600 PN10 | UN | 21851.72
I7771 | SEIN-I7771 | TE FoFo JTEF DN 900 x 800 PN10 | UN | 23706.12
I7772 | SEIN-I7772 | TE FoFo JTEF DN 900 x 900 PN10 | UN | 24253.77
I7773 | SEIN-I7773 | TE FoFo JTEF DN 1000 x 200 PN10 | UN | 23871.15
I7774 | SEIN-I7774 | TE FoFo JTEF DN 1000 x 400 PN10 | UN | 25487.38
I7775 | SEIN-I7775 | TE FoFo JTEF DN 1000 x 600 PN10 | UN | 29844.19
I7776 | SEIN-I7776 | TE FoFo JTEF DN 1000 x 800 PN10 | UN | 30218.23
I7777 | SEIN-I7777 | TE FoFo JTEF DN 1000 x 1000 PN10 | UN | 30919.72
I7778 | SEIN-I7778 | TE FoFo JTEF DN 1200 x 200 PN10 | UN | 28543.44
I7779 | SEIN-I7779 | TE FoFo JTEF DN 1200 x 400 PN10 | UN | 30186.4
I7780 | SEIN-I7780 | TE FoFo JTEF DN 1200 x 600 PN10 | UN | 30951.92
I7781 | SEIN-I7781 | TE FoFo JTEF DN 1200 x 800 PN10 | UN | 33896.37
I7782 | SEIN-I7782 | TE FoFo JTEF DN 1200 x 1000 PN10 | UN | 35510.04
I7783 | SEIN-I7783 | TE FoFo JTEF DN 1200 x 1200 PN10 | UN | 36689.51
I7784 | SEIN-I7784 | TE FoFo JTEF DN 300 x 100 PN16 | UN | 2381.19
I7785 | SEIN-I7785 | TE FoFo JTEF DN 300 x 200 PN16 | UN | 2604.07
I7786 | SEIN-I7786 | TE FoFo JTEF DN 300 x 300 PN16 | UN | 2635.72
I7787 | SEIN-I7787 | TE FoFo JTEF DN 350 x 100 PN16 | UN | 2267.86
I7788 | SEIN-I7788 | TE FoFo JTEF DN 350 x 200 PN16 | UN | 3268.74
I7789 | SEIN-I7789 | TE FoFo JTEF DN 350 x 350 PN16 | UN | 5097.64
I7790 | SEIN-I7790 | TE FoFo JTEF DN 400 x 200 PN16 | UN | 3739.06
I7791 | SEIN-I7791 | TE FoFo JTEF DN 400 x 300 PN16 | UN | 3958.94
I7792 | SEIN-I7792 | TE FoFo JTEF DN 400 x 400 PN16 | UN | 5885.77
I7793 | SEIN-I7793 | TE FoFo JTEF DN 500 x 100 PN16 | UN | 5038.25
I7794 | SEIN-I7794 | TE FoFo JTEF DN 500 x 200 PN16 | UN | 5245.56
I7795 | SEIN-I7795 | TE FoFo JTEF DN 500 x 300 PN16 | UN | 5651.52
I7796 | SEIN-I7796 | TE FoFo JTEF DN 500 x 400 PN16 | UN | 6803.33
I7797 | SEIN-I7797 | TE FoFo JTEF DN 500 x 500 PN16 | UN | 7413.96
I7798 | SEIN-I7798 | TE FoFo JTEF DN 600 x 100 PN16 | UN | 6912.83
I7799 | SEIN-I7799 | TE FoFo JTEF DN 600 x 200 PN16 | UN | 7166.55
I7800 | SEIN-I7800 | TE FoFo JTEF DN 600 x 300 PN16 | UN | 7886.24
I7801 | SEIN-I7801 | TE FoFo JTEF DN 600 x 400 PN16 | UN | 8049.74
I7802 | SEIN-I7802 | TE FoFo JTEF DN 600 x 600 PN16 | UN | 9495.22
I7803 | SEIN-I7803 | TE FoFo JTEF DN 700 x 200 PN16 | UN | 13215.55
I7804 | SEIN-I7804 | TE FoFo JTEF DN 700 x 600 PN16 | UN | 15716.09
I7805 | SEIN-I7805 | TE FoFo JTEF DN 700 x 700 PN16 | UN | 15784.96
I7806 | SEIN-I7806 | TE FoFo JTEF DN 800 x 200 PN16 | UN | 15545.36
I7807 | SEIN-I7807 | TE FoFo JTEF DN 800 x 400 PN16 | UN | 16226.67
I7808 | SEIN-I7808 | TE FoFo JTEF DN 800 x 600 PN16 | UN | 17947.22
I7809 | SEIN-I7809 | TE FoFo JTEF DN 800 x 800 PN16 | UN | 18249.43
I7810 | SEIN-I7810 | TE FoFo JTEF DN 900 x 200 PN16 | UN | 16545.56
I7811 | SEIN-I7811 | TE FoFo JTEF DN 900 x 400 PN16 | UN | 17945.26
I7812 | SEIN-I7812 | TE FoFo JTEF DN 900 x 600 PN16 | UN | 21929.84
I7813 | SEIN-I7813 | TE FoFo JTEF DN 900 x 800 PN16 | UN | 22667.87
I7814 | SEIN-I7814 | TE FoFo JTEF DN 900 x 900 PN16 | UN | 24262.11
I7815 | SEIN-I7815 | TE FoFo JTEF DN 1000 x 200 PN16 | UN | 24132.62
I7816 | SEIN-I7816 | TE FoFo JTEF DN 1000 x 400 PN16 | UN | 25933.36
I7817 | SEIN-I7817 | TE FoFo JTEF DN 1000 x 600 PN16 | UN | 29980.89
I7818 | SEIN-I7818 | TE FoFo JTEF DN 1000 x 800 PN16 | UN | 30683.46
I7819 | SEIN-I7819 | TE FoFo JTEF DN 1000 x 1000 PN16 | UN | 31418.68
I7820 | SEIN-I7820 | TE FoFo JTEF DN 1200 x 200 PN16 | UN | 27250.02
I7821 | SEIN-I7821 | TE FoFo JTEF DN 1200 x 400 PN16 | UN | 30103.54
I7822 | SEIN-I7822 | TE FoFo JTEF DN 1200 x 600 PN16 | UN | 30895.28
I7823 | SEIN-I7823 | TE FoFo JTEF DN 1200 x 800 PN16 | UN | 34037.46
I7824 | SEIN-I7824 | TE FoFo JTEF DN 1200 x 1000 PN16 | UN | 38203.82
I7825 | SEIN-I7825 | TE FoFo JTEF DN 1200 x 1200 PN16 | UN | 39472.8
I7827 | SEIN-I7827 | TE FoFo JTEF DN 300 x 200 PN25 | UN | 2687.43
I7828 | SEIN-I7828 | TE FoFo JTEF DN 300 x 300 PN25 | UN | 2717.34
I7829 | SEIN-I7829 | TE FoFo JTEF DN 350 x 100 PN25 | UN | 3209.09
I7830 | SEIN-I7830 | TE FoFo JTEF DN 350 x 200 PN25 | UN | 3666.04
I7831 | SEIN-I7831 | TE FoFo JTEF DN 350 x 350 PN25 | UN | 5223.94
I7832 | SEIN-I7832 | TE FoFo JTEF DN 400 x 100 PN25 | UN | 3461.35
I7833 | SEIN-I7833 | TE FoFo JTEF DN 400 x 200 PN25 | UN | 3868.71
I7834 | SEIN-I7834 | TE FoFo JTEF DN 400 x 400 PN25 | UN | 5809.31
I7835 | SEIN-I7835 | TE FoFo JTEF DN 500 x 100 PN25 | UN | 5191.97
I7836 | SEIN-I7836 | TE FoFo JTEF DN 500 x 200 PN25 | UN | 5428.64
I7837 | SEIN-I7837 | TE FoFo JTEF DN 500 x 300 PN25 | UN | 5807.26
I7838 | SEIN-I7838 | TE FoFo JTEF DN 500 x 400 PN25 | UN | 7216.15
I7839 | SEIN-I7839 | TE FoFo JTEF DN 500 x 500 PN25 | UN | 7610.03
I7840 | SEIN-I7840 | TE FoFo JTEF DN 600 x 100 PN25 | UN | 6908.86
I7841 | SEIN-I7841 | TE FoFo JTEF DN 600 x 200 PN25 | UN | 7203.61
I7842 | SEIN-I7842 | TE FoFo JTEF DN 600 x 300 PN25 | UN | 7663.06
I7843 | SEIN-I7843 | TE FoFo JTEF DN 600 x 400 PN25 | UN | 8209.06
I7844 | SEIN-I7844 | TE FoFo JTEF DN 600 x 600 PN25 | UN | 9554.3
I7845 | SEIN-I7845 | TE FoFo JTEF DN 700 x 200 PN25 | UN | 12900.65
I7846 | SEIN-I7846 | TE FoFo JTEF DN 700 x 600 PN25 | UN | 15746.33
I7847 | SEIN-I7847 | TE FoFo JTEF DN 700 x 700 PN25 | UN | 16506.64
I7848 | SEIN-I7848 | TE FoFo JTEF DN 800 x 200 PN25 | UN | 14983.43
I7849 | SEIN-I7849 | TE FoFo JTEF DN 800 x 400 PN25 | UN | 16369.52
I7850 | SEIN-I7850 | TE FoFo JTEF DN 800 x 600 PN25 | UN | 18360.72
I7851 | SEIN-I7851 | TE FoFo JTEF DN 800 x 800 PN25 | UN | 20918.35
I7852 | SEIN-I7852 | TE FoFo JTEF DN 900 x 200 PN25 | UN | 15616.16
I7853 | SEIN-I7853 | TE FoFo JTEF DN 900 x 400 PN25 | UN | 17979.1
I7854 | SEIN-I7854 | TE FoFo JTEF DN 900 x 600 PN25 | UN | 25199.15
I7855 | SEIN-I7855 | TE FoFo JTEF DN 900 x 800 PN25 | UN | 27757.3
I7856 | SEIN-I7856 | TE FoFo JTEF DN 900 x 900 PN25 | UN | 29574.43
I7857 | SEIN-I7857 | TE FoFo JTEF DN 1000 x 200 PN25 | UN | 23976.57
I7858 | SEIN-I7858 | TE FoFo JTEF DN 1000 x 400 PN25 | UN | 26066.77
I7859 | SEIN-I7859 | TE FoFo JTEF DN 1000 x 600 PN25 | UN | 30318.75
I7860 | SEIN-I7860 | TE FoFo JTEF DN 1000 x 800 PN25 | UN | 31223.29
I7861 | SEIN-I7861 | TE FoFo JTEF DN 1000 x 1000 PN25 | UN | 31191.38
I7862 | SEIN-I7862 | TE FoFo JTEF DN 1200 x 200 PN25 | UN | 29666.85
I7863 | SEIN-I7863 | TE FoFo JTEF DN 1200 x 400 PN25 | UN | 30236.84
I7864 | SEIN-I7864 | TE FoFo JTEF DN 1200 x 600 PN25 | UN | 32625.74
I7865 | SEIN-I7865 | TE FoFo JTEF DN 1200 x 800 PN25 | UN | 34533.4
I7866 | SEIN-I7866 | TE FoFo JTEF DN 1200 x 1000 PN25 | UN | 38860.04
I7867 | SEIN-I7867 | TE FoFo JTEF DN 1200 x 1200 PN25 | UN | 39637.24
I7869 | SEIN-I7869 | CRUZETA FoFo JTE DN 400 x 400 | UN | 7600.66
I7870 | SEIN-I7870 | CRUZETA FoFo JTE DN 500 x 300 | UN | 7774.63
I7871 | SEIN-I7871 | CRUZETA FoFo JTE DN 500 x 500 | UN | 10132.45
I7872 | SEIN-I7872 | CRUZETA FoFo JTE DN 600 x 300 | UN | 9121.79
I7873 | SEIN-I7873 | CRUZETA FoFo JTE DN 600 x 400 | UN | 10493.28
I7874 | SEIN-I7874 | CRUZETA FoFo JTE DN 600 x 600 | UN | 12653.71
I7875 | SEIN-I7875 | TUBO DE ACO CHAPA ASTM A36 3/16 COM PONTAS DN 400mm | M | 269.64
I7876 | SEIN-I7876 | TUBO DE ACO CHAPA ASTM A36 3/16 COM PONTAS DN 500mm | M | 337.05
I7877 | SEIN-I7877 | TUBO DE ACO CHAPA ASTM A36 1/4 COM PONTAS DN 600mm | M | 539.28
I7878 | SEIN-I7878 | TUBO DE ACO CHAPA ASTM A36 1/4 COM PONTAS DN 700mm | M | 629.16
I7879 | SEIN-I7879 | TUBO DE ACO CHAPA ASTM A36 1/4 COM PONTAS DN 800mm | M | 719.04
I7880 | SEIN-I7880 | TUBO DE ACO CHAPA ASTM A36 5/16 COM PONTAS DN 900mm | M | 1022.39
I7881 | SEIN-I7881 | TUBO DE ACO CHAPA ASTM A36 5/16 COM PONTAS DN 1000mm | M | 1134.74
I7882 | SEIN-I7882 | TUBO DE ACO CHAPA ASTM A36 3/8 COM PONTAS DN 1200mm | M | 1623.46
I7883 | SEIN-I7883 | TUBO DE ACO CHAPA ASTM A36 1/2 COM PONTAS DN 1400mm | M | 2471.7
I7884 | SEIN-I7884 | TUBO DE ACO CHAPA ASTM A36 1/2 COM PONTAS DN 1600mm | M | 2808.75
I7885 | SEIN-I7885 | JOELHO ADAPTADOR EM POLIPROPILENO 20x3/4 | UN | 4.13
I7886 | SEIN-I7886 | TUBO FoFo JTE TRAVADA K-9 DN 500 | M | 1017.7
I7887 | SEIN-I7887 | TUBO FoFo JTE TRAVADA K-9 DN 600 | M | 1360.46
I7888 | SEIN-I7888 | GRUPO GERADOR 636/780 KVA C/ QUADRO AUTOMÁTICO | UN | 287000
I7889 | SEIN-I7889 | GRUPO GERADOR 781/950 KVA C/ QUADRO AUTOMÁTICO | UN | 348000
I7890 | SEIN-I7890 | REJUNTE PARA GRANITO | KG | 2.3
I7891 | SEIN-I7891 | VIAPLUS 1000 BRANCO | KG | 4.02
I7892 | SEIN-I7892 | GRANITO POLIDO BRANCO E=2cm | M2 | 229.3
I7893 | SEIN-I7893 | BANCADA DE GRANITO CINZA POLIDO E=2cm | M2 | 178.97
I7894 | SEIN-I7894 | BANCADA DE GRANITO OUTRAS CORES E=2cm, | M2 | 201.34
I7895 | SEIN-I7895 | DIVISÓRIA DE GRANITO CINZA E=2cm | M2 | 201.34
I7917 | SEIN-I7917 | DIVISÓRIA DE GRANITO CINZA E=3CM | M2 | 234.9
I7919 | SEIN-I7919 | POLIESTIRENO EXPANDIDO (ISOPOR) EM CAIXÃO PERDIDO | M3 | 160.86
I7920 | SEIN-I7920 | POLIMENTO EM CONCRETO NIVELADO À LASER | M2 | 10.26
I7921 | SEIN-I7921 | LUMINÁRIA CILÍNDRICA DE EMBUTIR COM ANEL DE ARREMATE EM ALUMÍNIO ANODIZADO E PINTADO POR PROCESSO ELETROSTÁTICO COM REFLETOR EM ALUMÍNIO ANODIZADO ALTO BRILHO COM CONTROLE ANTIOFUSCAMENTO PARA LÂMPADA FLUORESCENTE COMPACTA DE 23W | UN | 86.18
I7922 | SEIN-I7922 | LUMINÁRIA DE EMBUTIR COM ANEL DE ARREMATE EM ALUMÍNIO ANODIZADO E PINTADO POR PROCESSO ELETROSTÁTICO COM REFLETOR EM ALUMÍNIO ANODIZADO ALTO BRILHO COM CONTROLE ANTIOFUSCAMENTO PARA LÂMPADA FLUORESCENTE COMPACTA DE 26W | UN | 86.18
I7923 | SEIN-I7923 | LUMINÁRIA DE EMBUTIR COM ANEL DE ARREMATE EM ALUMÍNIO ANODIZADO E PINTADO POR PROCESSO ELETROSTÁTICO PARA LÂMPADA DICRÓICA DE 50W | UN | 62.04
I7924 | SEIN-I7924 | LÂMPADA FLUORESCENTE 32W/3000K MAIS REATOR ELETRÔNICO FIXADOS SOBRE LANÇA | UN | 11.63
I7925 | SEIN-I7925 | CLARABÓIA ARTIFICIAL 60X200CM COM DIFUSOR APOIADO NO FORRO E LUMINÁRIA MAIS REATOR ELETRÔNICO APLICADOS NA LAJE PARA 2 FLUORESCENTES 32W COR QUENTE | UN | 91.92
I7926 | SEIN-I7926 | ARANDELA PARA FLUORESCENTE COMPACTA 18W EM ALUMÍNIO ANODIZADO E PINTADO POR PROCESSO ELETROSTÁTICO COM UM VISOR EM VIDRO FOSCO | UN | 134.43
I7927 | SEIN-I7927 | ARANDELA PARA FLUORESCENTE COMPACTA 18W EM ALUMÍNIO ANODIZADO E PINTADO POR PROCESSO ELETROSTÁTICO COM DOIS VISORES EM VIDRO FOSCO | UN | 160.86
I7928 | SEIN-I7928 | ARANDELA PARA LÂMPADA INCANDESCENTE 60W EM ALUMÍNIO ANODIZADO E PINTADO POR PROCESSO ELETROSTÁTICO COM REFLETOR EM ALUMÍNIO ANODIZADO ALTO BRILHO | UN | 86.18
I7929 | SEIN-I7929 | LUMINÁRIA QUADRADA EMBUTIDA NA PAREDE PARA LÂMPADA FLUORESCENTE COMPACTA 2X26W EM ALUMÍNIO FUNDIDO E PINTADO POR PROCESSO ELETROSTÁTICO COM REFLETOR EM ALUMÍNIO ANODIZADO ALTO BRILHO E DIFUSOR EM VIDRO TRANSPARENTE PRISMÁTICO | UN | 327.46
I7930 | SEIN-I7930 | LUMINÁRIA DE APLICAR EM CHAPA DE AÇO TRATADA E PINTADA EM EPÓXI BRANCO COM REFLETOR PARABÓLICO EM CHAPA DE ALUMÍNIO ANODIZADO ALTO BRILHO PARA LÂMPADA FLUORESCENTE 1X32W COR QUENTE MAIS REATOR AFP-PR | UN | 91.92
I7931 | SEIN-I7931 | SISTEMA DE ILUMINAÇÃO COM LED BRANCO PARA FIXAÇÃO LATERAL EM LINHA COM DISPERSÃO A 90 GRAUS E SUPORTE DE ALUMÍNIO. ALIMENTAÇÃO POR DRIVER REMOTO EM CC. | M | 459.6
I7932 | SEIN-I7932 | LUMINÁRIA APLICADA NAS LATERAIS DAS PAREDES EXPOSITORAS EM CHAPA DE AÇO PINTADA COM REFLETOR DE ALUMÍNIO ANODIZADO ALTO BRILHO E DIFUSOR EM VIDRO TRANSPARENTE TEMPERADO COM PONTO DE LUZ DE 300W A 2M DO PISO | UN | 206.82
I7933 | SEIN-I7933 | PROJETOR EMBUTIDO NO FORRO EM CHAPA DE AÇO PINTADA COM REFLETOR DE ALUMÍNIO ANODIZADO ALTO BRILHO E DIFUSOR EM VIDRO TRANSPARENTE TEMPERADO PARA LÂMPADA VAPOR METÁLICO 400W MAIS REATOR E IGNITOR | UN | 344.7
I7934 | SEIN-I7934 | SPOT ORIENTÁVEL PARA PLUG DE GUITARRA. PARA LÂMPADAS DICRÓICAS DIVERSAS | UN | 83.87
I7935 | SEIN-I7935 | ARANDELA APLICADA NA LATERAL DO PILAR EM ALUMÍNIO FUNDIDO PINTADO COM REFLETOR EM ALUMÍNIO ANODIZADO E DIFUSOR EM VIDRO PLANO TEMPERADO TRANSPARENTE PARA LÂMPADA VAPOR METÁLICO 400W MAIS REATOR E IGNITOR | UN | 557.26
I7936 | SEIN-I7936 | PROJETOR EM ALUMÍNIO POLIDO COM REFLETOR EM ALUMÍNIO ANODIZADO E DIFUSOR EM VIDRO PLANO TEMPERADO TRANSPARENTE DIÂMETRO= 40CM PARA LÂMPADA VAPOR METÁLICO 400W MAIS REATOR E IGNITOR | UN | 608.97
I7937 | SEIN-I7937 | TRANSFORMADOR PARA LEDS | UN | 23.02
I7938 | SEIN-I7938 | TOMADA ENERGIZADA TIPO PLUG DE GUITARRA PARA SPOT ORIENTÁVEL DE 50W. EMBUTIDA NO FORRO DE GESSO. DEMANDA TOTAL 60% | UN | 3.45
I7939 | SEIN-I7939 | SIST. AR CONDIC. EXP. INDIRETA, C/ "CHILLERS", TORRES, REDES HIDRÁULICAS (TUBULAÇÕES, REGISTROS, VÁLVULAS, CHAVES ETC.), REDES ELÉTRICAS (QUADROS, ELETRODUTOS, ELETROCALHAS, FIAÇÃO ETC.), BOMBAS, "FAN COILS", FILTROS DE AR, RENOS, UNID. DE CONTROLE ETC. | TR | 4303.35
I7940 | SEIN-I7940 | REDE DE INSUFLAMENTO/RETORNO, C/ DUTOS EM CHAPA GALVANIZADA, DEFLETORES, CHAVEAMENTOS, FIXAÇÕES, ISOLAMENTO TÉRMICO EM MANTAS DE LÃ DE ROCHA OU VIDRO, DUTOS FLEXÍVEIS DE LIGAÇÃO ETC. | KG | 10.84
I7942 | SEIN-I7942 | DIFUSOR LINEAR DE INSUFLAMENTO, EM ALUMÍNIO, COM REGISTROS ETC. | M | 154.1
I7943 | SEIN-I7943 | SIST. DE AR CONDIC. - EXP. DIRETA, C/ "FAN COILS" ("SELF CONTAINED" OU C/ UNIDADE REMOTA), TUBULAÇÕES FRIGORÍGENAS, CARGA DE GÁS, REDES ELÉTRICAS (QUADROS, ELETRODUTOS, ELETROCALHAS, FIAÇÃO ETC.), FILTROS DE AR, DRENOS, UNID. DE CONTROLE ETC. | TR | 2877.93
I7944 | SEIN-I7944 | REDE DE INSUFLAMENTO/RETORNO C/ DUTOS EM CHAPA GALVANIZADA, DEFLETORES, CHAVEAMENTOS, FIXAÇÕES, ISOLAMENTO TÉRMICO EM CHAPAS DE ISOPOR AUTO-EXTINGUÍVEL, DUTOS FLEXÍVEIS DE LIGAÇÃO ETC. | KG | 8.4
I7945 | SEIN-I7945 | MANTA POLIÉSTER ESTRUTURADA 4mm - TIPO IV (NBR 9952/98) | M2 | 25.27
I7946 | SEIN-I7946 | MANTA DE ALUMÍNIO P/ IMPERMEABILIZAÇÃO | M2 | 19.3
I7947 | SEIN-I7947 | ANDAIME METÁLICO DE ENCAIXE | M3xMÊS | 1.38
I7948 | SEIN-I7948 | ELEVADOR CAPACIDADE 225 Kg, 3 PASSAGEIROS OU CADEIRA DE RODAS + 1 ACOMPANHANTE, CABINE E PORTAS DE AÇO INOXIDÁVEL ESCOVADO, 3 PARADAS, VELOC. 0,25m/seg | UN | 176560.09
I7950 | SEIN-I7950 | TIJOLINHO APARENTE 6,50x18cm | M2 | 16.37
I7951 | SEIN-I7951 | PERFIL "I" 12" ASTM A36 (ALMA 6,6 mm) | KG | 5.4
I7952 | SEIN-I7952 | AÇO CA-50/60 | KG | 2.38
I7953 | SEIN-I7953 | TUBO TREIMING | PÇ | 14362.52
I7954 | SEIN-I7954 | CIMENTO PORTLAND À GRANEL | KG | 0.38
I7955 | SEIN-I7955 | CENTRAL DOSADORA DE CONCRETO 50 M³/H C/ 4 SILOS | H | 90
I7956 | SEIN-I7956 | MACACO HIDRÁULICO - 200 T | H | 90
I7957 | SEIN-I7957 | PLATAFORMA "OFF-SHORE" | H | 747
I7958 | SEIN-I7958 | REBOCADOR - 300 HP | H | 330
I7959 | SEIN-I7959 | MARTELO PNEUMÁTICO | H | 176
I7960 | SEIN-I7960 | GRUA | H | 380
I7961 | SEIN-I7961 | MERGULHADOR | H | 10.54
I7962 | SEIN-I7962 | ESTACA FRANKI - 700 MM - CAPACIDADE 220 T | M | 374.34
I7964 | SEIN-I7964 | ANEL PRE-MOLDADO DE CONCRETO D=1,20M, h=0,50M | UN | 108.35
I7965 | SEIN-I7965 | TAMPA PRE-MOLDADA DE CONCRETO P/ FOSSA E SUMIDOURO DE D=1,20M,E=0,10M | UN | 77.68
I7966 | SEIN-I7966 | LAJE DE FUNDO P/ FOSSA DE D=1,20M, E=0,10M | UN | 77.68
I7967 | SEIN-I7967 | SISTEMA DE SONORIZAÇÃO COMPLETO PARA 100 PONTOS (80 SONOFLETORES, 06 CORNETAS E 14 RESERVAS), 80 TRAFOS DE LINHA, 35 ATENUADORES DE VOLUME COM DIAL, CD PLAYER, 5 AMPLIFICADORES DE POTÊNCIA, 3 EQUALIZADORES, 2 LINKS FÍSICOS (TRANSMISSOR/RECEPTOR), 1 PRÉ-MIXER, 1 MICROFONE DE MESA, 1 UNIDADE DE GONGO COM TRÊS TONS, 1 PAINEL DE CONTROLE, 1 MATRIZ, FONTES E DEMAIS COMPONENTES, FORNECIMENTO E MONTAGEM | CJ | 96048.69
I7968 | SEIN-I7968 | TRATAMENTO EM VIDROS, ANTI-ADERÊNCIA DE PÓ, MARESIA,ETC. | M2 | 42.22
I7969 | SEIN-I7969 | PISO MONOLÍTICO DE POLIURETANO, ANTIDERRAPANTE, AUTONIVELANTE, S/ JUNTA | M2 | 102.54
I7970 | SEIN-I7970 | POLTRONA C/ BASE DE ASSENTO REBATÍVEL, ACABAMENTO METÁLICO EM PINTURA PÓ EPOXE PRETO FOSCO, REVESTIMENTO EM LÃ FLORA, EQUIPADA C/ PRANCHETA E BRAÇO (FORNECIMENTO E MONTAGEM) | UN | 1202.84
I7971 | SEIN-I7971 | CONCRETO USINADO FCK=50 MPA | M3 | 445.5
I7972 | SEIN-I7972 | CONCRETO USINADO FCK=50 MPA - ALTO DESEMPENHO | M3 | 480
I7973 | SEIN-I7973 | CONCRETO USINADO FCK=50 MPA - BOMBEAMENTO SUBMERSO | M3 | 530
I7974 | SEIN-I7974 | SWITCHER AUTO-GERENCIÁVEL P/ COMUNICACÃO DE DADOS COM 24 PORTAS EM CONECTORES RJ 45, 10/100 KBPS E DUAS PORTAS 10/100/1000 KBPS - PADRÃO RACK 19" | UN | 4166.82
I7975 | SEIN-I7975 | CONJUNTO DE CONVERSORES (EMISSOR E RECEPTOR) DE UTP/COAXIAL COM TERMINAIS DE CONEXÃO, CAIXAS DE PROTEÇÃO E FONTE DE ALIMENTAÇÃO | UN | 659.15
I7976 | SEIN-I7976 | DETECTOR TERMO-VELOCIMÉTRICO, MONTAGEM DE TETO, C/ BASE ALIMENTAÇÃO 220 VAC, OPERAÇÃO EM REDE - INSTALADO | UN | 195.39
I7977 | SEIN-I7977 | SOFTWARE DE MONITORAÇÃO E CONTROLE SOBRE PLATAFORMA WINDOWS, PROTOCOLO DE COMUNICAÇÃO ABERTO, MÓDULO GRÁFICO PARA CRIAÇÃO DE TELAS | UN | 5320.35
I7978 | SEIN-I7978 | SOFTWARE DE MONITORAÇÃO E CONTROLE SOBRE PLATAFORMA WINDOWS, PROTOCOLO DE COMUNICAÇÃO ABERTO | UN | 1377.17
I7979 | SEIN-I7979 | SOFTWARE DE GERENCIAMENTO E CADASTRAMENTO COM BANCO DE DADOS, INTERFACE AMIGÁVEL, PLATAFORMA WINDOWS | UN | 5320.35
I7980 | SEIN-I7980 | MÓDULO PARA COMUNICAÇÃO EM REDE RS 485 PROTOCOLO MODBUS RTU | UN | 1765.6
I7981 | SEIN-I7981 | VÁLVULA PVC P/ TANQUE | UN | 7.52
I7982 | SEIN-I7982 | TOMADA P/ CONEXÃO DE REDE C/ CONECTOR RJ 45 C/ ESPELHO EM CAIXA 4 x 4 | UN | 8.04
I7983 | SEIN-I7983 | GRUPO GERADOR 216/235 KVA, C/ QUADRO AUTOMÁTICO | UN | 82060
I7984 | SEIN-I7984 | GRUPO GERADOR 386/450 KVA, C/ QUADRO AUTOMÁTICO | UN | 127000
I7985 | SEIN-I7985 | GRUPO GERADOR 951/1000 KVA, C/ QUADRO AUTOMÁTICO | UN | 383000
I7986 | SEIN-I7986 | IMPRESSORA | UN | 336.3
I7987 | SEIN-I7987 | CÂMERAS | UN | 224.2
I7988 | SEIN-I7988 | MISCELÂNEOS | UN | 114.9
I7989 | SEIN-I7989 | MESTRE DE LINHA | H | 10.69
I7990 | SEIN-I7990 | KIT DE DOSAGEM DE SULFATO DE ALUMÍNIO OU CAL COM TANQUE DE 70L, BOMBA DOSADORA E AGITADOR, COMPLETO | UN | 6268.39
I7991 | SEIN-I7991 | KIT DE DOSAGEM DE SULFATO DE ALUMÍNIO OU CAL COM TANQUE DE 150L, BOMBA DOSADORA E AGITADOR, COMPLETO | UN | 8907.71
I7992 | SEIN-I7992 | KIT DE DOSAGEM DE CLORO COM TANQUE DE 70L, BOMBA DOSADORA E AGITADOR, COMPLETO | UN | 6750.57
I7993 | SEIN-I7993 | KIT DE DOSAGEM DE CLORO COM TANQUE DE 150L, BOMBA DOSADORA E AGITADOR, COMPLETO | UN | 9592.91
I7994 | SEIN-I7994 | KIT DE DOSAGEM DE CLORO COM TANQUE DE 250L, BOMBA DOSADORA E AGITADOR, COMPLETO | UN | 9592.91
I7995 | SEIN-I7995 | KIT DE DOSAGEM CLORO COM TANQUE DE 500L, BOMBA DOSADORA E AGITADOR, COMPLETO | UN | 15455.25
I7996 | SEIN-I7996 | KIT DE DOSAGEM DE CLORO COM TANQUE DE 750L, BOMBA DOSADORA E AGITADOR, COMPLETO | UN | 17587.01
I7997 | SEIN-I7997 | KIT DE DOSAGEM DE CLORO COM TANQUE DE 1000L, BOMBA DOSADORA E AGITADOR, COMPLETO | UN | 18119.95
I7998 | SEIN-I7998 | KIT DE DOSAGEM DE CLORO COM TANQUE DE 1500L, BOMBA DOSADORA E AGITADOR, COMPLETO | UN | 20074.06
I7999 | SEIN-I7999 | KIT DE DOSAGEM DE CLORO COM TANQUE DE 2000L, BOMBA DOSADORA E AGITADOR, COMPLETO | UN | 26291.69
I8000 | SEIN-I8000 | KIT DE DOSAGEM DE CLORO COM TANQUE DE 5000L, BOMBA DOSADORA E AGITADOR, COMPLETO | UN | 39259.89
I8001 | SEIN-I8001 | VÁLVULA BORBOLETA FLANGEADA C/ MECANISMO C+VOLANTE DN 200 N10 | UN | 11535.19
I8002 | SEIN-I8002 | VÁLVULA BORBOLETA FLANGEADA C/ MECANISMO C+VOLANTE DN 250 N10 | UN | 12046.95
I8003 | SEIN-I8003 | VÁLVULA BORBOLETA FLANGEADA C/ MECANISMO C+VOLANTE DN 300 N10 | UN | 13544.63
I8004 | SEIN-I8004 | VÁLVULA BORBOLETA FLANGEADA C/ MECANISMO C+VOLANTE DN 350 N10 | UN | 15802.87
I8005 | SEIN-I8005 | VÁLVULA BORBOLETA FLANGEADA C/ MECANISMO C+VOLANTE DN 400 N10 | UN | 18835.49
I8006 | SEIN-I8006 | VÁLVULA BORBOLETA FLANGEADA C/ MECANISMO C+VOLANTE DN 450 N10 | UN | 19278.27
I8007 | SEIN-I8007 | VÁLVULA BORBOLETA FLANGEADA C/ MECANISMO C+VOLANTE DN 500 N10 | UN | 27078.95
I8008 | SEIN-I8008 | VÁLVULA BORBOLETA FLANGEADA C/ MECANISMO C+VOLANTE DN 600 N10 | UN | 31181.84
I8009 | SEIN-I8009 | VÁLVULA BORBOLETA FLANGEADA C/ MECANISMO C+VOLANTE DN 700 N10 | UN | 43879.95
I8010 | SEIN-I8010 | VÁLVULA BORBOLETA FLANGEADA C/ MECANISMO C+VOLANTE DN 750 N10 | UN | 47828.11
I8011 | SEIN-I8011 | VÁLVULA BORBOLETA FLANGEADA C/ MECANISMO C+VOLANTE DN 800 N10 | UN | 51632.23
I8012 | SEIN-I8012 | VÁLVULA BORBOLETA FLANGEADA C/ MECANISMO C+VOLANTE DN 900 N10 | UN | 53499.6
I8013 | SEIN-I8013 | VÁLVULA BORBOLETA FLANGEADA C/ MECANISMO C+VOLANTE DN 1000 N10 | UN | 81443.61
I8014 | SEIN-I8014 | VÁLVULA BORBOLETA FLANGEADA C/ MECANISMO C+VOLANTE DN 1200 N10 | UN | 106698.35
I8015 | SEIN-I8015 | VÁLVULA BORBOLETA FLANGEADA C/ MECANISMO K+VOLANTE DN 75 N16 | UN | 9705.54
I8016 | SEIN-I8016 | VÁLVULA BORBOLETA FLANGEADA C/ MECANISMO K+VOLANTE DN 100 N16 | UN | 10103.55
I8017 | SEIN-I8017 | VÁLVULA BORBOLETA FLANGEADA C/ MECANISMO K+VOLANTE DN 150 N16 | UN | 10853.04
I8018 | SEIN-I8018 | VÁLVULA BORBOLETA FLANGEADA C/ MECANISMO K+VOLANTE DN 200 N16 | UN | 10846.79
I8019 | SEIN-I8019 | VÁLVULA BORBOLETA FLANGEADA C/ MECANISMO K+VOLANTE DN 250 N16 | UN | 11907.39
I8020 | SEIN-I8020 | VÁLVULA BORBOLETA FLANGEADA C/ MECANISMO K+VOLANTE DN 300 N16 | UN | 13976.94
I8021 | SEIN-I8021 | VÁLVULA BORBOLETA FLANGEADA C/ MECANISMO K+VOLANTE DN 350 N16 | UN | 18048.91
I8022 | SEIN-I8022 | VÁLVULA BORBOLETA FLANGEADA C/ MECANISMO K+VOLANTE DN 400 N16 | UN | 20856.23
I8023 | SEIN-I8023 | VÁLVULA BORBOLETA FLANGEADA C/ MECANISMO K+VOLANTE DN 450 N16 | UN | 20959.14
I8024 | SEIN-I8024 | REDUÇÃO EXCÊNTRICA OCRE PB- JE DN 300 X 200 | UN | 95.35
I8025 | SEIN-I8025 | TÊ 90 DE REDUÇÃO OCRE BBB - JE DN 300 x 150 | UN | 190.31
I8026 | SEIN-I8026 | CRUZETA DE REDUÇÃO PBA COM BOLSAS DN 100 x 75 | UN | 42.44
I8029 | SEIN-I8029 | SELIM COMPACTO OCRE DN 150 x 100 | UN | 14.5
I8030 | SEIN-I8030 | SELIM COMPACTO OCRE DN 200 x 100 | UN | 14.94
I8031 | SEIN-I8031 | SELIM COMPACTO OCRE DN 250 x 100 | UN | 21.74
I8032 | SEIN-I8032 | SELIM COMPACTO OCRE DN 300 x 100 | UN | 21.76
I8038 | SEIN-I8038 | TUBO FoFo CILÍNDRICO P/ ÁGUA DN 80, L = 5800mm | UN | 1927.9
I8039 | SEIN-I8039 | TUBO FoFo CILÍNDRICO P/ ÁGUA DN 100, L = 5800mm | UN | 2108.06
I8040 | SEIN-I8040 | TUBO FoFo CILÍNDRICO P/ ÁGUA DN 150, L = 5800mm | UN | 2694.2
I8041 | SEIN-I8041 | TUBO FoFo CILÍNDRICO P/ ÁGUA DN 200, L = 5800mm | UN | 3438.09
I8042 | SEIN-I8042 | TUBO FoFo CILÍNDRICO P/ ÁGUA DN 250, L = 5800mm | UN | 4443.85
I8043 | SEIN-I8043 | TUBO FoFo CILÍNDRICO P/ ÁGUA DN 300, L = 5800mm | UN | 5282.71
I8044 | SEIN-I8044 | TUBO FoFo CILÍNDRICO P/ ÁGUA DN 350, L = 5800mm | UN | 6216.12
I8045 | SEIN-I8045 | TUBO FoFo CILÍNDRICO P/ ÁGUA DN 400, L = 5800mm | UN | 7280.13
I8046 | SEIN-I8046 | TUBO FoFo CILÍNDRICO P/ ÁGUA DN 450, L = 5800mm | UN | 8276.55
I8047 | SEIN-I8047 | TUBO FoFo CILÍNDRICO P/ ÁGUA DN 500, L = 5800mm | UN | 9472.23
I8048 | SEIN-I8048 | TUBO FoFo CILÍNDRICO P/ ÁGUA DN 600, L = 5800mm | UN | 12208
I8049 | SEIN-I8049 | TUBO FoFo CILÍNDRICO P/ ÁGUA DN 700, L = 6800mm | UN | 23894.8
I8050 | SEIN-I8050 | TUBO FoFo CILÍNDRICO P/ ÁGUA DN 800, L = 6800mm | UN | 28366.82
I8051 | SEIN-I8051 | TUBO FoFo CILÍNDRICO P/ ÁGUA DN 900, L = 6800mm | UN | 35419
I8052 | SEIN-I8052 | TUBO FoFo CILÍNDRICO P/ ÁGUA DN 1000, L = 6800mm | UN | 40716.13
I8053 | SEIN-I8053 | TUBO FoFo CILÍNDRICO P/ ÁGUA DN 1200, L = 6800mm | UN | 52779.64
I8054 | SEIN-I8054 | TUBO FoFo CILÍNDRICO P/ ESGOTO DN 80, L = 5800mm | UN | 2103.65
I8055 | SEIN-I8055 | TUBO FoFo CILÍNDRICO P/ ESGOTO DN 100, L = 5800mm | UN | 2285.67
I8056 | SEIN-I8056 | TUBO FoFo CILÍNDRICO P/ ESGOTO DN 150, L = 5800mm | UN | 3004.24
I8057 | SEIN-I8057 | TUBO FoFo CILÍNDRICO P/ ESGOTO DN 200, L = 5800mm | UN | 3791.78
I8058 | SEIN-I8058 | TUBO FoFo CILÍNDRICO P/ ESGOTO DN 250, L = 5800mm | UN | 4906.35
I8059 | SEIN-I8059 | TUBO FoFo CILÍNDRICO P/ ESGOTO DN 300, L = 5800mm | UN | 6109.41
I8060 | SEIN-I8060 | TUBO FoFo CILÍNDRICO P/ ESGOTO DN 350, L = 5800mm | UN | 6789.87
I8061 | SEIN-I8061 | TUBO FoFo CILÍNDRICO P/ ESGOTO DN 400, L = 5800mm | UN | 7984.29
I8062 | SEIN-I8062 | TUBO FoFo CILÍNDRICO P/ ESGOTO DN 450, L = 5800mm | UN | 7065.96
I8063 | SEIN-I8063 | TUBO FoFo CILÍNDRICO P/ ESGOTO DN 500, L = 5800mm | UN | 10321.71
I8064 | SEIN-I8064 | TUBO FoFo CILÍNDRICO P/ ESGOTO DN 600, L = 5800mm | UN | 13919.12
I8065 | SEIN-I8065 | TUBO FoFo CILÍNDRICO P/ ESGOTO DN 700, L = 6800mm | UN | 21610.43
I8066 | SEIN-I8066 | TUBO FoFo CILÍNDRICO P/ ESGOTO DN 800, L = 6800mm | UN | 26202.15
I8067 | SEIN-I8067 | TUBO FoFo CILÍNDRICO P/ ESGOTO DN 900, L = 6800mm | UN | 33071.1
I8068 | SEIN-I8068 | TUBO FoFo CILÍNDRICO P/ ESGOTO DN 1000, L = 6800mm | UN | 37265.54
I8069 | SEIN-I8069 | TUBO FoFo CILÍNDRICO P/ ESGOTO DN 1200, L = 6800mm | UN | 47753.58
I8070 | SEIN-I8070 | ARRUELA QUADRADA 50 x 3mm COM FURO DE 15mm | UN | 0.65
I8071 | SEIN-I8071 | ARRUELA REDONDA 32 x 3mm COM FURO DE 18mm | UN | 0.45
I8072 | SEIN-I8072 | PORCA QUADRADA PARA PARAFUSO M16 x 2 | UN | 0.66
I8073 | SEIN-I8073 | CRUZETA DE CONCRETO ARMADO 1.900mm TIPO NORMAL | UN | 34.56
I8074 | SEIN-I8074 | CABO DE COBRE NÚ 25mm² | KG | 7.25
I8075 | SEIN-I8075 | FIO DE COBRE NÚ 25mm² | KG | 43.54
I8076 | SEIN-I8076 | GANCHO OLHAL | UN | 6.79
I8077 | SEIN-I8077 | MANILHA SAPATILHA PARA ALÇA PREFORMADA | UN | 6.56
I8078 | SEIN-I8078 | OLHAL PARA PARAFUSO | UN | 7.58
I8079 | SEIN-I8079 | PARAFUSO CABEÇA QUADRADA M16 x 2 C-350, R-220 | UN | 6.08
I8080 | SEIN-I8080 | PARAFUSO CABEÇA QUADRADA M16 x 2 C-400, R-320 | UN | 6.82
I8081 | SEIN-I8081 | ISOLADOR DE SUSPENSÃO, VIDRO OU PORCELANA, 15 kV | UN | 47.04
I8082 | SEIN-I8082 | PÁRA-RAIO TIPO VÁLVULA PARA SISTEMA DE DISTRIBUIÇÃO DE 15 kV | UN | 50.56
I8083 | SEIN-I8083 | HASTE DE TERRA EM AÇO COBREADO, COM SEÇÃO CIRCULAR MÍNIMA DE 13 x 2000mm | UN | 18.59
I8084 | SEIN-I8084 | CONECTOR PARA CONDUTOR DE AÇO COBREADO 7 x 10 AWG | UN | 13.58
I8085 | SEIN-I8085 | TUBO CAMISA AÇO CHAPA ASTM A36 5/16" DN 700mm | M | 792.07
I8086 | SEIN-I8086 | APARELHO DE MUDANÇA DE VIA TR 45, TIPO 1:8, COMPLETO, INCLUINDO TODAS AS FIXAÇÕES E A DORMENTAÇÃO ESPECIAL (MADEIRA) | UN | 172895.76
I8087 | SEIN-I8087 | APARELHO DE MUDANÇA DE VIA TR 45, TIPO 1:10, COMPLETO, INCLUINDO TODAS AS FIXAÇÕES E A DORMENTAÇÃO ESPECIAL (MADEIRA) | UN | 183853.94
I8088 | SEIN-I8088 | APARELHO DE MUDANÇA DE VIA TR 45, TIPO 1:12, COMPLETO, INCLUINDO TODAS AS FIXAÇÕES E A DORMENTAÇÃO ESPECIAL (MADEIRA) | UN | 200900
I8089 | SEIN-I8089 | APARELHO DE MUDANÇA DE VIA TR 45, TIPO 1:14, COMPLETO, INCLUINDO TODAS AS FIXAÇÕES E A DORMENTAÇÃO ESPECIAL (MADEIRA) | UN | 225251.51
I8090 | SEIN-I8090 | GLIFOSATO NA | L | 16.99
I8091 | SEIN-I8091 | DORMENTE DE MADEIRA 2,00 x 0,22 x 0,16 m | UN | 51.95
I8092 | SEIN-I8092 | DORMENTE DE CONCRETO MONOBLOCO | UN | 187.64
I8093 | SEIN-I8093 | DORMENTE BIBLOCO | UN | 173.8
I8094 | SEIN-I8094 | DORMENTE ESPECIAL DE MADEIRA PARA AMV | UN | 93.52
I8095 | SEIN-I8095 | BLOCO VBV - LVT | PAR | 389.62
I8096 | SEIN-I8096 | FIXAÇÃO PARA DORMENTE DE CONCRETO MONOBLOCO, PLACA AMORTECEDORA E PINO ISOLANTE | CJ | 125.41
I8097 | SEIN-I8097 | FIXAÇÃO PARA DORMENTE DE CONCRETO BIBLOCO (S-75) | CJ | 146.1
I8098 | SEIN-I8098 | TRILHO TR 45 | T | 4192.92
I8099 | SEIN-I8099 | TALA DE JUNÇÃO TR 45 | UN | 146.1
I8100 | SEIN-I8100 | PARAFUSO COM PORCA E ARRUELA TR 45 | UN | 14
I8101 | SEIN-I8101 | PLACA DE APOIO TR 45 | UN | 30.44
I8102 | SEIN-I8102 | FIXAÇÃO RÍGIDA (DORMENTE DE MADEIRA) - TIREFOND | UN | 4.14
I8103 | SEIN-I8103 | GALOCHA DE BORRACHA E PALMILHA MICROCELULAR (02 UN. DE CADA), COMPONENTES ELASTÔMEROS PARA O PAR DE BLOCOS VBV | CJ | 292.22
I8104 | SEIN-I8104 | FIXAÇÃO PARA BLOCO LVT | CJ | 146.1
I8105 | SEIN-I8105 | FITA ADESIVA INELÁSTICA PARA FIXAÇÃO DAS GALOCHAS E PALMILHAS AO BLOCO LBV (54,8m x 48mm) | RL | 88.88
I8106 | SEIN-I8106 | CADINHO LONGA VIDA | UN | 504.08
I8107 | SEIN-I8107 | BUJÃO AUTOMÁTICO | UN | 17.07
I8108 | SEIN-I8108 | PORÇÃO DE SOLDA THERMIT TR 45 SOWOS 80 | UN | 138.58
I8109 | SEIN-I8109 | FORMA SOWOS TR 45 | PAR | 20.22
I8110 | SEIN-I8110 | PORÇÃO DE SOLDA THERMIT TR 37 SOWOS 80 | UN | 125.98
I8111 | SEIN-I8111 | FORMA SOWOS TR 37 | PAR | 20.22
I8112 | SEIN-I8112 | PASTA VEDAÇÃO THERMIT - 1,5 Kg | UN | 4.03
I8113 | SEIN-I8113 | REBOLO DE ESMERIL | UN | 68.67
I8114 | SEIN-I8114 | PARAFUSO DE AÇO COM PORCA E ARRUELA 1" x 10" | UN | 41.33
I8115 | SEIN-I8115 | MATERIAIS E ACESSÓRIOS PARA SUBESTAÇÃO AÉREA DE 15 KVA / 13.800-380/220V COM QUADRO DE MEDIÇÃO E PROTEÇÃO GERAL | UN | 6133.7
I8116 | SEIN-I8116 | MATERIAIS E ACESSÓRIOS PARA SUBESTAÇÃO AÉREA DE 30 KVA / 13.800-380/220V COM QUADRO DE MEDIÇÃO E PROTEÇÃO GERAL | UN | 6903.05
I8117 | SEIN-I8117 | MATERIAIS E ACESSÓRIOS PARA SUBESTAÇÃO AÉREA DE 45 KVA / 13.800-380/220V COM QUADRO DE MEDIÇÃO E PROTEÇÃO GERAL | UN | 7661.85
I8118 | SEIN-I8118 | MATERIAIS E ACESSÓRIOS PARA SUBESTAÇÃO AÉREA DE 75 KVA / 13.800-380/220V COM QUADRO DE MEDIÇÃO E PROTEÇÃO GERAL | UN | 9168.93
I8119 | SEIN-I8119 | MATERIAIS E ACESSÓRIOS PARA SUBESTAÇÃO AÉREA DE 112,5 KVA / 13.800-380/220V COM QUADRO DE MEDIÇÃO E PROTEÇÃO GERAL | UN | 11065.95
I8120 | SEIN-I8120 | MATERIAIS E ACESSÓRIOS PARA SUBESTAÇÃO AÉREA DE 150 KVA / 13.800-380/220V COM QUADRO DE MEDIÇÃO E PROTEÇÃO GERAL | UN | 13110.52
I8121 | SEIN-I8121 | MATERIAIS E ACESSÓRIOS PARA SUBESTAÇÃO AÉREA DE 225 KVA / 13.800-380/220V COM QUADRO DE MEDIÇÃO E PROTEÇÃO GERAL | UN | 16820.24
I8122 | SEIN-I8122 | MATERIAIS E ACESSÓRIOS PARA SUBESTAÇÃO ABRIGADA EM ALVENARIA DE 225 KVA/13.800-380/220 V, ENTRADA AÉREA, COM POSTO DE TRANSFORMAÇÃO, FORNECIDA COM QUADRO DE MEDIÇÃO E PROTEÇÃO GERAL DE BAIXA TENSÃO | UN | 36738.95
I8123 | SEIN-I8123 | MATERIAIS E ACESSÓRIOS PARA SUBESTAÇÃO ABRIGADA EM ALVENARIA DE 300 KVA/13.800-380/220 V, ENTRADA AÉREA, COM POSTO DE MEDIÇÃO, DISJUNÇÃO E TRANSFORMAÇÃO, FORNECIDA COM QUADRO DE PROTEÇÃO GERAL DE BAIXA TENSÃO | UN | 63853.69
I8124 | SEIN-I8124 | MATERIAIS E ACESSÓRIOS PARA SUBESTAÇÃO ABRIGADA EM ALVENARIA DE 500 KVA/13.800-380/220 V, ENTRADA AÉREA, COM POSTO DE MEDIÇÃO, DISJUNÇÃO E TRANSFORMAÇÃO, FORNECIDA COM QUADRO DE PROTEÇÃO GERAL DE BAIXA TENSÃO | UN | 75195.77
I8125 | SEIN-I8125 | MATERIAIS E ACESSÓRIOS PARA SUBESTAÇÃO ABRIGADA EM ALVENARIA DE 750 KVA/13.800-380/220 V, ENTRADA AÉREA, COM POSTO DE MEDIÇÃO, DISJUNÇÃO E TRANSFORMAÇÃO, FORNECIDA COM QUADRO DE PROTEÇÃO GERAL DE BAIXA TENSÃO | UN | 85945.55
I8126 | SEIN-I8126 | MATERIAIS E ACESSÓRIOS PARA SUBESTAÇÃO ABRIGADA EM ALVENARIA DE 1000 KVA/13.800-380/220 V, ENTRADA AÉREA, COM POSTO DE MEDIÇÃO, DISJUNÇÃO E TRANSFORMAÇÃO, FORNECIDA COM QUADRO DE PROTEÇÃO GERAL DE BAIXA TENSÃO | UN | 97886.23
I8127 | SEIN-I8127 | MATERIAIS E ACESSÓRIOS PARA SUBESTAÇÃO ABRIGADA EM ALVENARIA DE 1250 KVA/13.800-380/220 V, ENTRADA AÉREA, COM POSTO DE MEDIÇÃO, DISJUNÇÃO E TRANSFORMAÇÃO, FORNECIDA COM QUADRO DE PROTEÇÃO GERAL DE BAIXA TENSÃO | UN | 113452.34
I8128 | SEIN-I8128 | MATERIAIS E ACESSÓRIOS PARA SUBESTAÇÃO ABRIGADA EM ALVENARIA DE 1500 KVA/13.800-380/220 V, ENTRADA AÉREA, COM POSTO DE MEDIÇÃO, DISJUNÇÃO E TRANSFORMAÇÃO, FORNECIDA COM QUADRO DE PROTEÇÃO GERAL DE BAIXA TENSÃO | UN | 133824.22
I8129 | SEIN-I8129 | MATERIAIS E ACESSÓRIOS PARA SUBESTAÇÃO AO TEMPO AO NÍVEL DO SOLO DE 300 KVA/13.800-380/220 V, COM CONJUNTO DE MEDIÇÃO PRIMÁRIA EM POSTE DE CONCRETO, POSTO DE DISJUNÇÃO EM CUBÍCULO METÁLICO, FORNECIDA COM QUADRO GERAL DE PROTEÇÃO DE BAIXA TENSÃO | UN | 55835.62
I8130 | SEIN-I8130 | MATERIAIS E ACESSÓRIOS PARA SUBESTAÇÃO AO TEMPO AO NÍVEL DO SOLO DE 500 KVA/13.800-380/220 V, COM CONJUNTO DE MEDIÇÃO PRIMÁRIA EM POSTE DE CONCRETO, POSTO DE DISJUNÇÃO EM CUBÍCULO METÁLICO, FORNECIDA COM QUADRO GERAL DE PROTEÇÃO DE BAIXA TENSÃO | UN | 66016.3
I8131 | SEIN-I8131 | MATERIAIS E ACESSÓRIOS PARA SUBESTAÇÃO AO TEMPO AO NÍVEL DO SOLO DE 750 KVA/13.800-380/220 V, COM CONJUNTO DE MEDIÇÃO PRIMÁRIA EM POSTE DE CONCRETO, POSTO DE DISJUNÇÃO EM CUBÍCULO METÁLICO, FORNECIDA COM QUADRO GERAL DE PROTEÇÃO DE BAIXA TENSÃO | UN | 74842.71
I8132 | SEIN-I8132 | MATERIAIS E ACESSÓRIOS PARA SUBESTAÇÃO AO TEMPO AO NÍVEL DO SOLO DE 1000 KVA/13.800-380/220 V, COM CONJUNTO DE MEDIÇÃO PRIMÁRIA EM POSTE DE CONCRETO, POSTO DE DISJUNÇÃO EM CUBÍCULO METÁLICO, FORNECIDA COM QUADRO GERAL DE PROTEÇÃO DE BAIXA TENSÃO | UN | 83679.93
I8133 | SEIN-I8133 | MATERIAIS E ACESSÓRIOS PARA SUBESTAÇÃO AO TEMPO AO NÍVEL DO SOLO DE 1250 KVA/13.800-380/220 V, COM CONJUNTO DE MEDIÇÃO PRIMÁRIA EM POSTE DE CONCRETO, POSTO DE DISJUNÇÃO EM CUBÍCULO METÁLICO, FORNECIDA COM QUADRO GERAL DE PROTEÇÃO DE BAIXA TENSÃO | UN | 99277.38
I8134 | SEIN-I8134 | MATERIAIS E ACESSÓRIOS PARA SUBESTAÇÃO AO TEMPO AO NÍVEL DO SOLO DE 1500 KVA/13.800-380/220 V, COM CONJUNTO DE MEDIÇÃO PRIMÁRIA EM POSTE DE CONCRETO, POSTO DE DISJUNÇÃO EM CUBÍCULO METÁLICO, FORNECIDA COM QUADRO GERAL DE PROTEÇÃO DE BAIXA TENSÃO | UN | 114031.98
I8135 | SEIN-I8135 | MATERIAIS E ACESSÓRIOS PARA SUBESTAÇÃO TIPO PEDESTAL DE 75 KVA/13.800-380/220 V, ENTRADA SUBTERRÂNEA, COM FUSÍVEL PRIMÁRIO BAIONETA, FORNECIDA COM PROTEÇÃO, SECCIONAMENTO GERAL E MEDIÇÃO EM BAIXA TENSÃO | UN | 25352.62
I8136 | SEIN-I8136 | MATERIAIS E ACESSÓRIOS PARA SUBESTAÇÃO TIPO PEDESTAL DE 112,5 KVA/13.800-380/220 V, ENTRADA SUBTERRÂNEA, COM FUSÍVEL PRIMÁRIO BAIONETA, FORNECIDA COM PROTEÇÃO, SECCIONAMENTO GERAL E MEDIÇÃO EM BAIXA TENSÃO | UN | 27367.68
I8137 | SEIN-I8137 | MATERIAIS E ACESSÓRIOS PARA SUBESTAÇÃO TIPO PEDESTAL DE 150 KVA/13.800-380/220 V, ENTRADA SUBTERRÂNEA, COM FUSÍVEL PRIMÁRIO BAIONETA, FORNECIDA COM PROTEÇÃO, SECCIONAMENTO GERAL E MEDIÇÃO EM BAIXA TENSÃO | UN | 29382.73
I8138 | SEIN-I8138 | MATERIAIS E ACESSÓRIOS PARA SUBESTAÇÃO TIPO PEDESTAL DE 225 KVA/13.800-380/220 V, ENTRADA SUBTERRÂNEA, COM FUSÍVEL PRIMÁRIO BAIONETA, FORNECIDA COM PROTEÇÃO, SECCIONAMENTO GERAL E MEDIÇÃO EM BAIXA TENSÃO | UN | 33413.9
I8139 | SEIN-I8139 | MATERIAIS E ACESSÓRIOS PARA SUBESTAÇÃO TIPO PEDESTAL DE 300 KVA/13.800-380/220 V, ENTRADA SUBTERRÂNEA, COM FUSÍVEL PRIMÁRIO BAIONETA, FORNECIDA COM PROTEÇÃO, SECCIONAMENTO GERAL E MEDIÇÃO EM BAIXA TENSÃO | UN | 37474.58
I8140 | SEIN-I8140 | MATERIAIS E ACESSÓRIOS PARA SUBESTAÇÃO TIPO PEDESTAL DE 500 KVA/13.800-380/220 V, ENTRADA SUBTERRÂNEA, COM FUSÍVEL PRIMÁRIO BAIONETA, FORNECIDA COM PROTEÇÃO, SECCIONAMENTO GERAL E MEDIÇÃO EM BAIXA TENSÃO | UN | 48255.97
I8141 | SEIN-I8141 | MATERIAIS E ACESSÓRIOS PARA SUBESTAÇÃO AO TEMPO, AO NÍVEL DO SOLO, DE 5 MVA/69.000-13.800 V, COM 1 (UM) VÃO DE ENTRADA (69 KV) E 2 (DOIS) VÃOS DE SAÍDA (13,8 KV) EM ESTRUTURA DE CONCRETO ARMADO, COM DISJUNTOR DE PROTEÇÃO SOMENTE NO SECUNDÁRIO, CASA DE COMANDO E BANCO DE CAPACITORES | UN | 1201466
I8142 | SEIN-I8142 | MATERIAIS E ACESSÓRIOS PARA SUBESTAÇÃO AO TEMPO, AO NÍVEL DO SOLO, DE 7,5 MVA/69.000-13.800 V, COM 1 (UM) VÃO DE ENTRADA (69 KV) E 3 (TRÊS) VÃOS DE SAÍDA (13,8 KV) EM ESTRUTURA DE CONCRETO ARMADO, COM DISJUNTOR DE PROTEÇÃO SOMENTE NO SECUNDÁRIO, CASA DE COMANDO E BANCO DE CAPACITORES | UN | 1696799
I8143 | SEIN-I8143 | MATERIAIS E ACESSÓRIOS PARA SUBESTAÇÃO AO TEMPO, AO NÍVEL DO SOLO, DE 10/12,5 MVA/69.000-13.800 V, COM 1 (UM) VÃO DE ENTRADA (69 KV) E 4 (QUATRO) VÃOS DE SAÍDA (13,8 KV) EM ESTRUTURA DE CONCRETO ARMADO, COM DISJUNTOR DE PROTEÇÃO NO PRIMÁRIO E SECUNDÁRIO, CASA DE COMANDO E BANCO DE CAPACITORES | UN | 2361579.12
I8144 | SEIN-I8144 | MATERIAIS E ACESSÓRIOS PARA SUBESTAÇÃO AO TEMPO, AO NÍVEL DO SOLO, DE 15/20 MVA/69.000-13.800 V, COM 1 (UM) VÃO DE ENTRADA (69 KV) E 5 (CINCO) VÃOS DE SAÍDA (13,8 KV) EM ESTRUTURA DE CONCRETO ARMADO, COM DISJUNTOR DE PROTEÇÃO NO PRIMÁRIO E SECUNDÁRIO, TRANSFORMADOR COM REGULAÇÃO INCORPORADA, CASA DE COMANDO E BANCO DE CAPACITORES | UN | 4184509.95
I8145 | SEIN-I8145 | MATERIAIS E ACESSÓRIOS PARA SUBESTAÇÃO AO TEMPO, AO NÍVEL DO SOLO, DE 20/33 MVA/69.000-13.800 V, COM 1 (UM) VÃO DE ENTRADA (69 KV) E 5 (CINCO) VÃOS DE SAÍDA (13,8 KV) EM ESTRUTURA DE CONCRETO ARMADO, COM DISJUNTOR DE PROTEÇÃO NO PRIMÁRIO E SECUNDÁRIO, TRANSFORMADOR COM REGULAÇÃO INCORPORADA, CASA DE COMANDO E BANCO DE CAPACITORES | UN | 4773007.71
I8146 | SEIN-I8146 | MATERIAIS E ACESSÓRIOS PARA REDE DE DISTRIBUIÇÃO URBANA PRIMÁRIA NA TENSÃO DE 13,80 KV, PARA CABO DE ALUMÍNIO, COM ESTRUTURA DE ALINHAMENTO EM POSTE DE CONCRETO ARMADO DUPLO T 150/10 (CONDUTOR NÃO INCLUSO) | KM | 37603.15
I8147 | SEIN-I8147 | MATERIAIS E ACESSÓRIOS PARA REDE DE DISTRIBUIÇÃO URBANA PRIMÁRIA NA TENSÃO DE 13,80 KV, PARA CABO DE COBRE, COM ESTRUTURA DE ALINHAMENTO EM POSTE DE CONCRETO ARMADO DUPLO T 150/10 (CONDUTOR NÃO INCLUSO) | KM | 40554.07
I8148 | SEIN-I8148 | MATERIAIS E ACESSÓRIOS PARA REDE DE DISTRIBUIÇÃO SECUNDÁRIA, PARA CABO DE ALUMÍNIO, NA TENSÃO DE 380 V, COM ESTRUTURA DE ALINHAMENTO EM POSTE DE CONCRETO ARMADO DUPLO T 150/9 (CONDUTOR E TRANSFORMADOR NÃO INCLUSOS) | KM | 18495.95
I8149 | SEIN-I8149 | MATERIAIS E ACESSÓRIOS PARA REDE DE DISTRIBUIÇÃO SECUNDÁRIA, PARA CABO DE COBRE, NA TENSÃO DE 380 V, COM ESTRUTURA DE ALINHAMENTO EM POSTE DE CONCRETO ARMADO DUPLO T 150/9 (CONDUTOR E TRANSFORMADOR NÃO INCLUSOS) | KM | 24503.18
I8150 | SEIN-I8150 | MATERIAIS E ACESSÓRIOS PARA REDE DE DISTRIBUIÇÃO RURAL PRIMÁRIA, TENSÃO DE 13,80 KV, PARA CABO DE ALUMÍNIO, COM ESTRUTURA DE ALINHAMENTO EM POSTE DE CONCRETO ARMADO DUPLO T 150/10 (CONDUTOR NÃO INCLUSO) | KM | 14280.35
I8151 | SEIN-I8151 | MATERIAIS E ACESSÓRIOS PARA REDE DE DISTRIBUIÇÃO RURAL PRIMÁRIA, TENSÃO DE 13,80 KV, PARA CABO DE COBRE, COM ESTRUTURA DE ALINHAMENTO EM POSTE DE CONCRETO ARMADO DUPLO T 150/10 (CONDUTOR NÃO INCLUSO) | KM | 19918.71
I8152 | SEIN-I8152 | MATERIAIS E ACESSÓRIOS PARA REDE DE DISTRIBUIÇÃO SECUNDÁRIA, PARA CABO DE ALUMÍNIO, TENSÃO DE 380 V, COM ESTRUTURA DE ALINHAMENTO EM POSTE DE CONCRETO ARMADO DUPLO T 150/9 (CONDUTOR E TRANSFORMADOR NÃO INCLUSOS) | KM | 18495.95
I8153 | SEIN-I8153 | MATERIAIS E ACESSÓRIOS PARA REDE DE DISTRIBUIÇÃO SECUNDÁRIA, PARA CABO DE COBRE, TENSÃO DE 380 V, COM ESTRUTURA DE ALINHAMENTO EM POSTE DE CONCRETO ARMADO DUPLO T 150/9 (CONDUTOR E TRANSFORMADOR NÃO INCLUSOS) | KM | 24503.18
I8154 | SEIN-I8154 | MATERIAIS E ACESSÓRIOS PARA LINHA DE TRANSMISSÃO, CLASSE 72,5 KV, PADRÃO URBANO, COM ISOLADOR POLIMÉRICO PARA CABO DE ALUMÍNIO LIGA 6201, EM POSTE DE CONCRETO ARMADO DUPLO T600/17 B (CONDUTOR NÃO INCLUSO) | KM | 153711.32
I8155 | SEIN-I8155 | MATERIAIS E ACESSÓRIOS PARA LINHA DE TRANSMISSÃO, CLASSE 72,5 KV, PADRÃO RURAL, COM CRUZETA DE CONCRETO ARMADO PARA CABO DE ALUMÍNIO LIGA 6201, EM POSTE DE CONCRETO ARMADO DUPLO T1500/17 B (CONDUTOR NÃO INCLUSO) | KM | 97406.71
I8156 | SEIN-I8156 | CABO DE ALUMÍNIO COM ALMA DE AÇO, BITOLA 4 AWG, FORMAÇÃO 6/1 FIOS - SWAN | KM | 1439.42
I8157 | SEIN-I8157 | CABO DE ALUMÍNIO COM ALMA DE AÇO, BITOLA 2 AWG, FORMAÇÃO 6/1 FIOS - SPARROW | KM | 2292.29
I8158 | SEIN-I8158 | CABO DE ALUMÍNIO COM ALMA DE AÇO, BITOLA 1/0 AWG, FORMAÇÃO 6/1 FIOS - RAVEM | KM | 3657.56
I8159 | SEIN-I8159 | CABO DE ALUMÍNIO COM ALMA DE AÇO, BITOLA 2/0 AWG, FORMAÇÃO 6/1 FIOS - QUAIL | KM | 4601.45
I8160 | SEIN-I8160 | CABO DE ALUMÍNIO COM ALMA DE AÇO, BITOLA 3/0 AWG, FORMAÇÃO 6/1 FIOS - PIGEON | KM | 5798.16
I8161 | SEIN-I8161 | CABO DE ALUMÍNIO COM ALMA DE AÇO, BITOLA 4/0 AWG, FORMAÇÃO 6/1 FIOS - PENGUIN | KM | 7298.27
I8162 | SEIN-I8162 | CABO DE ALUMÍNIO COM ALMA DE AÇO, BITOLA 266,8 MCM, FORMAÇÃO 26/7 FIOS - PARTRIDGE | KM | 9202.9
I8163 | SEIN-I8163 | CABO DE ALUMÍNIO COM ALMA DE AÇO, BITOLA 300 MCM, FORMAÇÃO 26/7 FIOS - OSTRICH | KM | 10365.9
I8164 | SEIN-I8164 | CABO DE ALUMÍNIO COM ALMA DE AÇO, BITOLA 336,6 MCM, FORMAÇÃO 26/7 FIOS - LINNET | KM | 11613.18
I8165 | SEIN-I8165 | CABO DE ALUMÍNIO COM ALMA DE AÇO, BITOLA 397,5 MCM, FORMAÇÃO 26/7 FIOS - IBIS | KM | 13719.2
I8166 | SEIN-I8166 | CABO DE ALUMÍNIO COM ALMA DE AÇO, BITOLA 477 MCM, FORMAÇÃO 26/7 FIOS - HAWK | KM | 16484.31
I8167 | SEIN-I8167 | CABO DE ALUMÍNIO COM ALMA DE AÇO, BITOLA 556,5 MCM, FORMAÇÃO 26/7 FIOS - DOVE | KM | 19214.84
I8168 | SEIN-I8168 | CABO DE ALUMÍNIO SIMPLES, TIPO CA, BITOLA 4 AWG, FORMAÇÃO 7/1,96 | KM | 1144.39
I8169 | SEIN-I8169 | CABO DE ALUMÍNIO SIMPLES, TIPO CA, BITOLA 2 AWG, FORMAÇÃO 7/2,47 | KM | 1819.65
I8170 | SEIN-I8170 | CABO DE ALUMÍNIO SIMPLES, TIPO CA, BITOLA 1/0 AWG, FORMAÇÃO 7/3,12 | KM | 2895.34
I8171 | SEIN-I8171 | CABO DE ALUMÍNIO SIMPLES, TIPO CA, BITOLA 2/0 AWG, FORMAÇÃO 7/3,50 | KM | 3469.11
I8172 | SEIN-I8172 | CABO DE ALUMÍNIO SIMPLES, TIPO CA, BITOLA 3/0 AWG, FORMAÇÃO 7/3,93 | KM | 4603.1
I8173 | SEIN-I8173 | CABO DE ALUMÍNIO SIMPLES, TIPO CA, BITOLA 4/0 AWG, FORMAÇÃO 7/4,42 | KM | 5802.46
I8174 | SEIN-I8174 | CABO DE ALUMÍNIO SIMPLES, TIPO CA, BITOLA 266,8 MCM, FORMAÇÃO 7/4,96 | KM | 7319.8
I8175 | SEIN-I8175 | CABO DE ALUMÍNIO LIGA 6201, FORMAÇÃO 19 FIOS, SEÇÃO 160 mm² - BUTTE | KM | 8186.78
I8176 | SEIN-I8176 | CABO DE COBRE NÚ, TÊMPERA MEIO DURA, SEÇÃO 25mm², FORMAÇÃO 7 FIOS | KM | 6569.8
I8177 | SEIN-I8177 | CABO DE COBRE NÚ, TÊMPERA MEIO DURA, SEÇÃO 35mm², FORMAÇÃO 7 FIOS | KM | 9678.83
I8178 | SEIN-I8178 | CABO DE COBRE NÚ, TÊMPERA MEIO DURA, SEÇÃO 50mm², FORMAÇÃO 7 FIOS | KM | 13937.28
I8179 | SEIN-I8179 | CABO DE COBRE NÚ, TÊMPERA MEIO DURA, SEÇÃO 70mm², FORMAÇÃO 7 FIOS | KM | 18431.24
I8180 | SEIN-I8180 | CABO DE COBRE NÚ, TÊMPERA MEIO DURA, SEÇÃO 95mm², FORMAÇÃO 19 FIOS | KM | 26282.36
I8181 | SEIN-I8181 | CABO DE COBRE NÚ, TÊMPERA MEIO DURA, SEÇÃO 120mm², FORMAÇÃO 19 FIOS | KM | 35662.86
I8182 | SEIN-I8182 | CABO DE COBRE NÚ, TÊMPERA MEIO DURA, SEÇÃO 150mm², FORMAÇÃO 19 FIOS | KM | 44792.13
I8183 | SEIN-I8183 | CABO DE COBRE NÚ, TÊMPERA MEIO DURA, SEÇÃO 185mm², FORMAÇÃO 19 FIOS | KM | 52125.06
I8184 | SEIN-I8184 | CABO DE COBRE NÚ, TÊMPERA MEIO DURA, SEÇÃO 240mm², FORMAÇÃO 19 FIOS | KM | 70138.64
I8185 | SEIN-I8185 | TRANSFORMADOR DE DISTRIBUIÇÃO A ÓLEO MINERAL, 750 KVA/13.800-380/220V | UN | 34104.2
I8186 | SEIN-I8186 | TRANSFORMADOR DE DISTRIBUIÇÃO A ÓLEO MINERAL, 1000 KVA/13.800-380/220V | UN | 41991.59
I8187 | SEIN-I8187 | TRANSFORMADOR DE DISTRIBUIÇÃO A ÓLEO MINERAL, 1250 KVA/13.800-380/220V | UN | 54713.22
I8188 | SEIN-I8188 | TRANSFORMADOR DE DISTRIBUIÇÃO A ÓLEO MINERAL, 1500 KVA/13.800-380/220V | UN | 66258.69
I8189 | SEIN-I8189 | DRAGAGEM INCLUINDO MOBILIZAÇÃO/DESMOBILIZAÇÃO DA DRAGA | M3 | 16.35
I8190 | SEIN-I8190 | PUNHO P/ PERFURATRIZ | UN | 505.56
I8191 | SEIN-I8191 | HASTE P/ PERFURATRIZ | UN | 1022.61
I8192 | SEIN-I8192 | LUVA P/ PERFURATRIZ | UN | 229.8
I8193 | SEIN-I8193 | BITS P/ PERFURATRIZ | UN | 804.3
I8194 | SEIN-I8194 | CHAPA DE AÇO (3/4" - 1") | KG | 5.97
I8195 | SEIN-I8195 | DEFENSAS E=600 KN | UN | 48258.08
I8196 | SEIN-I8196 | CABEÇOS DE AMARRAÇÃO EM FoFo 1500 KN | UN | 13788.02
I8197 | SEIN-I8197 | TRILHO A-100 | KG | 5.85
I8198 | SEIN-I8198 | ACESSÓRIOS P/ TRILHO -100 | KG | 6.58
I8199 | SEIN-I8199 | CANTONEIRA DE AÇO 3" x 3" x 5/16" | KG | 5.22
I8200 | SEIN-I8200 | GRELHA DE FoFo (900 x 500 x 70) mm | UN | 370.07
I8201 | SEIN-I8201 | TAMPA EM FoFo - D=600mm | UN | 484.91
I8202 | SEIN-I8202 | TAMPA EM FoFo - D=800mm | UN | 676.33
I8203 | SEIN-I8203 | TUBO PVC RÍGIDO PBA DEFoFo, INCL. CONEXÕES EM FoFo - DN 100 | M | 40.76
I8204 | SEIN-I8204 | TUBO PVC RÍGIDO PBA DEFoFo, INCL. CONEXÕES EM FoFo - DN 150 | M | 57.07
I8205 | SEIN-I8205 | HIDRANTE DE PISO | UN | 620.46
I8206 | SEIN-I8206 | FORNECIMENTO E INSTALAÇÃO DE E.T.E. | UN | 13902.92
I8207 | SEIN-I8207 | PEÇAS METÁLICAS P/ FORMAS | KG | 7.1
I8208 | SEIN-I8208 | PERFURATRIZ PNEUMÁTICA MONTADA EM CARRETA | H | 154
I8209 | SEIN-I8209 | PLATAFORMA TIPO "CANTITRAVELLER" | H | 676
I8210 | SEIN-I8210 | PLATAFORMA FLUTUANTE COMPLETA | H | 609
I8211 | SEIN-I8211 | CHAVE FUSÍVEL INDICADORA UNIPOLAR 15KV-300A CORRENTE RUPTURA 2,0 KV | UN | 143.37
I8212 | SEIN-I8212 | ALÇA PREFORMADA DE DISTRIBUIÇÃO PARA CONDUTOR DE ALUMÍNIO 2,0 AWG | UN | 3.54
I8213 | SEIN-I8213 | ALÇA PREFORMADA DE DISTRIBUIÇÃO PARA CONDUTOR DE COBRE 2,0 AWG | UN | 19.26
I8215 | SEIN-I8215 | ANEL BORRACHA P/ FoFo JUNTA ELÁSTICA DN 80 P/ ÁGUA | UN | 7.57
I8216 | SEIN-I8216 | ANEL BORRACHA P/ FoFo JUNTA ELÁSTICA DN 100 P/ ÁGUA | UN | 12.96
I8217 | SEIN-I8217 | ANEL BORRACHA P/ FoFo JUNTA ELÁSTICA DN 150 P/ ÁGUA | UN | 17.92
I8218 | SEIN-I8218 | ANEL BORRACHA P/ FoFo JUNTA ELÁSTICA DN 200 P/ ÁGUA | UN | 22.86
I8219 | SEIN-I8219 | ANEL BORRACHA P/ FoFo JUNTA ELÁSTICA DN 250 P/ ÁGUA | UN | 29.58
I8220 | SEIN-I8220 | ANEL BORRACHA P/ FoFo JUNTA ELÁSTICA DN 300 P/ ÁGUA | UN | 42.06
I8221 | SEIN-I8221 | ANEL BORRACHA P/ FoFo JUNTA ELÁSTICA DN 350 P/ ÁGUA | UN | 66.64
I8222 | SEIN-I8222 | ABÓBADA DE POLICARBONATO TRANSPARENTE | M2 | 597.48
I8223 | SEIN-I8223 | ARANDELA BLINDADA | UN | 172.35
I8224 | SEIN-I8224 | BALANÇA ELETRÔNICA C/ OPLATAFORMA 18x3, CAP. 80 TON. (FORN./MONTAGEM) | UN | 84748.85
I8225 | SEIN-I8225 | BUCHA REDUÇÃO DE AÇO GALVANIZADO 11/4"x 1" | UN | 5.79
I8226 | SEIN-I8226 | BUCHA REDUÇÃO DE AÇO GALVANIZADO 11/2"x 1" | UN | 8.82
I8227 | SEIN-I8227 | BUCHA REDUÇÃO DE AÇO GALVANIZADO 11/2"x 11/4" | UN | 8.82
I8228 | SEIN-I8228 | BUCHA REDUÇÃO DE AÇO GALVANIZADO 2"x 1/2" | UN | 9.53
I8229 | SEIN-I8229 | CABO EM PVC 1000V 2,5 mm² | M | 0.56
I8230 | SEIN-I8230 | CAIXA SIFONADA EM PVC 185 x 150 x 75 mm C/ GRELHA CROMADA | UN | 24.46
I8231 | SEIN-I8231 | CANTONEIRA EM AÇO (6 x 6 x 1/2") | KG | 5.16
I8232 | SEIN-I8232 | CHAPA DE ALUMÍNIO CORRUGADA COM SUPORTE DE PERFIL EM "L" | M2 | 566.53
I8233 | SEIN-I8233 | CAIXA DE INCÊNDIO 75 x 45 x 17 cm EM ALUMÍNIO | UN | 379.17
I8234 | SEIN-I8234 | CAIXA SIFONADA DE ÓLEO 20 cm REBOCADA C/ TAMPA | UN | 517.05
I8235 | SEIN-I8235 | ESCADA PRÉ-MOLDADA EM CONCRETO Ø = 1,80m - h = 3,50m - FORNECIMENTO / MONTAGEM | UN | 2171.61
I8237 | SEIN-I8237 | ESGUICHO DE AGULHA 1/2" x 1/2" | UN | 29.41
I8238 | SEIN-I8238 | ESTRUTURA PRÉ-FABRICADA EM AÇO GALVANIZADO PARA ESCADA | KG | 21.16
I8240 | SEIN-I8240 | JOELHO 45 PVC BRANCO PARA ESGOTO D=40mm | UN | 0.82
I8241 | SEIN-I8241 | JOELHO 45 PVC BRANCO PARA ESGOTO D=75mm | UN | 2.71
I8242 | SEIN-I8242 | JOELHO 45 PVC BRANCO PARA ESGOTO D=100mm | UN | 3.8
I8243 | SEIN-I8243 | JOELHO 45 PVC SOLDÁVEL D=25mm | UN | 0.36
I8244 | SEIN-I8244 | JOELHO 45 PVC SOLDÁVEL D=32mm | UN | 0.89
I8245 | SEIN-I8245 | JOELHO 45 PVC SOLDÁVEL D=40mm | UN | 2.14
I8246 | SEIN-I8246 | LUMINÁRIA DE EMERGÊNCIA | UN | 252.78
I8247 | SEIN-I8247 | PERFIL "U" EM ALUMÍNIO 3/4" x 3/4" | M | 8.92
I8248 | SEIN-I8248 | PORTA 0,60 x 1,80 TIPO VENEZIANA | UN | 602.51
I8249 | SEIN-I8249 | PORTÃO EM ALUMÍNIO EM TUBOS DE 20 mm | M2 | 352.88
I8250 | SEIN-I8250 | SOFTWARE DE GERENCIAMENTO DE PESAGEM | UN | 2298
I8251 | SEIN-I8251 | TANQUE P/ RECOLHIMENTO DE ÓLEO EM ALVENARIA | UN | 2171.61
I8252 | SEIN-I8252 | TELA DE AÇO ELETROSOLDADA COM FIOS DE 3,4mm C/ 15 cm | KG | 4.9
I8253 | SEIN-I8253 | TELA DE AÇO ELETROSOLDADA COM FIOS DE 5,0mm C/ 15 cm | KG | 4.62
I8254 | SEIN-I8254 | LUVA UNIÃO AÇO ASTM A-120 DE 40mm (1 1/2") | UN | 38.03
I8255 | SEIN-I8255 | REGISTRO GLOBO (FECHO RÁPIDO) DE 2 1/2" | UN | 120.17
I8256 | SEIN-I8256 | TRANSFORMADOR DE FORÇA À SECO 750 KVA/13.800-380/220V | UN | 50587.2
I8257 | SEIN-I8257 | TRANSFORMADOR DE FORÇA À SECO 2.500 KVA/13.800-440/240V | UN | 115929
I8258 | SEIN-I8258 | ACESSÓRIOS PARA UNIDADE DE PESAGEM (FAROL LUMINOSO, SENSORES DE POSIÇÃO, SOFTWARE DE CONFIGURAÇÃO, CABOS, ETC) | CJ | 18416.88
I8259 | SEIN-I8259 | ELEVADOR PARA 10 PESSOAS VELOCIDADE 60m/min - 3 PARADAS | UN | 95930.98
I8260 | SEIN-I8260 | INSTALAÇÃO ELÉTRICA E SISTEMA ATERRAMENTO E PÁRA-RAIOS | CJ | 24991.9
I8261 | SEIN-I8261 | EXECUÇÃO DE FURO EM CONCRETO COM BROCA - Ø 1 1/2" A 2" | M | 60.32
I8262 | SEIN-I8262 | LAJE PRÉ-FABRICADA COMUM DE 8 cm P/ PISO - VÃO DE 2,01 A 3 m | M2 | 19.47
I8263 | SEIN-I8263 | LAJE PRÉ-FABRICADA COMUM DE 8 cm P/ PISO - VÃO DE 3,01 A 4 m | M2 | 22.11
I8264 | SEIN-I8264 | LAJE PRÉ-FABRICADA COMUM DE 8 cm P/ PISO - VÃO ACIMA DE 4,01 m | M2 | 24.14
I8265 | SEIN-I8265 | LAJE PRÉ-FABRICADA COMUM DE 8 cm P/ FÔRRO - VÃO ATÉ 2,01 A 3 m | M2 | 18.4
I8266 | SEIN-I8266 | LAJE PRÉ-FABRICADA COMUM DE 8 cm P/ FÔRRO - VÃO DE 3,01 A 4 m | M2 | 19.47
I8267 | SEIN-I8267 | LAJE PRÉ-FABRICADA COMUM DE 8 cm P/ FÔRRO - VÃO ACIMA DE 4,01 m | M2 | 22.11
I8268 | SEIN-I8268 | ALIZAR DE MADEIRA L = 5 cm | M | 2.17
I8269 | SEIN-I8269 | FORRAMENTO DE MADEIRA L = 15 cm | M | 15.46
I8270 | SEIN-I8270 | FORRAMENTO DE MADEIRA L= 15 cm | CJ | 80.09
I8271 | SEIN-I8271 | PORTA PARANÁ (0,60 x 2,10 m) | UN | 39.39
I8272 | SEIN-I8272 | PORTA PARANÁ (0,70 x 2,10 m) | UN | 40.25
I8273 | SEIN-I8273 | PORTA PARANÁ (0,80 x 2,10 m) | UN | 40.85
I8274 | SEIN-I8274 | FORRAMENTO OU BATENTE DE MADEIRA, L = 15 cm | CJ | 80.09
I8275 | SEIN-I8275 | LAJE PRÉ-FABRICADA COMUM DE 8 cm P/ PISO - VÃO ATÉ 2 m | M2 | 16.96
I8276 | SEIN-I8276 | LAJE PRÉ-FABRICADA COMUM DE 8 cm P/ FÔRRO - VÃO ATÉ 2 m | M2 | 16.96
I8277 | SEIN-I8277 | LAJE PRÉ-FABRICADA TRELIÇADA P/ PISO, DE 8 cm DE ALTURA E 2 cm DE CAPEADO - VÃO ATÉ 2 m | M2 | 21.99
I8278 | SEIN-I8278 | LAJE PRÉ-FABRICADA TRELIÇADA P/ PISO, DE 8 cm DE ALTURA E 2 cm DE CAPEADO - VÃO DE 2,01 A 3,0 m | M2 | 25.36
I8279 | SEIN-I8279 | LAJE PRÉ-FABRICADA TRELIÇADA P/ PISO, DE 8 cm DE ALTURA E 2 cm DE CAPEADO - VÃO DE 3,01 A 4,0 m | M2 | 29.16
I8280 | SEIN-I8280 | LAJE PRÉ-FABRICADA TRELIÇADA P/ PISO, DE 8 cm DE ALTURA E 2 cm DE CAPEADO - VÃO DE 4,01 A 5,0 m | M2 | 35.13
I8281 | SEIN-I8281 | LAJE PRÉ-FABRICADA TRELIÇADA P/ PISO, DE 12 cm DE ALTURA E 4 cm DE CAPEADO - VÃO ACIMA 5,01 m | M2 | 43.62
I8282 | SEIN-I8282 | LAJE PRÉ-FABRICADA TRELIÇADA P/ FÔRRO, DE 8 cm DE ALTURA E 2 cm DE CAPEADO - VÃO ATÉ 3 m | M2 | 21.99
I8283 | SEIN-I8283 | LAJE PRÉ-FABRICADA TRELIÇADA P/ FÔRRO, DE 8 cm DE ALTURA E 2 cm DE CAPEADO - VÃO DE 3,01 A 4,0 m | M2 | 26.77
I8284 | SEIN-I8284 | LAJE PRÉ-FABRICADA TRELIÇADA P/ FÔRRO, DE 8 cm DE ALTURA E 2 cm DE CAPEADO - VÃO DE 4,01 A 5,0 m | M2 | 30.71
I8285 | SEIN-I8285 | LAJE PRÉ-FABRICADA TRELIÇADA P/ FÔRRO, DE 12 cm DE ALTURA E 4 cm DE CAPEADO - VÃO ACIMA DE 5,01 m | M2 | 39.59
I8286 | SEIN-I8286 | VÁLVULA PVC P/ COZINHA | UN | 3.86
I8287 | SEIN-I8287 | ARGAMASSA PRÉ-FABRICADA PARA REJUNTAMENTO A BASE DE EPÓXI | KG | 1.72
I8288 | SEIN-I8288 | FORRO DE GESSO CONVENCIONAL (60x60)cm COM TIRO E ARAME GALVANIZADO ENCAPADO | M2 | 18.1
I8289 | SEIN-I8289 | FORRO DE GESSO CONVENCIONAL (60x60)cm SEM TIRO E ARAME GALVANIZADO ENCAPADO | M2 | 14.48
I8290 | SEIN-I8290 | SANCA DE GESSO P/ FORRO CONVENCIONAL | M | 10.87
I8291 | SEIN-I8291 | FORRO DE GESSO ACARTONADO ARAMADO | M2 | 26.53
I8292 | SEIN-I8292 | FORRO DE GESSO ACARTONADO ESTRUTURADO | M2 | 36.19
I8293 | SEIN-I8293 | FORRO PVC - LAMBRI (100x6000 OU 200x6000)mm | M2 | 35.29
I8294 | SEIN-I8294 | FORRO PVC - MODULADO (618x1250)mm C/ PERFIL "T" EM AÇO | M2 | 77.61
I8295 | SEIN-I8295 | FORRO PVC - MODULADO (618x1250)mm C/ PERFIL "T" EM ALUMÍNIO | M2 | 79.02
I8296 | SEIN-I8296 | FORRO PVC - MODULADO (618x1250)mm C/ PERFIL "CARTOLA" EM ALUMÍNIO | M2 | 97.37
I8297 | SEIN-I8297 | FORRO PVC - COLMÉIA | M2 | 183.46
I8298 | SEIN-I8298 | FORRO ACÚSTICO TIPO "SONEX" EM ESPUMA FLEXÍVEL DE POLIURETANO, AUTO-EXTINGUÍVEL, C/ SUPERFÍCIE ESCULPIDA, COR GRAFITE 20/35 | M2 | 60.32
I8299 | SEIN-I8299 | FORRO ACÚSTICO TIPO "SONEX" EM ESPUMA FLEXÍVEL DE POLIURETANO, AUTO-EXTINGUÍVEL, C/ SUPERFÍCIE ESCULPIDA, COR GRAFITE 35/35 | M2 | 82.04
I8300 | SEIN-I8300 | FORRO ACÚSTICO TIPO "SONEX" EM ESPUMA FLEXÍVEL DE POLIURETANO, AUTO-EXTINGUÍVEL, C/ SUPERFÍCIE ESCULPIDA, COR GRAFITE 50/75 | M2 | 90.49
I8301 | SEIN-I8301 | FORRO ACÚSTICO TIPO "SONEX" EM ESPUMA FLEXÍVEL DE POLIURETANO, AUTO-EXTINGUÍVEL, C/ SUPERFÍCIE ESCULPIDA, COR BRANCA 20/35 | M2 | 78.42
I8302 | SEIN-I8302 | FORRO ACÚSTICO TIPO "SONEX" EM ESPUMA FLEXÍVEL DE POLIURETANO, AUTO-EXTINGUÍVEL, C/ SUPERFÍCIE ESCULPIDA, COR BRANCA 35/35 | M2 | 106.17
I8303 | SEIN-I8303 | FORRO ACÚSTICO TIPO "SONEX" EM ESPUMA FLEXÍVEL DE POLIURETANO, AUTO-EXTINGUÍVEL, C/ SUPERFÍCIE ESCULPIDA, COR BRANCA 50/75 | M2 | 113.41
I8304 | SEIN-I8304 | FORRO ACÚSTICO TIPO "SONEX" EM PLACAS DE FIBRA MINERAL C/PERFIL "T" EM AÇO | M2 | 60.32
I8305 | SEIN-I8305 | FORRO ACÚSTICO TIPO "SONEX" EM PLACAS DE FIBRA MINERAL C/PERFIL "T" EM ALUMÍNIO | M2 | 66.35
I8306 | SEIN-I8306 | FORRO ACÚSTICO TIPO "SONEX" EM PLACAS DE FIBRA MINERAL C/PERFIL "CARTOLA" EM ALUMÍNIO | M2 | 72.39
I8307 | SEIN-I8307 | FORRO PACOTE C/ PERFIL "T" EM AÇO | M2 | 44.64
I8308 | SEIN-I8308 | FORRO PACOTE C/ PERFIL "T" EM ALUMÍNIO | M2 | 48.26
I8309 | SEIN-I8309 | FORRO PACOTE C/ PERFIL "CARTOLA" EM AÇO | M2 | 54.3
I8310 | SEIN-I8310 | FORRO PACOTE C/ PERFIL "CARTOLA" EM ALUMÍNIO | M2 | 74.8
I8311 | SEIN-I8311 | DIVISÓRIA PAINEL CELULAR, MONTANTE/RODAPÉ SIMPLES, PERFIL EM AÇO | M2 | 55.5
I8312 | SEIN-I8312 | DIVISÓRIA PAINEL CELULAR, MONTANTE/RODAPÉ DUPLO, PERFIL EM AÇO | M2 | 73.59
I8313 | SEIN-I8313 | DIVISÓRIA PAINEL CELULAR, MONTANTE/RODAPÉ SIMPLES, PERFIL EM ALUMÍNIO | M2 | 74.8
I8314 | SEIN-I8314 | DIVISÓRIA PAINEL CELULAR, MONTANTE/RODAPÉ DUPLO, PERFIL EM ALUMÍNIO | M2 | 98.93
I8315 | SEIN-I8315 | VÃO DE PORTA - PORTA COMPLETA C/ FECHADURA TIPO CILINDRO, P/ DIVISÓRIAS EM GERAL (SEM REQUADRO) | UN | 192.22
I8316 | SEIN-I8316 | VÃO DE PORTA - PORTA COMPLETA C/ FECHADURA TIPO CILINDRO, P/ DIVISÓRIAS EM GERAL (COM REQUADRO EM ALUMÍNIO) | UN | 215.59
I8317 | SEIN-I8317 | VIDRO TRANSPARENTE LISO 4mm, P/ DIVISÓRIAS EM GERAL | M2 | 60.32
I8318 | SEIN-I8318 | DIVISÓRIA PAINEL PVC, MONTANTE/RODAPÉ SIMPLES, PERFIL EM AÇO | M2 | 115.72
I8319 | SEIN-I8319 | DIVISÓRIA PAINEL PVC, MONTANTE/RODAPÉ SIMPLES, PERFIL EM ALUMÍNIO | M2 | 124.19
I8320 | SEIN-I8320 | DIVISÓRIA DE GESSO ACARTONADO e=48mm, S/ REVESTIMENTO | M2 | 69.97
I8321 | SEIN-I8321 | DIVISÓRIA DE GESSO ACARTONADO e=70mm, S/ REVESTIMENTO | M2 | 78.42
I8322 | SEIN-I8322 | DIVISÓRIA PAINEL FIBRAROC, MONTANTE/RODAPÉ SIMPLES, PERFIL EM AÇO | M2 | 108.58
I8323 | SEIN-I8323 | DIVISÓRIA PAINEL FIBRAROC, MONTANTE/RODAPÉ SIMPLES, PERFIL EM ALUMÍNIO | M2 | 144.77
I8324 | SEIN-I8324 | DIVISÓRIA PAINEL FIBRAROC, MONTANTE/RODAPÉ DUPLO, PERFIL EM AÇO | M2 | 130.29
I8325 | SEIN-I8325 | DIVISÓRIA PAINEL FIBRAROC, MONTANTE/RODAPÉ DUPLO, PERFIL EM ALUMÍNIO | M2 | 205.1
I8326 | SEIN-I8326 | EMULSÃO ASFÁLTICA CATIÔNICA MODIFICADA POR POLÍMEROS | T | 1480.25
I8327 | SEIN-I8327 | REMANEJAMENTO DE DIVISÓRIA | M2 | 12.06
I8328 | SEIN-I8328 | PISO VINÍLICO TIPO "PAVIFLEX", e=1,6mm | M2 | 37.03
I8329 | SEIN-I8329 | PISO VINÍLICO TIPO "PAVIFLEX", e=2,0mm | M2 | 45.84
I8330 | SEIN-I8330 | RODAPÉ VINÍLICO, H=5cm | M | 13.27
I8331 | SEIN-I8331 | SANCA DE GESSO P/ FORRO ACARTONADO | M | 18.1
I8332 | SEIN-I8332 | PAREDE DE BLOCO DE GESSO STAND, INCLUSIVE EMASSAMENTO | M2 | 41.31
I8333 | SEIN-I8333 | PAREDE DE BLOCO DE GESSO HIDROFUGANTE, INCLUSIVE EMASSAMENTO | M2 | 43.43
I8334 | SEIN-I8334 | REBOCO DE GESSO SOBRE GESSO E/OU EMBOÇO | M2 | 6.03
I8335 | SEIN-I8335 | REBOCO DE GESSO SOBRE BLOCO DE CONCRETO E/OU TIJOLO CERÂMICO | M2 | 8.44
I8336 | SEIN-I8336 | REMANEJAMENTO DE FORROS (PACOTE / MODULADOS) | M2 | 8.44
I8337 | SEIN-I8337 | JANELA EM ALUMÍNIO ANODIZADO NATURAL/FOSCO, DE CORRER, SEM BANDEIROLA E/OU PEITORIL, SEM VIDRO | M2 | 211.85
I8338 | SEIN-I8338 | PORTA EM ALUMÍNIO ANODIZADO NATURAL/FOSCO, DE CORRER, SEM BANDEIROLA E/OU PEITORIL, SEM VIDRO | M2 | 225.9
I8339 | SEIN-I8339 | JANELA EM ALUMÍNIO ANODIZADO NATURAL/FOSCO, DE CORRER, COM BANDEIROLA E/OU PEITORIL, SEM VIDRO | M2 | 244.62
I8340 | SEIN-I8340 | PORTA EM ALUMÍNIO ANODIZADO NATURAL/FOSCO, DE CORRER, COM BANDEIROLA E/OU PEITORIL, SEM VIDRO | M2 | 261.01
I8341 | SEIN-I8341 | PORTA EM ALUMÍNIO ANODIZADO NATURAL/FOSCO, DE ABRIR, SEM BANDEIROLA E/OU PEITORIL, SEM VIDRO | M2 | 278.57
I8342 | SEIN-I8342 | PORTA EM ALUMÍNIO ANODIZADO NATURAL/FOSCO, DE ABRIR, COM BANDEIROLA E/OU PEITORIL, SEM VIDRO | M2 | 297.29
I8343 | SEIN-I8343 | JANELA EM ALUMÍNIO ANODIZADO PRETO, DE CORRER, SEM BANDEIROLA E/OU PEITORIL, SEM VIDRO | M2 | 232.91
I8344 | SEIN-I8344 | PORTA EM ALUMÍNIO ANODIZADO PRETO, DE CORRER, SEM BANDEIROLA E/OU PEITORIL, SEM VIDRO | M2 | 248.14
I8345 | SEIN-I8345 | JANELA EM ALUMÍNIO ANODIZADO PRETO, DE CORRER, COM BANDEIROLA E/OU PEITORIL, SEM VIDRO | M2 | 269.2
I8346 | SEIN-I8346 | PORTA EM ALUMÍNIO ANODIZADO PRETO, DE CORRER, COM BANDEIROLA E/OU PEITORIL, SEM VIDRO | M2 | 286.77
I8347 | SEIN-I8347 | PORTA EM ALUMÍNIO ANODIZADO PRETO, DE ABRIR, SEM BANDEIROLA E/OU PEITORIL, SEM VIDRO | M2 | 305.48
I8348 | SEIN-I8348 | PORTA EM ALUMÍNIO ANODIZADO PRETO, DE ABRIR, COM BANDEIROLA E/OU PEITORIL, SEM VIDRO | M2 | 326.55
I8349 | SEIN-I8349 | PASTILHA 5x5cm | M2 | 52.37
I8350 | SEIN-I8350 | LUMINÁRIA DE PISO MÓVEL, CORPO EM ALUMÍNIO, REFLETOR EM ALUM. ANOD. C/ PROTETOR DE VIDRO EM GRADE DE ALUMÍNIO | UN | 47.21
I8351 | SEIN-I8351 | LÂMPADA VAPOR METÁLICO 70W | UN | 37.4
I8352 | SEIN-I8352 | REATOR / IGNITOR | UN | 29.48
I8353 | SEIN-I8353 | LUMINÁRIA DE EMBUTIR EM TETO, CIRCULAR, CORPO EM ALUM. ANOD. C/ LÂMPADA HQI DE 70W | UN | 31.26
I8354 | SEIN-I8354 | ESTRUTURA METÁLICA DE APOIO - PILARES | KG | 11.77
I8355 | SEIN-I8355 | PERFIL C (VENEZIANA) DE 2" x 1" EM CHAPA GALVANIZADA DE 2mm COM PINTURA ELETROSTÁTICA | M2 | 65.04
I8356 | SEIN-I8356 | CHAPA GALVANIZADA PERFURADA DE 2mm COM PINTURA ELETROSTÁTICA | M2 | 122.03
I8357 | SEIN-I8357 | ESTRUTURA DE APOIO CONFECCIONADA EM AÇO INOXIDÁVEL DE 1" E 2" | KG | 45.39
I8358 | SEIN-I8358 | VIDRO TEMPERADO DE 10mm FIXADOS COM SPIDER GLASS DE 4, 3 E 2 APOIOS, INCLUSIVE FERRAGENS PARA PORTA | M2 | 295.76
I8359 | SEIN-I8359 | ARGAMASSA FIXABLOCK | KG | 1.4
I8360 | SEIN-I8360 | COBOGÓ DE VIDRO 20x10x18 cm | UN | 8.34
I8361 | SEIN-I8361 | PATCH CABLE EXTRA-FLEXÍVEL RJ-45/RJ-45 - 2,50m | UN | 10.71
I8362 | SEIN-I8362 | TACHAS BIDIRECIONAIS | UN | 13.37
I8363 | SEIN-I8363 | TACHÕES BIDIRECIONAIS | UN | 27.49
I8364 | SEIN-I8364 | BRISES EM PVC COM ESTRUTURA EM CHAPA METÁLICA - FORN. E MONT. | M2 | 463.27
I8365 | SEIN-I8365 | DISJUNTOR DIFERENCIAL DR-16A - 40A, 30mA | UN | 110.78
I8366 | SEIN-I8366 | DISJUNTOR DIFERENCIAL DR-80A, 30mA | UN | 143.8
I8367 | SEIN-I8367 | ADAPTER CABLE, CAT. "6" DE 2,50m | UN | 7.66
I8368 | SEIN-I8368 | CABO LÓGICO 4 PARES, CAT. 6 - UTP | M | 4.46
I8369 | SEIN-I8369 | CABO LÓGICO CTP APL-100 - 50 | M | 27.47
I8370 | SEIN-I8370 | DUTO PERFURADO-ELETROCALHA CHAPA DE AÇO (100X300)MM | M | 107.26
I8371 | SEIN-I8371 | ELETRODUTO DE ALUMÍNIO, INCLUSIVE CONEXÕES 3" | M | 52.71
I8372 | SEIN-I8372 | TAMPA NORMAL P/ DUTO PERFURADO, ATÉ (100 X 300)MM | M | 45.89
I8373 | SEIN-I8373 | CABO EM PVC 15000V 35MM2 | M | 37.4
I8374 | SEIN-I8374 | CABO EM PVC 15000V 120MM2 | M | 64.01
I8375 | SEIN-I8375 | TANQUE DE CONTATO CAPACIDADE DE 0,77M³ DN 0,70M ALTURA 2,20, FABRICADO EM FIBRA DE VIDRO, COMPLETO | UN | 1972.39
I8376 | SEIN-I8376 | TANQUE DE CONTATO CAPACIDADE DE 1,81M³ DN 1,00M ALTURA 2,50, FABRICADO EM FIBRA DE VIDRO, COMPLETO | UN | 2734.85
I8377 | SEIN-I8377 | TANQUE DE CONTATO CAPACIDADE DE 2,60M³ DN 1,20M ALTURA 2,50, FABRICADO EM FIBRA DE VIDRO, COMPLETO | UN | 5556.72
I8378 | SEIN-I8378 | TANQUE DE CONTATO CAPACIDADE DE 4,06M³ DN 1,50M ALTURA 2,50, FABRICADO EM FIBRA DE VIDRO, COMPLETO | UN | 8197.4
I8379 | SEIN-I8379 | TANQUE DE CONTATO CAPACIDADE DE 7,23M³ DN 2,00M ALTURA 2,50, FABRICADO EM FIBRA DE VIDRO, COMPLETO | UN | 10041.77
I8380 | SEIN-I8380 | TANQUE DE CONTATO CAPACIDADE DE 11,29M³ DN 2,50M ALTURA 2,50, FABRICADO EM FIBRA DE VIDRO, COMPLETO | UN | 15590.41
I8381 | SEIN-I8381 | TANQUE DE CONTATO CAPACIDADE DE 16,26M³ DN 3,00M ALTURA 2,50, FABRICADO EM FIBRA DE VIDRO, COMPLETO | UN | 21759.48
I8382 | SEIN-I8382 | TANQUE DE CONTATO CAPACIDADE DE 22,13M³ DN 3,50M ALTURA 2,50, FABRICADO EM FIBRA DE VIDRO, COMPLETO | UN | 28740.65
I8383 | SEIN-I8383 | KIT CAVALETE POLIPROPILENO 3/4" - P002 (CONEXÕES C/REFORÇO BLIN) | UN | 26.93
I8384 | SEIN-I8384 | KIT CAVALETE POLIPROPILENO 3/4" - P003 (CONEXÕES C/REFORÇO BLIN) | UN | 34.75
I8385 | SEIN-I8385 | KIT CAVALETE POLIPROPILENO 3/4" - P005 (CONEXÕES C/REFORÇO BLIN) | UN | 41.5
I8386 | SEIN-I8386 | COLAR DE TOMADA POLIPROPILENO C/TRAVAS SAÍDA ROSC. DN 32 x 1/2" | UN | 4.45
I8387 | SEIN-I8387 | COLAR DE TOMADA POLIPROPILENO C/TRAVAS SAÍDA ROSC. DN 32 x 3/4" | UN | 4.29
I8388 | SEIN-I8388 | COLAR DE TOMADA POLIPROPILENO C/TRAVAS SAÍDA ROSC. DN 50 x 1/2" | UN | 3.04
I8389 | SEIN-I8389 | COLAR DE TOMADA POLIPROPILENO C/TRAVAS SAÍDA ROSC. DN 50 x 3/4" | UN | 2.84
I8390 | SEIN-I8390 | COLAR DE TOMADA POLIPROPILENO C/TRAVAS SAÍDA ROSC. DN 75 x 1/2" | UN | 5.9
I8391 | SEIN-I8391 | COLAR DE TOMADA POLIPROPILENO C/TRAVAS SAÍDA ROSC. DN 75 x 3/4" | UN | 5.78
I8392 | SEIN-I8392 | COLAR DE TOMADA POLIPROPILENO C/TRAVAS SAÍDA ROSC. DN 100 x 1/2" | UN | 6.45
I8393 | SEIN-I8393 | COLAR DE TOMADA POLIPROPILENO C/TRAVAS SAÍDA ROSC. DN 100 x 3/4" | UN | 6.35
I8394 | SEIN-I8394 | LUMINÁRIA DE EMBUTIR CORPO E GRADE DE PROTEÇÃO EM LIGA DE ALUMÍNIO FUNDIDO, REFLETOR EM CHAPA DE ALUMÍNIO ANODIZADO | UN | 80.49
I8395 | SEIN-I8395 | LONA C/ APLICAÇÃO DE ILHOSES E LACRES, IMPRESSA C/ LOGOMARCAS E DESCRIÇÃO DA OBRA | M2 | 63.8
I8396 | SEIN-I8396 | USINA DE MICRO-REVESTIMENTO | UN | 800000
I8399 | SEIN-I8399 | USINA DE MICRO-REVESTIMENTO (CHI) | H | 65.13
I8400 | SEIN-I8400 | USINA DE MICRO-REVESTIMENTO (CHP) | H | 259.75
I8401 | SEIN-I8401 | RESERVATÓRIO EM ANÉIS PRÉ-MOLDADOS DE CONCRETO, Ø 3,00m, CAP. 20m³, COM CISTERNA DE 10m³, H=7,30m, ESCADA METÁLICA COM GUARDA CORPO E ABRIGO P/ MOTOBOMBA COM PORTÃO DE FERRO - FUSTE 4,14m | UN | 22900
I8402 | SEIN-I8402 | RESERVATÓRIO EM ANÉIS PRÉ-MOLDADOS DE CONCRETO, Ø 3,00m, CAP. 20m³, COM CISTERNA DE 10m³, H=9,37m, ESCADA METÁLICA COM GUARDA CORPO E ABRIGO P/ MOTOBOMBA COM PORTÃO DE FERRO - FUSTE 6,20m | UN | 27290
I8403 | SEIN-I8403 | RESERVATÓRIO EM ANÉIS PRÉ-MOLDADOS DE CONCRETO, Ø 2,50m, CAP. 20m³, COM CISTERNA DE 10m³, H=9,37m, ESCADA METÁLICA COM GUARDA CORPO E ABRIGO P/ MOTOBOMBA COM PORTÃO DE FERRO - FUSTE 4,65m | UN | 23290
I8404 | SEIN-I8404 | RESERVATÓRIO EM ANÉIS PRÉ-MOLDADOS DE CONCRETO, Ø 2,00m, CAP. 20m³, COM CISTERNA DE 10m³, H=11,83m, ESCADA METÁLICA COM GUARDA CORPO E ABRIGO P/ MOTOBOMBA COM PORTÃO DE FERRO - FUSTE 5,02m | UN | 20800
I8405 | SEIN-I8405 | RESERVATÓRIO EM ANÉIS PRÉ-MOLDADOS DE CONCRETO, Ø 2,00m, CAP. 20m³, COM CISTERNA DE 10m³, H=11,83m, ESCADA METÁLICA COM GUARDA CORPO E ABRIGO P/ MOTOBOMBA COM PORTÃO DE FERRO - FUSTE 6,70m | UN | 24790
I8406 | SEIN-I8406 | RESERVATÓRIO EM ANÉIS PRÉ-MOLDADOS DE CONCRETO, Ø 2,50m, CAP. 20m³, COM CISTERNA DE 10m³, H=11,43m, ESCADA METÁLICA COM GUARDA CORPO E ABRIGO P/ MOTOBOMBA COM PORTÃO DE FERRO - FUSTE 6,70m | UN | 27690
I8407 | SEIN-I8407 | EMULSÃO ASFÁLTICA LARC | T | 1379.15
I8408 | SEIN-I8408 | EMULSÃO ASFÁLTICA RL 1C C/ POLÍMERO | T | 1324.84
I8409 | SEIN-I8409 | RASTELEIRO | H | 4.65
I8410 | SEIN-I8410 | MÁQUINA ESPARGIDORA C/ CONTROLE COMPUTADORIZADO | H | 310
I8411 | SEIN-I8411 | REJUVENESCEDOR DE PENETRAÇÃO DIRETA | L | 40
I8412 | SEIN-I8412 | PORTA DENTE P/ FRESADORA | UN | 169.28
I8413 | SEIN-I8413 | DENTE P/ FRESADORA | UN | 35.62
I8414 | SEIN-I8414 | APOIO DO PORTA DENTE P/ FRESADORA | UN | 637.98
I8415 | SEIN-I8415 | BLOCO DE DESGASTE P/ RECICLADORA | UN | 552.92
I8416 | SEIN-I8416 | PORTA DENTES P/ RECICLADORA | UN | 181.07
I8417 | SEIN-I8417 | DENTE DE CORTE P/ RECICLADORA | UN | 44.76
I8418 | SEIN-I8418 | FRESADORA A FRIO | UN | 1600000
I8421 | SEIN-I8421 | FRESADORA A FRIO (CHP) | H | 645.33
I8422 | SEIN-I8422 | FRESADORA A FRIO (CHI) | H | 99.55
I8423 | SEIN-I8423 | ADITIVO LÍQUIDO CONTROLADOR DE RUPTURA | KG | 3.8
I8424 | SEIN-I8424 | PLACA DE INAUGURAÇÃO DE OBRA (35x35)cm, EM AÇO INOX, COM IMPRESSÃO EM BAIXO RELEVO | UN | 307.33
I8425 | SEIN-I8425 | DOPE | KG | 25
I8426 | SEIN-I8426 | LIXADEIRA | H | 0.09
I8427 | SEIN-I8427 | COMPRESSOR DE AR P/ PINTURA | H | 0.71
I8428 | SEIN-I8428 | TINTA ANTI-CORROSIVA | L | 11.43
I8429 | SEIN-I8429 | PELÍCULA REFLETIVA LENTES INCLUSAS | M2 | 71.98
I8430 | SEIN-I8430 | PELÍCULA REFLETIVA LENTES EXPOSTAS | M2 | 97.14
I8431 | SEIN-I8431 | DOBRADIÇA PARA FIXAÇÃO EM GRANITO | UN | 35.38
I8432 | SEIN-I8432 | PARAFUSO PARA GRANITO | UN | 2.46
I8433 | SEIN-I8433 | FECHADURA DE TARJETA (LIVRE-OCUPADA) PARA FIXAÇÃO EM GRANITO | UN | 17.79
I8434 | SEIN-I8434 | TELHA DE ALUMÍNIO, TRAPEZOIDAL e = 0,7mm | M2 | 30.3
I8435 | SEIN-I8435 | CERCA COM PAINÉIS TIPO NYLOFOR, EM AÇO REVESTIDO, COR VERDE C/ ALTURA DE 2,43 m - FORNECIMENTO E COLOCAÇÃO | M2 | 159.97
I8436 | SEIN-I8436 | PORTÃO TIPO BASCULANTE COM PAINÉIS NYLOFOR, EM AÇO REVESTIDO, COR VERDE - FORNECIMENTO E COLOCAÇÃO | M2 | 501.69
I8437 | SEIN-I8437 | PORTÃO TIPO CORRER COM PAINÉIS NYLOFOR, EM AÇO REVESTIDO, COR VERDE - FORNECIMENTO E COLOCAÇÃO | M2 | 501.69
I8438 | SEIN-I8438 | CABO CORDPLAST (CABO PP) 3 x 2,50 mm² | M | 2.36
I8439 | SEIN-I8439 | GRADIL PRÉ-FABRICADO COMPOSTO DE PAINÉIS DE 2,50 x 2,43 EM ARAME GALVANIZADO 5 mm DE DIÂMETRO, MALHA 200 x 50 mm, POSTE COM SECÇÃO 60 x 40 mm E ALTURA DE 3,20 m CHAPA GALVANIZADA, COM 1,55 mm DE ESPESSURA, PINTADO COM TINTA POLIÉSTER E PINTURA ELETROSTÁTICA - FORNECIMENTO E COLOCAÇÃO | M2 | 137.42
I8440 | SEIN-I8440 | GRADE DE ALUMÍNIO DE PROTEÇÃO | M2 | 102.42
I8441 | SEIN-I8441 | MÓDULO DE EMERGÊNCIA PARA LUMINÁRIA COMUM - FORNECIMENTO E INSTALAÇÃO | UN | 73.52
I8442 | SEIN-I8442 | DISPOSITIVO DE PROTEÇÃO CONTRA SURTOS DE TENSÃO - DPS's - 40 KA/440V - FORNECIMENTO E INSTALAÇÃO | UN | 92.72
I8443 | SEIN-I8443 | ROTEADOR AUTO-GERENCIÁVEL P/ COMUNICAÇÃO DE DADOS, PARA FIBRA ÓPTICA MONO-MODO, COM CONECTORES ST - PADRÃO RACK 19" - FORNECIMENTO E INSTALAÇÃO | UN | 4571.49
I8444 | SEIN-I8444 | DISTRIBUIDOR INTERNO ÓPTICO - D.I.O. PARA 12 FIBRAS MONO-MODO, COM CONCETORES ST, PADRÃO 19" | UN | 397.72
I8445 | SEIN-I8445 | DISTRIBUIDOR INTERNO ÓPTICO - D.I.O. PARA 24 FIBRAS MONO-MODO, COM CONECTORES ST, PADRÃO 19" | UN | 719.18
I8446 | SEIN-I8446 | BLOCO IDC-100 PARES INTERNO, IDC-IDC, PADRÃO 19" | UN | 244.06
I8447 | SEIN-I8447 | BANDEJA MÓVEL, PADRÃO 19" | UN | 33.67
I8448 | SEIN-I8448 | ORGANIZADOR DE CABOS HORIZONTAL, ABERTO, PADRÃO RACK 19" | UN | 29.47
I8449 | SEIN-I8449 | RÉGUA DE TOMADAS ELÉTRICAS, COM 08 TOMADAS, PADRÃO RACK 19" | UN | 74.93
I8450 | SEIN-I8450 | TAMPÃO DE FoFo DÚCTIL DN 600mm CL-400 PADRÃO CAGECE | UN | 425
I8451 | SEIN-I8451 | CABO FLEXÍVEL TETRAPOLAR 4 x 1,5 mm² | M | 2.09
I8452 | SEIN-I8452 | CABO FLEXÍVEL TETRAPOLAR 4 x 2,5 mm² | M | 3.04
I8453 | SEIN-I8453 | CABO FLEXÍVEL TETRAPOLAR 4 x 4,0 mm² | M | 4.65
I8454 | SEIN-I8454 | CABO FLEXÍVEL TETRAPOLAR 4 x 6,0 mm² | M | 6.25
I8455 | SEIN-I8455 | CABO FLEXÍVEL TETRAPOLAR 4 x 10,0 mm² | M | 10.31
I8456 | SEIN-I8456 | CABO FLEXÍVEL TETRAPOLAR 4 x 16,0 mm² | M | 16.37
I8457 | SEIN-I8457 | CABO FLEXÍVEL TETRAPOLAR 4 x 25,0 mm² | M | 25.24
I8458 | SEIN-I8458 | CABO FLEXÍVEL TETRAPOLAR 4 x 35,0 mm² | M | 35.74
I8459 | SEIN-I8459 | CABO FLEXÍVEL TETRAPOLAR 4 x 50,0 mm² | M | 55
I8460 | SEIN-I8460 | CABO FLEXÍVEL TETRAPOLAR 4 x 70,0 mm² | M | 73.52
I8461 | SEIN-I8461 | CABO FLEXÍVEL TETRAPOLAR 4 x 95,0 mm² | M | 93.4
I8462 | SEIN-I8462 | CABO FLEXÍVEL TETRAPOLAR 4 x 120,0 mm² | M | 128.77
I8463 | SEIN-I8463 | CABO FLEXÍVEL TETRAPOLAR 4 x 150,0 mm² | M | 160.25
I8464 | SEIN-I8464 | CABO FLEXÍVEL TETRAPOLAR 4 x 185,0 mm² | M | 192.43
I8465 | SEIN-I8465 | CABO FLEXÍVEL TETRAPOLAR 4 x 240,0 mm² | M | 254.07
I8466 | SEIN-I8466 | CABO FLEXÍVEL TETRAPOLAR BLINDADO 2 x 1,0 mm² | M | 4.25
I8467 | SEIN-I8467 | CABO FLEXÍVEL TETRAPOLAR BLINDADO 3 x 1,0 mm² | M | 3.8
I8468 | SEIN-I8468 | CABO FLEXÍVEL TETRAPOLAR BLINDADO 4 x 1,0 mm² | M | 5.6
I8469 | SEIN-I8469 | CABO FLEXÍVEL TETRAPOLAR BLINDADO 5 x 1,0 mm² | M | 6
I8470 | SEIN-I8470 | CABO FLEXÍVEL TETRAPOLAR BLINDADO 7 x 1,0 mm² | M | 3.66
I8471 | SEIN-I8471 | CABO FLEXÍVEL TETRAPOLAR BLINDADO 9 x 1,0 mm² | M | 4.45
I8472 | SEIN-I8472 | CABO FLEXÍVEL TETRAPOLAR BLINDADO 12 x 1,0 mm² | M | 5.69
I8473 | SEIN-I8473 | CABO FLEXÍVEL TETRAPOLAR BLINDADO 15 x 1,0 mm² | M | 7.11
I8474 | SEIN-I8474 | CABO FLEXÍVEL TETRAPOLAR BLINDADO 20 x 1,0 mm² | M | 9.1
I8475 | SEIN-I8475 | CABO FLEXÍVEL TETRAPOLAR BLINDADO 25 x 1,0 mm² | M | 11.12
I8476 | SEIN-I8476 | CABO FLEXÍVEL TETRAPOLAR BLINDADO 5 x 1,5 mm² | M | 5.03
I8477 | SEIN-I8477 | CABO FLEXÍVEL TETRAPOLAR BLINDADO 7 x 1,5 mm² | M | 6.07
I8478 | SEIN-I8478 | CABO FLEXÍVEL TETRAPOLAR BLINDADO 9 x 1,5 mm² | M | 7.56
I8479 | SEIN-I8479 | CABO FLEXÍVEL TETRAPOLAR BLINDADO 12 x 1,5 mm² | M | 9.18
I8480 | SEIN-I8480 | CABO FLEXÍVEL TETRAPOLAR BLINDADO 15 x 1,5 mm² | M | 10.94
I8481 | SEIN-I8481 | CABO FLEXÍVEL TETRAPOLAR BLINDADO 20 x 1,5 mm² | M | 14.32
I8482 | SEIN-I8482 | CABO FLEXÍVEL TETRAPOLAR BLINDADO 25 x 1,5 mm² | M | 14.12
I8483 | SEIN-I8483 | CABO FLEXÍVEL TETRAPOLAR BLINDADO 5 x 2,5 mm² | M | 6.2
I8484 | SEIN-I8484 | CABO FLEXÍVEL TETRAPOLAR BLINDADO 7 x 2,5 mm² | M | 8.01
I8485 | SEIN-I8485 | CABO FLEXÍVEL TETRAPOLAR BLINDADO 9 x 2,5 mm² | M | 10.04
I8486 | SEIN-I8486 | CABO FLEXÍVEL TETRAPOLAR BLINDADO 12 x 2,5 mm² | M | 12.44
I8487 | SEIN-I8487 | CABO FLEXÍVEL TETRAPOLAR BLINDADO 15 x 2,5 mm² | M | 15.69
I8488 | SEIN-I8488 | CABO FLEXÍVEL TETRAPOLAR BLINDADO 20 x 2,5 mm² | M | 19.86
I8489 | SEIN-I8489 | CABO FLEXÍVEL TETRAPOLAR BLINDADO 25 x 2,5 mm² | M | 24.18
I8490 | SEIN-I8490 | CABO FLEXÍVEL TETRAPOLAR BLINDADO 5 x 4,0 mm² | M | 7.5
I8491 | SEIN-I8491 | CABO FLEXÍVEL TETRAPOLAR BLINDADO 7 x 4,0 mm² | M | 9.89
I8492 | SEIN-I8492 | CABO FLEXÍVEL TETRAPOLAR BLINDADO 9 x 4,0 mm² | M | 12.36
I8493 | SEIN-I8493 | CABO FLEXÍVEL TETRAPOLAR BLINDADO 12 x 4,0 mm² | M | 16.16
I8494 | SEIN-I8494 | CABO FLEXÍVEL TETRAPOLAR BLINDADO 15 x 4,0 mm² | M | 19.91
I8495 | SEIN-I8495 | CABO FLEXÍVEL TETRAPOLAR BLINDADO 20 x 4,0 mm² | M | 26.38
I8496 | SEIN-I8496 | CABO FLEXÍVEL TETRAPOLAR BLINDADO 25 x 4,0 mm² | M | 32.65
I8497 | SEIN-I8497 | CABO BLINDADO FLEXÍVEL TETRAPOLAR 3 x 2,5 mm² + 2,5 mm² | M | 3.19
I8498 | SEIN-I8498 | CABO BLINDADO FLEXÍVEL TETRAPOLAR 3 x 4,0 mm² + 4,0 mm² | M | 7.63
I8499 | SEIN-I8499 | CABO BLINDADO FLEXÍVEL TETRAPOLAR 3 x 6,0 mm² + 6,0 mm² | M | 9.93
I8500 | SEIN-I8500 | CABO BLINDADO FLEXÍVEL TETRAPOLAR 3 x 10,0 mm² + 10,0 mm² | M | 14.7
I8501 | SEIN-I8501 | CABO BLINDADO FLEXÍVEL TETRAPOLAR 3 x 16,0 mm² + 16,0 mm² | M | 21.74
I8502 | SEIN-I8502 | CABO BLINDADO FLEXÍVEL TETRAPOLAR 3 x 25,0 mm² + 25,0 mm² | M | 29.59
I8503 | SEIN-I8503 | CABO BLINDADO FLEXÍVEL TETRAPOLAR 3 x 35,0 mm² + 16,0 mm² | M | 38
I8504 | SEIN-I8504 | CABO BLINDADO FLEXÍVEL TETRAPOLAR 3 x 50,0 mm² + 25,0 mm² | M | 54.4
I8505 | SEIN-I8505 | CABO BLINDADO FLEXÍVEL TETRAPOLAR 3 x 70,0 mm² + 35,0 mm² | M | 78.05
I8506 | SEIN-I8506 | CABO BLINDADO FLEXÍVEL TETRAPOLAR 3 x 95,0 mm² + 50,0 mm² | M | 99.44
I8507 | SEIN-I8507 | CABO BLINDADO FLEXÍVEL TETRAPOLAR 3 x 120,0 mm² + 70,0 mm² | M | 127.33
I8508 | SEIN-I8508 | CABO BLINDADO FLEXÍVEL TETRAPOLAR 3 x 150,0 mm² + 95,0 mm² | M | 160.68
I8509 | SEIN-I8509 | CABO BLINDADO FLEXÍVEL TETRAPOLAR 3 x 185,0 mm² + 95,0 mm² | M | 186.06
I8510 | SEIN-I8510 | CABO BLINDADO FLEXÍVEL TETRAPOLAR 3 x 240,0 mm² + 120,0 mm² | M | 226.45
I8511 | SEIN-I8511 | TERMINAL AÉREO 600mm FIXAÇÃO ROSCA MECÂNICA, C/ ABRAÇADEIRA | UN | 4.5
I8512 | SEIN-I8512 | TERMINAL AÉREO 600mm FIXAÇÃO HORIZONTAL, C/ ABRAÇADEIRA | UN | 4.2
I8513 | SEIN-I8513 | SUPORTE PARA TELHA CERÂMICA | UN | 4.2
I8514 | SEIN-I8514 | ISOLADOR SIMPLES DE USO GERAL 200mm ROSCA MECÂNICA | UN | 1.6
I8515 | SEIN-I8515 | ISOLADOR REFORÇADO 200mm FIXAÇÃO HORIZONTAL | UN | 2.4
I8516 | SEIN-I8516 | CONJUNTO DE CONTRAVENTAGEM COM CABO PARA MASTRO DE 2" | UN | 55
I8517 | SEIN-I8517 | MASTRO SIMPLES 2,0m x 2" | UN | 41
I8518 | SEIN-I8518 | CONECTOR EMENDA E MEDIÇÃO PARA CABO ATÉ 50mm² 4P | UN | 14
I8519 | SEIN-I8519 | CORDOALHA DE COBRE 300mm | UN | 10.5
I8520 | SEIN-I8520 | CORDOALHA DE COBRE 500mm | UN | 17
I8521 | SEIN-I8521 | SUPORTE PARA TUBO DE 2" FIXAÇÃO HORIZONTAL | UN | 3.2
I8522 | SEIN-I8522 | ISOLADOR SIMPLES PARA MASTRO 2" COM 1 DESCIDA | UN | 3.3
I8523 | SEIN-I8523 | ISOLADOR SIMPLES PARA MASTRO 2" COM 2 DESCIDAS | UN | 5.7
I8524 | SEIN-I8524 | CAIXA DE INSPEÇÃO DE TERRA CILÍNDRICA 300x600mm | UN | 18
I8525 | SEIN-I8525 | TAMPA PARA CAIXA DE INSPEÇÃO DE TERRA EM FERRO FUNDIDO 300mm | UN | 30
I8526 | SEIN-I8526 | CAIXA DE EQUALIZAÇÃO DE TERRA EMBUTIR COM 9 TERMINAIS | UN | 170
I8527 | SEIN-I8527 | PAINEL ELÉTRICO C/ 2 INVERSORES DE FREQUÊNCIA 7,5 CV, 380 V / 60 Hz | UN | 22522.22
I8528 | SEIN-I8528 | PAINEL ELÉTRICO C/ 2 INVERSORES DE FREQUÊNCIA 10 CV, 380 V / 60 Hz | UN | 26537.2
I8529 | SEIN-I8529 | PAINEL ELÉTRICO C/ 2 INVERSORES DE FREQUÊNCIA 15 CV, 380 V / 60 Hz | UN | 27388.45
I8530 | SEIN-I8530 | PAINEL ELÉTRICO C/ 2 INVERSORES DE FREQUÊNCIA 20 CV, 380 V / 60 Hz | UN | 33327.37
I8531 | SEIN-I8531 | PAINEL ELÉTRICO C/ 2 INVERSORES DE FREQUÊNCIA 30 CV, 380 V / 60 Hz | UN | 44181.83
I8532 | SEIN-I8532 | PAINEL ELÉTRICO C/ 2 INVERSORES DE FREQUÊNCIA 40 CV, 380 V / 60 Hz | UN | 51530.27
I8533 | SEIN-I8533 | PAINEL ELÉTRICO C/ 2 INVERSORES DE FREQUÊNCIA 50 CV, 380 V / 60 Hz | UN | 51530.27
I8534 | SEIN-I8534 | PAINEL ELÉTRICO C/ 2 INVERSORES DE FREQUÊNCIA 60 CV, 380 V / 60 Hz | UN | 54039.41
I8535 | SEIN-I8535 | PAINEL ELÉTRICO C/ 2 INVERSORES DE FREQUÊNCIA 75 CV, 380 V / 60 Hz | UN | 77768.26
I8536 | SEIN-I8536 | TUBO FoFo DÚCTIL 2GS JE INTEGRAL K-7 P/ ESGOTO DN 80 | M | 133.65
I8537 | SEIN-I8537 | TUBO FoFo DÚCTIL 2GS JE INTEGRAL K-7 P/ ESGOTO DN 100 | M | 147.7
I8538 | SEIN-I8538 | TUBO FoFo DÚCTIL 2GS JE INTEGRAL K-7 P/ ESGOTO DN 150 | M | 182.27
I8539 | SEIN-I8539 | TUBO FoFo DÚCTIL 2GS JE INTEGRAL K-7 P/ ESGOTO DN 200 | M | 238.65
I8540 | SEIN-I8540 | TUBO FoFo DÚCTIL 2GS JE INTEGRAL K-7 P/ ESGOTO DN 250 | M | 314.72
I8541 | SEIN-I8541 | TUBO FoFo DÚCTIL 2GS JE INTEGRAL K-7 P/ ESGOTO DN 300 | M | 376.21
I8542 | SEIN-I8542 | TUBO FoFo DÚCTIL 2GS JE INTEGRAL K-7 P/ ESGOTO DN 350 | M | 420.02
I8543 | SEIN-I8543 | TUBO FoFo DÚCTIL 2GS JE INTEGRAL K-7 P/ ESGOTO DN 400 | M | 487.17
I8544 | SEIN-I8544 | TUBO FoFo DÚCTIL 2GS JE INTEGRAL K-7 P/ ESGOTO DN 450 | M | 558.33
I8545 | SEIN-I8545 | TUBO FoFo DÚCTIL 2GS JE INTEGRAL K-7 P/ ESGOTO DN 500 | M | 647.31
I8546 | SEIN-I8546 | TUBO FoFo DÚCTIL 2GS JE INTEGRAL K-7 P/ ESGOTO DN 600 | M | 830.23
I8547 | SEIN-I8547 | TUBO FoFo DÚCTIL 2GS JE INTEGRAL K-7 P/ ESGOTO DN 700 | M | 1349.72
I8548 | SEIN-I8548 | TUBO FoFo DÚCTIL 2GS JE INTEGRAL K-7 P/ ESGOTO DN 800 | M | 1685.18
I8549 | SEIN-I8549 | TUBO FoFo DÚCTIL 2GS JE INTEGRAL K-7 P/ ESGOTO DN 900 | M | 1905.22
I8550 | SEIN-I8550 | TUBO FoFo DÚCTIL 2GS JE INTEGRAL K-7 P/ ESGOTO DN 1000 | M | 2174.33
I8551 | SEIN-I8551 | TUBO FoFo DÚCTIL 2GS JE INTEGRAL K-7 P/ ESGOTO DN 1200 | M | 2893.12
I8552 | SEIN-I8552 | TUBO PVC DEFoFo DÚCTIL JEI 1MPa DN 400 (NBR-7665-07/03/07) | M | 234.35
I8553 | SEIN-I8553 | TUBO PVC DEFoFo DÚCTIL JEI 1MPa DN 500 (NBR-7665-07/03/07) | M | 392.81
I8554 | SEIN-I8554 | MASTIQUE BETUMINOSO MODIFICADO COM POLIURETANO, TIXOTRÓPICO, BICOMPONENTE PARA JUNTA DE DILATAÇÃO | KG | 10
I8555 | SEIN-I8555 | MANTA DE FIBRA DE VIDRO 450 g/m² | KG | 14.5
I8556 | SEIN-I8556 | RESINA POLIÉSTER COMUM | KG | 10
I8557 | SEIN-I8557 | EXTINTOR PARA INCÊNDIO PÓ QUÍMICO DE 20 Kg | UN | 600
I8558 | SEIN-I8558 | PISO PRÉ-MOLDADO ARTICULADO, INTERTRAVADO, SEXTAVADO E COM CUNHAS MACHO E FÊMEA NAS FACES LATERAIS e=8,0cm (fck=35Mpa) P/ TRÁFEGO PESADO | M2 | 40.04
I8559 | SEIN-I8559 | CATALISADOR MEK | L | 100
I8560 | SEIN-I8560 | ACELERADOR DE COBALTO 6% | L | 48
I8561 | SEIN-I8561 | RESINA POLIÉSTER ISOFTÁLICA | KG | 18
I8562 | SEIN-I8562 | COMPUTADOR DE MÃO (ALUGUEL) | DIA | 1.52
I8563 | SEIN-I8563 | DIÁRIA EM GERAL | DIA | 56.87
I8564 | SEIN-I8564 | CÓPIA HELIOGRÁFICA PLANTA FORMATO A4 P/B | M/L | 2.5
I8565 | SEIN-I8565 | IMPRESSÃO MONOCROMÁTICA EM PAPEL VEGETAL | M | 9.3
I8566 | SEIN-I8566 | ESCANERIZAÇÃO DE PLANTA FORMATO A4 | M | 0.99
I8567 | SEIN-I8567 | EXTRUSORA DE PERFIS DE CONCRETO ACOPLADA C/ FORMA E MOTOR DIESL 10 HP | H | 40
I8568 | SEIN-I8568 | CIMENTO ASFÁLTICO MODIFICADO POR BORRACHA DE PNEUS | T | 1560
I8569 | SEIN-I8569 | BLOCO CERÂMICO ESTRUTURAL 14x19x29cm | UN | 1.36
I8570 | SEIN-I8570 | GEOTÊXTIL NÃO-TECIDO 100% POLIÉSTER COM RESISTÊNCIA A TRAÇÃO LONGITUDINAL MÍNIMA DE 10 kN/m (BIDIM RT-10 OU SIMILAR) | M2 | 5.55
I8571 | SEIN-I8571 | EXTINTOR EM CARRETA, CAP. 50KG - PO QUIMICO | UN | 2300
I8572 | SEIN-I8572 | COLUNA CÔNICA COM BRAÇO PROJETADO CÔNICO | UN | 8793.68
I8573 | SEIN-I8573 | PÓRTICO | UN | 36689.12
I8574 | SEIN-I8574 | APLICADOR FLEXÍVEL P/ CÁPSULA DE SUPRESSÃO | UN | 140
I8575 | SEIN-I8575 | CÁPSULA PARA SUPRESSÃO DE ÁGUA EM PVC/PEAD 3/4" | UN | 3.28
I8576 | SEIN-I8576 | CAIXA D'ÁGUA EM POLIETILENO CAP. 310 L COM TAMPA | UN | 120.42
I8577 | SEIN-I8577 | PORTA DE MUIRACATIARA 0,60x2,10x0,03 | UN | 214
I8578 | SEIN-I8578 | KIT DE RELIGAÇÃO DE ÁGUA | UN | 2.01
I8579 | SEIN-I8579 | TUBO CAMISA AÇO CHAPA ASTM A36 5/16" DN 1000mm | M | 3860
I8580 | SEIN-I8580 | TUBO CAMISA AÇO CHAPA ASTM A36 5/16" DN 1500mm | M | 5790
I8581 | SEIN-I8581 | TUBO CAMISA AÇO CHAPA ASTM A36 5/16" DN 2000mm | M | 7720
I8582 | SEIN-I8582 | ENGENHEIRO SENIOR | HxMÊS | 20785
I8583 | SEIN-I8583 | ENGENHEIRO PLENO | HxMÊS | 14672
I8584 | SEIN-I8584 | ENGENHEIRO JÚNIOR | HxMÊS | 9781
I8585 | SEIN-I8585 | ENGENHEIRO DE SEGURANÇA DO TRABALHO | HxMÊS | 14672
I8586 | SEIN-I8586 | CONSULTOR DE ENGENHARIA EXTERNO | H | 130
I8587 | SEIN-I8587 | TÉCNICO DE NÍVEL MÉDIO | HxMÊS | 4475
I8588 | SEIN-I8588 | TÉCNICO DE SEGURANÇA DO TRABALHO | HxMÊS | 2300
I8589 | SEIN-I8589 | MÉDICO DO TRABALHO | HxMÊS | 5227
I8590 | SEIN-I8590 | ENCARREGADO GERAL | HxMÊS | 4475
I8591 | SEIN-I8591 | MESTRE DE OBRAS / ENCARREGADO DE TURMA / FEITOR | HxMÊS | 2927
I8592 | SEIN-I8592 | TOPÓGRAFO | HxMÊS | 4351
I8593 | SEIN-I8593 | NIVELADOR | HxMÊS | 3345
I8594 | SEIN-I8594 | LABORATORISTA | HxMÊS | 4351
I8595 | SEIN-I8595 | AUXILIAR DE TOPOGRAFIA | HxMÊS | 1882
I8596 | SEIN-I8596 | AUXILIAR DE LABORATÓRIO | HxMÊS | 1882
I8597 | SEIN-I8597 | GERENTE ADMINISTRATIVO FINANCEIRO | HxMÊS | 4351
I8598 | SEIN-I8598 | AUXILIAR ADMINISTRATIVO | HxMÊS | 1882
I8599 | SEIN-I8599 | APONTADOR | HxMÊS | 1894
I8600 | SEIN-I8600 | ALMOXARIFE | HxMÊS | 3136
I8601 | SEIN-I8601 | CADISTA | HxMÊS | 3345
I8602 | SEIN-I8602 | ENFERMEIRO | HxMÊS | 2927
I8603 | SEIN-I8603 | MOTORISTA | HxMÊS | 1894
I8604 | SEIN-I8604 | SERVENTE | HxMÊS | 1205
I8605 | SEIN-I8605 | VALE TRANSPORTE | UN | 2
I8606 | SEIN-I8606 | VEÍCULO LEVE C/ COMBUSTÍVEL E MOTORISTA | UNxMÊS | 3500
I8607 | SEIN-I8607 | CAMINHÃO C/ CARROCERIA EQUIPADO C/ GUINDASTE COM COMBUSTÍVEL E MOTORISTA P/ TRANSPORTES NO CANTEIRO DE OBRA | UNxMÊS | 10000
I8608 | SEIN-I8608 | EQUIPAMENTOS DE TOPOGRAFIA | UNxMÊS | 2000
I8609 | SEIN-I8609 | EQUIPAMENTOS DE LABORATÓRIO | UNxMÊS | 2600
I8610 | SEIN-I8610 | COMPUTADOR | UNxMÊS | 150
I8611 | SEIN-I8611 | IMPRESSORA | UNxMÊS | 13
I8612 | SEIN-I8612 | PLOTTER | UNxMÊS | 250
I8613 | SEIN-I8613 | TELEFONE FIXO | UNxMÊS | 220
I8614 | SEIN-I8614 | TELEFONE MÓVEL | UNxMÊS | 200
I8615 | SEIN-I8615 | FAC-SÍMILE | UNxMÊS | 150
I8616 | SEIN-I8616 | INTERNET | UNxMÊS | 120
I8617 | SEIN-I8617 | VIGIA | HxMÊS | 1359
I8618 | SEIN-I8618 | CHAPA DE ALUMÍNIO TIPO XADREZ LAVRADA ESP. 3mm | M2 | 427.35
I8619 | SEIN-I8619 | FITA DUPLA FACE ACRÍLICA | M | 1.15
I8620 | SEIN-I8620 | FITA ANTIDERRAPANTE LARG. 5cm FOSFORESCENTE 5m | RL | 32
I8621 | SEIN-I8621 | COLA VINIL PARA PVC | KG | 120
I8622 | SEIN-I8622 | PISO TÁTIL ALERTA OU DIRECIONAL EMBORRACHADO COR PRETO | M2 | 77
I8623 | SEIN-I8623 | PISO TÁTIL ALERTA OU DIRECIONAL EM PMC ESP. 3cm | M2 | 18.5
I8624 | SEIN-I8624 | CHAPA EM ALUMÍNIO N.16 | M2 | 82.5
I8625 | SEIN-I8625 | TESOURA PNEUMÁTICA | H | 0.43
I8626 | SEIN-I8626 | FOLHA DE ADESIVO SILICONADO EM ALTO RELEVO | M2 | 37
I8627 | SEIN-I8627 | LIXA D'ÁGUA N.100 | UN | 0.6
I8628 | SEIN-I8628 | ORQUIMOL | L | 2.75
I8629 | SEIN-I8629 | VINIL AUTO-ADESIVO FOSCO OU BRILHANTE C/ APLICAÇÃO | M2 | 80
I8630 | SEIN-I8630 | BROCA 3/8" | UN | 13
I8631 | SEIN-I8631 | THINNER | L | 6.2
I8632 | SEIN-I8632 | MÁQUINA DE CORTE | H | 0.4
I8633 | SEIN-I8633 | DISCO DIAMANTADO PARA MÁQUINA DE CORTE | UN | 18
I8634 | SEIN-I8634 | ESPELHO EM GRANITO OUTRAS CORES ESP. 3cm E ALTURA 10cm | M | 16.53
I8635 | SEIN-I8635 | PLACA EM ACRÍLICO 60x40cm COM TEXTOS EM BRAILLE E ALTO RELEVO | UN | 450
I8636 | SEIN-I8636 | ASSENTO SANITÁRIO COM ABERTURA FRONTAL | UN | 409.3
I8637 | SEIN-I8637 | LAVATÓRIO COM COLUNA SUSPENSA | UN | 272
I8638 | SEIN-I8638 | MAÇANETA TIPO ALAVANCA CROMADO | PAR | 45
I8639 | SEIN-I8639 | PUXADOR HORIZONTAL/VERTICAL PARA PORTA | M | 183.76
I8640 | SEIN-I8640 | SÍMBOLO INTERNACIONAL DE ACESSO - SIA | M2 | 350
I8641 | SEIN-I8641 | ASSENTO ARTICULÁVEL (ASSEIO DE DEFICIENTE) | UN | 600
I8642 | SEIN-I8642 | BARRA ANTI-PÂNICO C/ TRAVA EM AÇO INOX | CJ | 900
I8643 | SEIN-I8643 | CONJUNTO DE BOTOEIRAS EM BRAILLE | CJ | 283.6
I8644 | SEIN-I8644 | SISTEMA DE SINALIZAÇÃO SONORA | CJ | 486.7
I8645 | SEIN-I8645 | IMPLANTAÇÃO DE ASSENTO PARA PESSOAS OBESAS (PO), PESSOAS COM MOBILIDADE REDUZIDA (PMR) E PESSOAS COM CADEIRA DE RODAS (PCR) | UN | 600
I8646 | SEIN-I8646 | TUBO AÇO INOX DIAM 1 1/2" | M | 100
I8647 | SEIN-I8647 | CURVA AÇO INOX DIAM 1 1/2" | UN | 25.1
I8648 | SEIN-I8648 | BASE DE FIXAÇÃO COM PARAFUSOS | UN | 30
I8649 | SEIN-I8649 | PLACAS COM BRAILLE PARA SINALIZAÇÃO TÁTIL | UN | 37.4
I8650 | SEIN-I8650 | CAMINHÃO LEVE DE CARROCERIA (92HP) C/ COMBUSTÍVEL E MOTORISTA P/ TRANSPORTES NO CANTEIRO DE OBRA | UNxMÊS | 4000
I8651 | SEIN-I8651 | BACIA DE LOUÇA BRANCA C/ CAIXA ACOPLADA, P/ DEFICIENTE | UN | 310
I8652 | SEIN-I8652 | GEOTÊXTIL NÃO-TECIDO 100% POLIÉSTER COM RESISTÊNCIA A TRAÇÃO LONGITUDINAL MÍNIMA DE 7 kN/m (BIDIM RT-07 OU SIMILAR) | M2 | 3.73
I8653 | SEIN-I8653 | GEOTÊXTIL NÃO-TECIDO 100% POLIÉSTER COM RESISTÊNCIA A TRAÇÃO LONGITUDINAL MÍNIMA DE 8 kN/m (BIDIM RT-08 OU SIMILAR) | M2 | 4.24
I8654 | SEIN-I8654 | GEOTÊXTIL NÃO-TECIDO 100% POLIÉSTER COM RESISTÊNCIA A TRAÇÃO LONGITUDINAL MÍNIMA DE 9 kN/m (BIDIM RT-09 OU SIMILAR) | M2 | 4.99
I8655 | SEIN-I8655 | GEOTÊXTIL NÃO-TECIDO 100% POLIÉSTER COM RESISTÊNCIA A TRAÇÃO LONGITUDINAL MÍNIMA DE 14 kN/m (BIDIM RT-14 OU SIMILAR) | M2 | 7.01
I8656 | SEIN-I8656 | GEOTÊXTIL NÃO-TECIDO 100% POLIÉSTER COM RESISTÊNCIA A TRAÇÃO LONGITUDINAL MÍNIMA DE 16 kN/m (BIDIM RT-16 OU SIMILAR) | M2 | 8.3
I8657 | SEIN-I8657 | GEOTÊXTIL NÃO-TECIDO 100% POLIÉSTER COM RESISTÊNCIA A TRAÇÃO LONGITUDINAL MÍNIMA DE 21 kN/m (BIDIM RT-21 OU SIMILAR) | M2 | 10.71
I8658 | SEIN-I8658 | GEOTÊXTIL NÃO-TECIDO 100% POLIÉSTER COM RESISTÊNCIA A TRAÇÃO LONGITUDINAL MÍNIMA DE 26 kN/m (BIDIM RT-26 OU SIMILAR) | M2 | 13.22
I8659 | SEIN-I8659 | GEOTÊXTIL NÃO-TECIDO 100% POLIÉSTER COM RESISTÊNCIA A TRAÇÃO LONGITUDINAL MÍNIMA DE 31 kN/m (BIDIM RT-31 OU SIMILAR) | M2 | 16.07
I8660 | SEIN-I8660 | CURVA 90 LONGA F.GALV. COM ROSCA INT./ROSCA EXT. DN 3" | UN | 78.33
I8661 | SEIN-I8661 | LUVA AÇO GALVANIZADO DE 3" | UN | 29.36
I8662 | SEIN-I8662 | NIPLE DUPLO AÇO GALVANIZADO 3" | UN | 21.94
I8663 | SEIN-I8663 | TUBO EDUTOR EM PVC DN 75MM | UN | 105
I8664 | SEIN-I8664 | LUVA DE REDUÇÃO DE AÇO GALV. 2"x1/2" | UN | 6.72
I8665 | SEIN-I8665 | CAIXA D'ÁGUA EM FYBERGLASS CAP. 1000L, COM TAMPA | UN | 264.89
I8666 | SEIN-I8666 | HIDRÔMETRO TIPO WOLTMANN HORIZONTAL Qn=40m³/h, Dn 80mm - COMPLETO | UN | 1083.6
I8667 | SEIN-I8667 | HIDRÔMETRO TIPO WOLTMANN HORIZONTAL Qn=60m³/h, Dn 100mm - COMPLETO | UN | 1304.1
I8668 | SEIN-I8668 | HIDRÔMETRO TIPO WOLTMANN HORIZONTAL Qn=150m³/h, Dn 150mm - COMPLETO | UN | 2568.8
I8669 | SEIN-I8669 | CHAPA DE AÇO PARA CAMISAS METÁLICAS | KG | 2.35
I8670 | SEIN-I8670 | PORTA PAPEL METÁLICO | UN | 15.75
I8671 | SEIN-I8671 | SABONETEIRA METÁLICA | UN | 15.75
I8672 | SEIN-I8672 | TUBO CORRUGADO DUPLA PAREDE PEAD D=37,5cm | M | 72.56
I8673 | SEIN-I8673 | TUBO CORRUGADO DUPLA PAREDE PEAD D=45,0cm | M | 100.89
I8674 | SEIN-I8674 | TUBO CORRUGADO DUPLA PAREDE PEAD D=60,0cm | M | 172.71
I8675 | SEIN-I8675 | TUBO CORRUGADO DUPLA PAREDE PEAD D=75,0cm | M | 241.82
I8676 | SEIN-I8676 | TUBO CORRUGADO DUPLA PAREDE PEAD D=90,0cm | M | 310.93
I8677 | SEIN-I8677 | TUBO CORRUGADO DUPLA PAREDE PEAD D=105,0cm | M | 380.05
I8678 | SEIN-I8678 | TUBO CORRUGADO DUPLA PAREDE PEAD D=120,0cm | M | 483.42
I8679 | SEIN-I8679 | TÉCNICO DE SONDAGEM | H | 11
I8680 | SEIN-I8680 | CONJUNTO MISTURADOR 180 L DE ALTA ROTAÇÃO E BOMBA DE INJEÇÃO | H | 32.88
I8681 | SEIN-I8681 | PERFURATRIZ ROTATIVA HIDRÁULICA COM SACA TUBOS E MOTOR ELÉTRICO | H | 131.09
I8682 | SEIN-I8682 | COMPRESSOR DE AR COMPRIMIDO ATÉ 5 Kg/cm² | H | 0.71
I8683 | SEIN-I8683 | MOTOBOMBA DE LAVAGEM | H | 2.6

## INSUMOS_BACIAS (ant) (hidden)
Ministério da Integração Nacional
Companhia de Desenvolvimento dos Vales do São Francisco e do Parnaíba
Área de Desenvolvimento Integrado e Infra-estrutura
SISTEMA DE ESGOTAMENTO SANITÁRIO - JOCA MARQUES - PI
ORÇAMENTO - PROJETO BÁSICO - DATABASE - ABRIL 2009
ITEM | ÓRGÃO | CÓDIGO | DISCRIMINAÇÃO | UNID. | QUANTITADES | [5 empty] | VALOR UNITÁRIO (R$) | VALOR TOTAL (R$) | VALOR DO ITEM (R$)
[5 empty] | CANTEIRO | BACIA 1 | BACIA 2 | AUTOMAÇÃO | ETE | TOTAL
TOTAL GERAL DOS INSUMOS - SISTEMA DE ESGOTAMENTO SANITÁRIO DE JOCA MARQUES-PI | [12 empty] | #VALUE!
LIGAÇÕES PREDIAIS
| CODEVASF | M020526013 | #VALUE! | #VALUE! | 0 | 708 | 129 | 0 | 0 | 837 | #VALUE! | #VALUE!
| CODEVASF | M020919001 | #VALUE! | #VALUE! | 0 | 0 | 0 | 0 | 0 | 0 | #VALUE! | #VALUE!
| CODEVASF | M020919005 | #VALUE! | #VALUE! | 0 | 0 | 0 | 0 | 0 | 0 | #VALUE! | #VALUE!
| CODEVASF | M020919009 | #VALUE! | #VALUE! | 0 | 0 | 0 | 0 | 0 | 0 | #VALUE! | #VALUE!
| CODEVASF | M020919013 | #VALUE! | #VALUE! | 0 | 236 | 43 | 0 | 0 | 279 | #VALUE! | #VALUE!
| CODEVASF | SI00001964 | #VALUE! | #VALUE! | 0 | 472 | 86 | 0 | 0 | 558 | #VALUE! | #VALUE!
| CODEVASF | SI00009836 | #VALUE! | #VALUE! | 0 | 1416 | 258 | 0 | 0 | 1674 | #VALUE! | #VALUE!
REDE
| CODEVASF | M020904009 | #VALUE! | #VALUE! | 0 | 10 | 5 | 0 | 0 | 15 | #VALUE! | #VALUE!
| CODEVASF | M020904013 | #VALUE! | #VALUE! | 0 | 0 | 0 | 0 | 0 | 0 | #VALUE! | #VALUE!
| CODEVASF | M020904017 | #VALUE! | #VALUE! | 0 | 0 | 0 | 0 | 0 | 0 | #VALUE! | #VALUE!
| CODEVASF | M020904021 | #VALUE! | #VALUE! | 0 | 0 | 0 | 0 | 0 | 0 | #VALUE! | #VALUE!
| CODEVASF | M020904025 | #VALUE! | #VALUE! | 0 | 0 | 0 | 0 | 0 | 0 | #VALUE! | #VALUE!
| CODEVASF | M020904029 | #VALUE! | #VALUE! | 0 | 0 | 0 | 0 | 0 | 0 | #VALUE! | #VALUE!
| CODEVASF | M020911009 | #VALUE! | #VALUE! | 0 | 10 | 5 | 0 | 0 | 15 | #VALUE! | #VALUE!
| CODEVASF | M020911013 | #VALUE! | #VALUE! | 0 | 0 | 0 | 0 | 0 | 0 | #VALUE! | #VALUE!
| CODEVASF | M020911017 | #VALUE! | #VALUE! | 0 | 0 | 0 | 0 | 0 | 0 | #VALUE! | #VALUE!
| CODEVASF | M020911021 | #VALUE! | #VALUE! | 0 | 0 | 0 | 0 | 0 | 0 | #VALUE! | #VALUE!
| CODEVASF | M020911025 | #VALUE! | #VALUE! | 0 | 0 | 0 | 0 | 0 | 0 | #VALUE! | #VALUE!
| CODEVASF | M020911029 | #VALUE! | #VALUE! | 0 | 0 | 0 | 0 | 0 | 0 | #VALUE! | #VALUE!
| CODEVASF | M020927013 | #VALUE! | #VALUE! | 0 | 1624 | 256 | 0 | 0 | 1880 | #VALUE! | #VALUE!
| CODEVASF | M020927017 | #VALUE! | #VALUE! | 0 | 0 | 0 | 0 | 0 | 0 | #VALUE! | #VALUE!
| CODEVASF | M020927021 | #VALUE! | #VALUE! | 0 | 0 | 0 | 0 | 0 | 0 | #VALUE! | #VALUE!
| CODEVASF | M020927025 | #VALUE! | #VALUE! | 0 | 0 | 0 | 0 | 0 | 0 | #VALUE! | #VALUE!
| CODEVASF | M020927029 | #VALUE! | #VALUE! | 0 | 0 | 0 | 0 | 0 | 0 | #VALUE! | #VALUE!
| CODEVASF | M020927033 | #VALUE! | #VALUE! | 0 | 0 | 0 | 0 | 0 | 0 | #VALUE! | #VALUE!
| CODEVASF | SI00003645 | #VALUE! | #VALUE! | 0 | 0 | 0 | 0 | 0 | 0 | #VALUE! | #VALUE!
| CODEVASF | SI00003646 | #VALUE! | #VALUE! | 0 | 0 | 0 | 0 | 0 | 0 | #VALUE! | #VALUE!
| CODEVASF | SI00003647 | #VALUE! | #VALUE! | 0 | 0 | 0 | 0 | 0 | 0 | #VALUE! | #VALUE!
| CODEVASF | SI00003649 | #VALUE! | #VALUE! | 0 | 10 | 5 | 0 | 0 | 15 | #VALUE! | #VALUE!
| CODEVASF | SI00003650 | #VALUE! | #VALUE! | 0 | 0 | 0 | 0 | 0 | 0 | #VALUE! | #VALUE!
| CODEVASF | SI00003651 | #VALUE! | #VALUE! | 0 | 0 | 0 | 0 | 0 | 0 | #VALUE! | #VALUE!
| CODEVASF | SI00009818 | #VALUE! | #VALUE! | 0 | 9324 | 1326 | 0 | 0 | 10650 | #VALUE! | #VALUE!
| CODEVASF | SI00009819 | #VALUE! | #VALUE! | 0 | 0 | 0 | 0 | 0 | 0 | #VALUE! | #VALUE!
| CODEVASF | SI00009820 | #VALUE! | #VALUE! | 0 | 0 | 0 | 0 | 0 | 0 | #VALUE! | #VALUE!
| CODEVASF | SI00009821 | #VALUE! | #VALUE! | 0 | 0 | 0 | 0 | 0 | 0 | #VALUE! | #VALUE!
| CODEVASF | SI00009822 | #VALUE! | #VALUE! | 0 | 0 | 0 | 0 | 0 | 0 | #VALUE! | #VALUE!
| CODEVASF | SI00009823 | #VALUE! | #VALUE! | 0 | 0 | 0 | 0 | 0 | 0 | #VALUE! | #VALUE!
ESTAÇÕES ELEVATÓRIAS
| SEINFRA | I4010 | #VALUE! | #VALUE! | 0 | 2 | 2 | 0 | 2 | 6 | #VALUE! | #VALUE!
| SEINFRA | I4857 | #VALUE! | #VALUE! | 0 | 0 | 0 | 0 | 2 | 2 | #VALUE! | #VALUE!
| SEINFRA | I4900 | #VALUE! | #VALUE! | 0 | 0 | 0 | 0 | 3 | 3 | #VALUE! | #VALUE!
| SEINFRA | I5026 | #VALUE! | #VALUE! | 0 | 0 | 0 | 0 | 1 | 1 | #VALUE! | #VALUE!
| SEINFRA | I5981 | #VALUE! | #VALUE! | 0 | 0 | 0 | 0 | 1 | 1 | #VALUE! | #VALUE!
| SEINFRA | I6245 | #VALUE! | #VALUE! | 0 | 1 | 1 | 0 | 0 | 2 | #VALUE! | #VALUE!
| SEINFRA | I7615 | #VALUE! | #VALUE! | 0 | 1 | 1 | 0 | 1 | 3 | #VALUE! | #VALUE!
| CODEVASF | M010501053 | #VALUE! | #VALUE! | 0 | 0 | 2 | 0 | 2 | 4 | #VALUE! | #VALUE!
| CODEVASF | M010501057 | #VALUE! | #VALUE! | 0 | 2 | 2 | 0 | 0 | 4 | #VALUE! | #VALUE!
| CODEVASF | M010501061 | #VALUE! | #VALUE! | 0 | 2 | 0 | 0 | 0 | 2 | #VALUE! | #VALUE!
| CODEVASF | M010501069 | #VALUE! | #VALUE! | 0 | 0 | 0 | 0 | 2 | 2 | #VALUE! | #VALUE!
| CODEVASF | M010701013 | #VALUE! | #VALUE! | 0 | 1 | 1 | 0 | 0 | 2 | #VALUE! | #VALUE!
| CODEVASF | M010701053 | #VALUE! | #VALUE! | 0 | 0 | 0 | 0 | 1 | 1 | #VALUE! | #VALUE!
| CODEVASF | M010701057 | #VALUE! | #VALUE! | 0 | 1 | 1 | 0 | 1 | 3 | #VALUE! | #VALUE!
| CODEVASF | M011703009 | #VALUE! | #VALUE! | 0 | 2 | 2 | 0 | 2 | 6 | #VALUE! | #VALUE!
| CODEVASF | M011707013 | #VALUE! | #VALUE! | 0 | 1 | 1 | 0 | 1 | 3 | #VALUE! | #VALUE!
| CODEVASF | M011707017 | #VALUE! | #VALUE! | 0 | 2 | 2 | 0 | 2 | 6 | #VALUE! | #VALUE!
| CODEVASF | M011712009 | #VALUE! | #VALUE! | 0 | 1 | 1 | 0 | 1 | 3 | #VALUE! | #VALUE!
| CODEVASF | M011716005 | #VALUE! | #VALUE! | 0 | 16 | 16 | 0 | 16 | 48 | #VALUE! | #VALUE!
| CODEVASF | M011716009 | #VALUE! | #VALUE! | 0 | 152 | 160 | 0 | 152 | 464 | #VALUE! | #VALUE!
| CODEVASF | M011717005 | #VALUE! | #VALUE! | 0 | 2 | 2 | 0 | 2 | 6 | #VALUE! | #VALUE!
| CODEVASF | M011717009 | #VALUE! | #VALUE! | 0 | 19 | 20 | 0 | 19 | 58 | #VALUE! | #VALUE!
| CODEVASF | M012201041 | #VALUE! | #VALUE! | 0 | 2 | 2 | 0 | 2 | 6 | #VALUE! | #VALUE!
| CODEVASF | M012603009 | #VALUE! | #VALUE! | 0 | 2 | 2 | 0 | 2 | 6 | #VALUE! | #VALUE!
| CODEVASF | SI00001457 | #VALUE! | #VALUE! | 0 | 1 | 1 | 0 | 0 | 2 | #VALUE! | #VALUE!
| CODEVASF | SI00004649 | #VALUE! | #VALUE! | 0 | 1 | 1 | 0 | 0 | 2 | #VALUE! | #VALUE!
| CODEVASF | SI00005216 | #VALUE! | #VALUE! | 0 | 0 | 0 | 0 | 2 | 2 | #VALUE! | #VALUE!
| CODEVASF | SI00010892 | #VALUE! | #VALUE! | 0 | 2 | 2 | 0 | 3 | 7 | #VALUE! | #VALUE!
| CODEVASF | SI00012782 | #VALUE! | #VALUE! | 0 | 3 | 3 | 0 | 0 | 6 | #VALUE! | #VALUE!
|  | DIV1000003 | #VALUE! | #VALUE! | 0 | 4 | 4 | 0 | 4 | 12 | #VALUE! | #VALUE!
|  | DIV3000030 | #VALUE! | #VALUE! | 0 | 1 | 0 | 0 | 0 | 1 | #VALUE! | #VALUE!
|  | DIV3000008 | #VALUE! | #VALUE! | 0 | 1 | 1 | 0 | 1 | 3 | #VALUE! | #VALUE!
|  | DIV3000009 | #VALUE! | #VALUE! | 0 | 1 | 1 | 0 | 1 | 3 | #VALUE! | #VALUE!
|  | DIV3000010 | #VALUE! | #VALUE! | 0 | 1 | 1 | 0 | 1 | 3 | #VALUE! | #VALUE!
|  | DIV3000031 | #VALUE! | #VALUE! | 0 | 0 | 1 | 0 | 0 | 1 | #VALUE! | #VALUE!
|  | DIV3000032 | #VALUE! | #VALUE! | 0 | 0 | 0 | 0 | 1 | 1 | #VALUE! | #VALUE!
UASB
| SEINFRA | I3085 | #VALUE! | #VALUE! | 0 | 0 | 0 | 0 | 2 | 2 | #VALUE! | #VALUE!
| SEINFRA | I3115 | #VALUE! | #VALUE! | 0 | 0 | 0 | 0 | 2 | 2 | #VALUE! | #VALUE!
| CODEVASF | M010501049 | #VALUE! | #VALUE! | 0 | 0 | 0 | 0 | 9 | 9 | #VALUE! | #VALUE!
| CODEVASF | M010501061 | #VALUE! | #VALUE! | 0 | 0 | 0 | 0 | 2 | 2 | #VALUE! | #VALUE!
| CODEVASF | M010701049 | #VALUE! | #VALUE! | 0 | 0 | 0 | 0 | 4 | 4 | #VALUE! | #VALUE!
| CODEVASF | M010701053 | #VALUE! | #VALUE! | 0 | 0 | 0 | 0 | 6 | 6 | #VALUE! | #VALUE!
| CODEVASF | M010701093 | #VALUE! | #VALUE! | 0 | 0 | 0 | 0 | 1 | 1 | #VALUE! | #VALUE!
| CODEVASF | M010801005 | #VALUE! | #VALUE! | 0 | 0 | 0 | 0 | 8.6 | 8.6 | #VALUE! | #VALUE!
| CODEVASF | M010901005 | #VALUE! | #VALUE! | 0 | 0 | 0 | 0 | 10 | 10 | #VALUE! | #VALUE!
| CODEVASF | M010905009 | #VALUE! | #VALUE! | 0 | 0 | 0 | 0 | 8 | 8 | #VALUE! | #VALUE!
| CODEVASF | M011701009 | #VALUE! | #VALUE! | 0 | 0 | 0 | 0 | 10 | 10 | #VALUE! | #VALUE!
| CODEVASF | M011703009 | #VALUE! | #VALUE! | 0 | 0 | 0 | 0 | 12 | 12 | #VALUE! | #VALUE!
| CODEVASF | M011712009 | #VALUE! | #VALUE! | 0 | 0 | 0 | 0 | 4 | 4 | #VALUE! | #VALUE!
| CODEVASF | M011712045 | #VALUE! | #VALUE! | 0 | 0 | 0 | 0 | 2 | 2 | #VALUE! | #VALUE!
| CODEVASF | M011714005 | #VALUE! | #VALUE! | 0 | 0 | 0 | 0 | 8 | 8 | #VALUE! | #VALUE!
| CODEVASF | M011714037 | #VALUE! | #VALUE! | 0 | 0 | 0 | 0 | 2 | 2 | #VALUE! | #VALUE!
| CODEVASF | M011716009 | #VALUE! | #VALUE! | 0 | 0 | 0 | 0 | 496 | 496 | #VALUE! | #VALUE!
| CODEVASF | M011716045 | #VALUE! | #VALUE! | 0 | 0 | 0 | 0 | 48 | 48 | #VALUE! | #VALUE!
| CODEVASF | M011717009 | #VALUE! | #VALUE! | 0 | 0 | 0 | 0 | 31 | 31 | #VALUE! | #VALUE!
| CODEVASF | M011717045 | #VALUE! | #VALUE! | 0 | 0 | 0 | 0 | 2 | 2 | #VALUE! | #VALUE!
| CODEVASF | M012313009 | #VALUE! | #VALUE! | 0 | 0 | 0 | 0 | 8 | 8 | #VALUE! | #VALUE!
| CODEVASF | M020101009 | #VALUE! | #VALUE! | 0 | 0 | 0 | 0 | 40 | 40 | #VALUE! | #VALUE!
| CODEVASF | M020200001 | #VALUE! | #VALUE! | 0 | 0 | 0 | 0 | 42 | 42 | #VALUE! | #VALUE!
| CODEVASF | M020520013 | #VALUE! | #VALUE! | 0 | 0 | 0 | 0 | 2 | 2 | #VALUE! | #VALUE!
| CODEVASF | M020708013 | #VALUE! | #VALUE! | 0 | 0 | 0 | 0 | 8 | 8 | #VALUE! | #VALUE!
| CODEVASF | M021000021 | #VALUE! | #VALUE! | 0 | 0 | 0 | 0 | 20 | 20 | #VALUE! | #VALUE!
| CODEVASF | M021505021 | #VALUE! | #VALUE! | 0 | 0 | 0 | 0 | 16 | 16 | #VALUE! | #VALUE!
| CODEVASF | M021506021 | #VALUE! | #VALUE! | 0 | 0 | 0 | 0 | 16 | 16 | #VALUE! | #VALUE!
|  | DIV4000001 | #VALUE! | #VALUE! | 0 | 0 | 0 | 0 | 12.2 | 12.2 | #VALUE! | #VALUE!
|  | DIV4000002 | #VALUE! | #VALUE! | 0 | 0 | 0 | 0 | 3 | 3 | #VALUE! | #VALUE!
|  | DIV4000003 | #VALUE! | #VALUE! | 0 | 0 | 0 | 0 | 1 | 1 | #VALUE! | #VALUE!
|  | DIV4000004 | #VALUE! | #VALUE! | 0 | 0 | 0 | 0 | 1 | 1 | #VALUE! | #VALUE!
LEITO DE SECAGEM
| CODEVASF | M010901005 | #VALUE! | #VALUE! | 0 | 0 | 0 | 0 | 3 | 3 | #VALUE! | #VALUE!
| CODEVASF | M010701053 | #VALUE! | #VALUE! | 0 | 0 | 0 | 0 | 3 | 3 | #VALUE! | #VALUE!
| CODEVASF | M011703009 | #VALUE! | #VALUE! | 0 | 0 | 0 | 0 | 3 | 3 | #VALUE! | #VALUE!
| SEINFRA | I5327 | #VALUE! | #VALUE! | 0 | 0 | 0 | 0 | 3 | 3 | #VALUE! | #VALUE!
| CODEVASF | M010701049 | #VALUE! | #VALUE! | 0 | 0 | 0 | 0 | 3 | 3 | #VALUE! | #VALUE!
| CODEVASF | M010905009 | #VALUE! | #VALUE! | 0 | 0 | 0 | 0 | 2 | 2 | #VALUE! | #VALUE!
| CODEVASF | M010801005 | #VALUE! | #VALUE! | 0 | 0 | 0 | 0 | 16 | 16 | #VALUE! | #VALUE!
| CODEVASF | M011716009 | #VALUE! | #VALUE! | 0 | 0 | 0 | 0 | 72 | 72 | #VALUE! | #VALUE!
| CODEVASF | M011717009 | #VALUE! | #VALUE! | 0 | 0 | 0 | 0 | 9 | 9 | #VALUE! | #VALUE!
REDE DE DISTRIBUIÇÃO
| SEINFRA | I8150 | #VALUE! | #VALUE! | 0 | 0 | 0 | 0 | 0.96 | 0.96 | #VALUE! | #VALUE!
| CODEVASF | SI00000841 | #VALUE! | #VALUE! | 0 | 0 | 0 | 0 | 246.528 | 246.528 | #VALUE! | #VALUE!
LAGOAS DE ESTABILIZAÇÃO
|  | DIV5000001 | #VALUE! | #VALUE! | 0 | 0 | 0 | 0 | 410 | 410 | #VALUE! | #VALUE!
|  | DIV5000002 | #VALUE! | #VALUE! | 0 | 0 | 0 | 0 | 90 | 90 | #VALUE! | #VALUE!
| CODEVASF | SI00025864 | #VALUE! | #VALUE! | 0 | 0 | 0 | 0 | 4618 | 4618 | #VALUE! | #VALUE!
| CODEVASF | SI00004011 | #VALUE! | #VALUE! | 0 | 0 | 0 | 0 | 208 | 208 | #VALUE! | #VALUE!
| CODEVASF | SI00009830 | #VALUE! | #VALUE! | 0 | 0 | 0 | 0 | 410 | 410 | #VALUE! | #VALUE!
| CODEVASF | SI00009833 | #VALUE! | #VALUE! | 0 | 0 | 0 | 0 | 90 | 90 | #VALUE! | #VALUE!
OUTROS MATERIAIS
| CODEVASF | M103400190 | #VALUE! | #VALUE! | 0 | 3 | 3 | 0 | 40 | 46 | #VALUE! | #VALUE!
| CODEVASF | SI00002512 | #VALUE! | #VALUE! | 0 | 3 | 3 | 0 | 40 | 46 | #VALUE! | #VALUE!
| SEINFRA | I1358 | #VALUE! | #VALUE! | 0 | 3 | 3 | 0 | 40 | 46 | #VALUE! | #VALUE!
| CODEVASF | M102700360 | #VALUE! | #VALUE! | 0 | 3 | 3 | 0 | 40 | 46 | #VALUE! | #VALUE!
| CODEVASF | M103850250 | #VALUE! | #VALUE! | 0 | 3 | 3 | 0 | 40 | 46 | #VALUE! | #VALUE!
|  | DIV3000007 | #VALUE! | #VALUE! | 0 | 0 | 0 | 0 | 1 | 1 | #VALUE! | #VALUE!
| SEINFRA | I5981 | #VALUE! | #VALUE! | 0 | 1 | 1 | 0 | 1 | 3 | #VALUE! | #VALUE!
| CODEVASF | M110502001 | #VALUE! | #VALUE! | 0 | 1 | 0 | 0 | 0 | 1 | #VALUE! | #VALUE!
| CODEVASF | M999999140 | #VALUE! | #VALUE! | 0 | 0.72 | 0 | 0 | 0 | 0.72 | #VALUE! | #VALUE!
| CODEVASF | SI00001030 | #VALUE! | #VALUE! | 0 | 1 | 1 | 0 | 1 | 3 | #VALUE! | #VALUE!
|  | DIV3000004 | #VALUE! | #VALUE! | 0 | 0 | 0 | 0 | 20 | 20 | #VALUE! | #VALUE!
|  | DIV3000005 | #VALUE! | #VALUE! | 0 | 0 | 0 | 0 | 2 | 2 | #VALUE! | #VALUE!
|  | DIV3000006 | #VALUE! | #VALUE! | 0 | 0 | 0 | 0 | 2 | 2 | #VALUE! | #VALUE!
AUTOMAÇÃO
| CODEVASF | SI00002674 | #VALUE! | #VALUE! | 0 | 0 | 0 | 180 | 0 | 180 | #VALUE! | #VALUE!
| CODEVASF | SI00001891 | #VALUE! | #VALUE! | 0 | 0 | 0 | 60 | 0 | 60 | #VALUE! | #VALUE!
|  | DIV2000006 | #VALUE! | #VALUE! | 0 | 0 | 0 | 650 | 0 | 650 | #VALUE! | #VALUE!
|  | DIV2000004 | #VALUE! | #VALUE! | 0 | 0 | 0 | 135 | 0 | 135 | #VALUE! | #VALUE!
|  | DIV2000005 | #VALUE! | #VALUE! | 0 | 0 | 0 | 210 | 0 | 210 | #VALUE! | #VALUE!
| CODEVASF | M999999007 | #VALUE! | #VALUE! | 0 | 0 | 0 | 90 | 0 | 90 | #VALUE! | #VALUE!
|  | DIV2000002 | #VALUE! | #VALUE! | 0 | 0 | 0 | 2 | 0 | 2 | #VALUE! | #VALUE!
|  | DIV2000001 | #VALUE! | #VALUE! | 0 | 0 | 0 | 1 | 0 | 1 | #VALUE! | #VALUE!
|  | DIV2000007 | #VALUE! | #VALUE! | 0 | 0 | 0 | 6 | 0 | 6 | #VALUE! | #VALUE!
|  | DIV2000008 | #VALUE! | #VALUE! | 0 | 0 | 0 | 3 | 0 | 3 | #VALUE! | #VALUE!
|  | DIV2000003 | #VALUE! | #VALUE! | 0 | 0 | 0 | 3 | 0 | 3 | #VALUE! | #VALUE!
LINHAS DE RECALQUE
| SEINFRA | I5325 | #VALUE! | #VALUE! | 0 | 4 | 2 | 0 | 12 | 18 | #VALUE! | #VALUE!
| CODEVASF | M010101001 | #VALUE! | #VALUE! | 0 | 1224 | 1290 | 0 | 0 | 2514 | #VALUE! | #VALUE!
| CODEVASF | M010101005 | #VALUE! | #VALUE! | 0 | 0 | 0 | 0 | 2076 | 2076 | #VALUE! | #VALUE!
| CODEVASF | M010701053 | #VALUE! | #VALUE! | 0 | 10 | 8 | 0 | 18 | 36 | #VALUE! | #VALUE!
| CODEVASF | M010901005 | #VALUE! | #VALUE! | 0 | 3 | 2 | 0 | 0 | 5 | #VALUE! | #VALUE!
| CODEVASF | M010902005 | #VALUE! | #VALUE! | 0 | 1 | 2 | 0 | 0 | 3 | #VALUE! | #VALUE!
| CODEVASF | M010903005 | #VALUE! | #VALUE! | 0 | 0 | 2 | 0 | 0 | 2 | #VALUE! | #VALUE!
| CODEVASF | M010904005 | #VALUE! | #VALUE! | 0 | 2 | 1 | 0 | 0 | 3 | #VALUE! | #VALUE!
| CODEVASF | M011703005 | #VALUE! | #VALUE! | 0 | 4 | 2 | 0 | 12 | 18 | #VALUE! | #VALUE!
| CODEVASF | M011703009 | #VALUE! | #VALUE! | 0 | 0 | 0 | 0 | 0 | 0 | #VALUE! | #VALUE!
| CODEVASF | M011704009 | #VALUE! | #VALUE! | 0 | 2 | 2 | 0 | 2 | 6 | #VALUE! | #VALUE!
| CODEVASF | M011707005 | #VALUE! | #VALUE! | 0 | 2 | 1 | 0 | 6 | 9 | #VALUE! | #VALUE!
| CODEVASF | M011707013 | #VALUE! | #VALUE! | 0 | 2 | 1 | 0 | 6 | 9 | #VALUE! | #VALUE!
| CODEVASF | M011707017 | #VALUE! | #VALUE! | 0 | 2 | 2 | 0 | 2 | 6 | #VALUE! | #VALUE!
| CODEVASF | M011716001 | #VALUE! | #VALUE! | 0 | 64 | 32 | 0 | 192 | 288 | #VALUE! | #VALUE!
| CODEVASF | M011716005 | #VALUE! | #VALUE! | 0 | 80 | 40 | 0 | 240 | 360 | #VALUE! | #VALUE!
| CODEVASF | M011716009 | #VALUE! | #VALUE! | 0 | 80 | 64 | 0 | 144 | 288 | #VALUE! | #VALUE!
| CODEVASF | M011717001 | #VALUE! | #VALUE! | 0 | 8 | 4 | 0 | 24 | 36 | #VALUE! | #VALUE!
| CODEVASF | M011717005 | #VALUE! | #VALUE! | 0 | 10 | 5 | 0 | 30 | 45 | #VALUE! | #VALUE!
| CODEVASF | M011717009 | #VALUE! | #VALUE! | 0 | 10 | 8 | 0 | 18 | 36 | #VALUE! | #VALUE!
| CODEVASF | M012201041 | #VALUE! | #VALUE! | 0 | 2 | 2 | 0 | 2 | 6 | #VALUE! | #VALUE!
| CODEVASF | M012504001 | #VALUE! | #VALUE! | 0 | 0 | 0 | 0 | 0 | 0 | #VALUE! | #VALUE!
| CODEVASF | M012504002 | #VALUE! | #VALUE! | 0 | 4 | 2 | 0 | 12 | 18 | #VALUE! | #VALUE!
| CODEVASF | M020200005 | #VALUE! | #VALUE! | 0 | 0 | 0 | 0 | 5052 | 5052 | #VALUE! | #VALUE!
| CODEVASF | SI00005167 | #VALUE! | #VALUE! | 0 | 4 | 2 | 0 | 12 | 18 | #VALUE! | #VALUE!
| CODEVASF | M010904009 | #VALUE! | #VALUE! | 0 | 0 | 0 | 0 | 5 | 5 | #VALUE! | #VALUE!
| CODEVASF | M010903009 | #VALUE! | #VALUE! | 0 | 0 | 0 | 0 | 9 | 9 | #VALUE! | #VALUE!
| CODEVASF | M010902009 | #VALUE! | #VALUE! | 0 | 0 | 0 | 0 | 3 | 3 | #VALUE! | #VALUE!
| CODEVASF | M010901009 | #VALUE! | #VALUE! | 0 | 0 | 0 | 0 | 4 | 4 | #VALUE! | #VALUE!
MATERIAIS ELÉTRICOS
INSTALAÇÃO ELÉTRICA - ILUMINAÇÃO EXTERNA
| CODEVASF | SI00001014 | #VALUE! | #VALUE! | 0 | 88 | 88 |  | 1060 | 1236 | #VALUE! | #VALUE!
| CODEVASF | SI00001021 | #VALUE! | #VALUE! | 0 | 0 | 0 |  | 0 | 0 | #VALUE! | #VALUE!
| CODEVASF | SI00000994 | #VALUE! | #VALUE! | 0 | 0 | 0 |  | 0 | 0 | #VALUE! | #VALUE!
| CODEVASF | SI00001020 | #VALUE! | #VALUE! | 0 | 0 | 0 |  | 0 | 0 | #VALUE! | #VALUE!
| CODEVASF | SI00000841 | #VALUE! | #VALUE! | 0 | 0 | 0 |  | 81.984 | 81.984 | #VALUE! | #VALUE!
| SEINFRA | I0503 | #VALUE! | #VALUE! | 0 | 3 | 3 |  | 40 | 46 | #VALUE! | #VALUE!
| CODEVASF | SI00002390 | #VALUE! | #VALUE! | 0 | 1 | 1 |  | 8 | 10 | #VALUE! | #VALUE!
| CODEVASF | SI00003278 | #VALUE! | #VALUE! | 0 | 4 | 4 |  | 16 | 24 | #VALUE! | #VALUE!
| CODEVASF | SI00002674 | #VALUE! | #VALUE! | 0 | 44 | 44 |  | 178 | 266 | #VALUE! | #VALUE!
| CODEVASF | SI00001891 | #VALUE! | #VALUE! | 0 | 15 | 15 |  | 56 | 86 | #VALUE! | #VALUE!
| CODEVASF | M101950240 | #VALUE! | #VALUE! | 0 | 0 | 0 |  | 0 | 0 | #VALUE! | #VALUE!
| CODEVASF | M102800330 | #VALUE! | #VALUE! | 0 | 0 | 0 |  | 0 | 0 | #VALUE! | #VALUE!
| CODEVASF | SI00002684 | #VALUE! | #VALUE! | 0 | 0 | 0 |  | 62 | 62 | #VALUE! | #VALUE!
| CODEVASF | M102800341 | #VALUE! | #VALUE! | 0 | 0 | 0 |  | 21 | 21 | #VALUE! | #VALUE!
| CODEVASF | M100040140 | #VALUE! | #VALUE! | 0 | 12 | 12 |  | 160 | 184 | #VALUE! | #VALUE!
INSTALAÇÃO ELÉTRICA - CONEXÃO COM A REDE E QUADRO GERAL DE BAIXA TENSÃO
| CODEVASF | SI00000994 | #VALUE! | #VALUE! |  | 124 | 0 |  | 352 | 476 | #VALUE! | #VALUE!
| CODEVASF | SI00001020 | #VALUE! | #VALUE! |  | 0 | 124 |  | 160 | 284 | #VALUE! | #VALUE!
| CODEVASF | SI00000995 | #VALUE! | #VALUE! |  | 0 | 0 |  | 0 | 0 | #VALUE! | #VALUE!
| CODEVASF | M101800670 | #VALUE! | #VALUE! | 0 | 0 | 0 |  | 2 | 2 | #VALUE! | #VALUE!
| CODEVASF | M101800800 | #VALUE! | #VALUE! |  | 1 | 1 |  | 0 | 2 | #VALUE! | #VALUE!
| CODEVASF | M101800790 | #VALUE! | #VALUE! |  | 1 | 0 |  | 0 | 1 | #VALUE! | #VALUE!
| CODEVASF | M101800810 | #VALUE! | #VALUE! |  | 0 | 0 |  | 3 | 3 | #VALUE! | #VALUE!
| CODEVASF | M101800820 | #VALUE! | #VALUE! |  | 0 | 1 |  | 2 | 3 | #VALUE! | #VALUE!
| CODEVASF | SI00002381 | #VALUE! | #VALUE! |  | 0 | 0 |  | 0 | 0 | #VALUE! | #VALUE!
| CODEVASF | SI00002684 | #VALUE! | #VALUE! |  | 31 | 31 |  | 130 | 192 | #VALUE! | #VALUE!
| CODEVASF | SI00001902 | #VALUE! | #VALUE! |  | 10 | 10 |  | 43 | 63 | #VALUE! | #VALUE!
| CODEVASF | M103400190 | #VALUE! | #VALUE! |  | 1 | 1 |  | 0 | 2 | #VALUE! | #VALUE!
| CODEVASF | SI00003278 | #VALUE! | #VALUE! |  | 0 | 0 |  | 0 | 0 | #VALUE! | #VALUE!
| SEINFRA | I8116 | #VALUE! | #VALUE! |  | 0 | 0 |  | 0 | 0 | #VALUE! | #VALUE!
| SEINFRA | I8115 | #VALUE! | #VALUE! |  | 1 | 1 |  | 1 | 3 | #VALUE! | #VALUE!
ATERRAMENTO
INSTALÇÃO ELÉTRICA - ATERRAMENTO
| CODEVASF | M999999007 | #VALUE! | #VALUE! |  | 50 | 50 |  | 27 | 127 | #VALUE! | #VALUE!
| CODEVASF | M999999008 | #VALUE! | #VALUE! |  | 34 | 34 |  | 84.6 | 152.6 | #VALUE! | #VALUE!
| CODEVASF | M102400021 | #VALUE! | #VALUE! |  | 14 | 14 |  | 26 | 54 | #VALUE! | #VALUE!
| CODEVASF | SI00002674 | #VALUE! | #VALUE! |  | 20 | 20 |  | 17 | 57 | #VALUE! | #VALUE!
| CODEVASF | SI00001891 | #VALUE! | #VALUE! |  | 7 | 7 |  | 6 | 20 | #VALUE! | #VALUE!
| CODEVASF | SI00003278 | #VALUE! | #VALUE! |  | 5 | 5 |  | 8 | 18 | #VALUE! | #VALUE!
|  | DIV3000014 | #VALUE! | #VALUE! |  | 1 | 1 |  | 0 | 2 | #VALUE! | #VALUE!
SPDA
INSTALÇÃO ELÉTRICA - SPDA
|  | DIV2000003 | #VALUE! | #VALUE! |  | 1 | 1 |  | 3 | 5 | #VALUE! | #VALUE!
| SEINFRA | I0272 | #VALUE! | #VALUE! |  | 1 | 1 |  | 3 | 5 | #VALUE! | #VALUE!
| CODEVASF | M999999008 | #VALUE! | #VALUE! |  | 31.04 | 31.04 |  | 60.12 | 122.2 | #VALUE! | #VALUE!
| CODEVASF | SI00010956 | #VALUE! | #VALUE! |  | 1 | 1 |  | 3 | 5 | #VALUE! | #VALUE!
| CODEVASF | SI00000864 | #VALUE! | #VALUE! |  | 3 | 3 |  | 9 | 15 | #VALUE! | #VALUE!
| CODEVASF | SI00012357 | #VALUE! | #VALUE! |  | 1 | 1 |  | 3 | 5 | #VALUE! | #VALUE!
| CODEVASF | SI00007572 | #VALUE! | #VALUE! |  | 3 | 3 |  | 9 | 15 | #VALUE! | #VALUE!
| CODEVASF | M104100230 | #VALUE! | #VALUE! |  | 2 | 2 |  | 6 | 10 | #VALUE! | #VALUE!
| CODEVASF | M101950260 | #VALUE! | #VALUE! |  | 15 | 15 |  | 3 | 33 | #VALUE! | #VALUE!
| CODEVASF | SI00002674 | #VALUE! | #VALUE! |  | 0 | 0 |  | 6 | 6 | #VALUE! | #VALUE!
| CODEVASF | SI00001891 | #VALUE! | #VALUE! |  | 0 | 0 |  | 2 | 2 | #VALUE! | #VALUE!
| CODEVASF | SI00004274 | #VALUE! | #VALUE! |  | 1 | 1 |  | 3 | 5 | #VALUE! | #VALUE!
| CODEVASF | SI00012372 | #VALUE! | #VALUE! |  | 1 | 1 |  | 3 | 5 | #VALUE! | #VALUE!
| CODEVASF | M999999007 | #VALUE! | #VALUE! |  | 3 | 3 |  | 28 | 34 | #VALUE! | #VALUE!
| SEINFRA | I0421 | #VALUE! | #VALUE! |  | 1 | 1 |  | 3 | 5 | #VALUE! | #VALUE!
| CODEVASF | M999999031 | #VALUE! | #VALUE! |  | 6 | 6 |  | 14 | 26 | #VALUE! | #VALUE!
| CODEVASF | M102400021 | #VALUE! | #VALUE! |  | 6 | 6 |  | 14 | 26 | #VALUE! | #VALUE!
ESTAÇÃO DE TRATAMENTO DE ESGOTO / GRUPO GERADOR
EQUIPAMENTOS / FORNECIMENTO
| SEINFRA | I6999 | #VALUE! | #VALUE! |  | 0 | 0 |  | 0 | 0 | #VALUE! | #VALUE!
| SEINFRA | I6995 | #VALUE! | #VALUE! |  | 1 | 0 |  | 0 | 1 | #VALUE! | #VALUE!
| SEINFRA | I6997 | #VALUE! | #VALUE! |  | 0 | 0 |  | 1 | 1 | #VALUE! | #VALUE!
| SEINFRA | I6996 | #VALUE! | #VALUE! |  | 0 | 1 |  | 0 | 1 | #VALUE! | #VALUE!
| CODEVASF | SI00000994 | #VALUE! | #VALUE! |  | 8 | 0 |  | 0 | 8 | #VALUE! | #VALUE!
| CODEVASF | SI00001020 | #VALUE! | #VALUE! |  | 0 | 8 |  | 10 | 18 | #VALUE! | #VALUE!
| CODEVASF | SI00000995 | #VALUE! | #VALUE! |  | 0 | 0 |  | 0 | 0 | #VALUE! | #VALUE!
| SEINFRA | I1048 | #VALUE! | #VALUE! |  | 2 | 2 |  | 2 | 6 | #VALUE! | #VALUE!
ESTAÇÃO DE TRATAMENTO DE ESGOTO / LIGAÇÃO MOTORES - MATERIAIS
INSTALAÇÃO ELÉTRICA - CENTRO DE COMANDO DE MOTORES
|  | DIV3000026 | #VALUE! | #VALUE! |  | 0 | 1 |  | 0 | 1 | #VALUE! | #VALUE!
|  | DIV3000029 | #VALUE! | #VALUE! |  | 0 | 0 |  | 0 | 0 | #VALUE! | #VALUE!
|  | DIV3000018 | #VALUE! | #VALUE! |  | 0 | 0 |  | 0 | 0 | #VALUE! | #VALUE!
|  | DIV3000013 | #VALUE! | #VALUE! |  | 1 | 0 |  | 0 | 1 | #VALUE! | #VALUE!
| SEINFRA | I8529 | #VALUE! | #VALUE! |  | 0 | 0 |  | 1 | 1 | #VALUE! | #VALUE!
| CODEVASF | SI00002684 | #VALUE! | #VALUE! |  | 25 | 25 |  | 0 | 50 | #VALUE! | #VALUE!
| CODEVASF | SI00001902 | #VALUE! | #VALUE! |  | 8 | 8 |  | 0 | 16 | #VALUE! | #VALUE!
| CODEVASF | SI00002680 | #VALUE! | #VALUE! |  | 0 | 0 |  | 20 | 20 | #VALUE! | #VALUE!
| CODEVASF | SI00001893 | #VALUE! | #VALUE! |  | 0 | 0 |  | 7 | 7 | #VALUE! | #VALUE!
| CODEVASF | SI00001014 | #VALUE! | #VALUE! |  | 196 | 0 |  | 0 | 196 | #VALUE! | #VALUE!
| CODEVASF | SI00000995 | #VALUE! | #VALUE! |  | 0 | 0 |  | 0 | 0 | #VALUE! | #VALUE!
| SEINFRA | I1170 | #VALUE! | #VALUE! |  | 147 | 147 |  | 120 | 414 | #VALUE! | #VALUE!
| CODEVASF | SI00002381 | #VALUE! | #VALUE! |  | 0 | 0 |  | 0 | 0 | #VALUE! | #VALUE!
| CODEVASF | SI00002387 | #VALUE! | #VALUE! |  | 0 | 2 |  | 0 | 2 | #VALUE! | #VALUE!
| CODEVASF | M101800800 | #VALUE! | #VALUE! |  | 0 | 0 |  | 2 | 2 | #VALUE! | #VALUE!
| CODEVASF | M101800780 | #VALUE! | #VALUE! |  | 0 | 0 |  | 0 | 0 | #VALUE! | #VALUE!
| CODEVASF | SI00002390 | #VALUE! | #VALUE! |  | 1 | 0 |  | 0 | 1 | #VALUE! | #VALUE!
| CODEVASF | SI00003278 | #VALUE! | #VALUE! |  | 1 | 1 |  | 0 | 2 | #VALUE! | #VALUE!
| CODEVASF | SI00000994 | #VALUE! | #VALUE! |  | 0 | 196 |  | 0 | 196 | #VALUE! | #VALUE!
| CODEVASF | SI00001021 | #VALUE! | #VALUE! |  | 0 | 0 |  | 120 | 120 | #VALUE! | #VALUE!

## COMPOSIÇÃO
COMPOSIÇÃO ANALÍTICA DE PREÇO UNITÁRIO
Cliente: ORÇAMENTOS - SES
Obra: SES JOCA MARQUES E MADEIRO
Local:
Item Serviço | Descrição do Serviço
|  | Insumo/Aux. | Descrição | Unidade | Coeficiente | Preço Unitário | Preço Total
01.01 | MOBILIZACAO DE PESSOAL E EQUIPAMENTOS II |  |  | UN | / /
Serviços Auxiliares
| A | 0101010101 | MOBILIZACAO DE PESSOAL E EQUIPAMENTOS (BASE) | UN | 2 | 10120 | 20240
|  |  | Total de Serviços Auxiliares |  |  |  | 20240
|  |  | Custo Direto Total |  |  |  | 20240
|  |  | Taxa de BDI % |  | 28.1 |  | 5687.44
|  |  | Total da Composição |  |  |  | 25927.44
|  |  | Preço Unitario Adotado |  |  |  | 25927.44
Item Serviço | Descrição do Serviço
|  | Insumo/Aux. | Descrição | Unidade | Coeficiente | Preço Unitário | Preço Total
0101010101 | MOBILIZACAO DE PESSOAL E EQUIPAMENTOS (BASE) |  |  | UN | / /
| 5 | DV00005 | VALOR MEDIO PASSAGENS TERRESTRES | UN | 10 | 112 | 1120
| 5 | DV00008 | TRANSPORTE DE EQUIPAMENTOS | TXKM | 12000 | 0.75 | 9000
|  |  | Sub-Total de Outros |  |  |  | 10120
|  |  | Custo Direto Total |  |  |  | 10120
|  |  | Taxa de BDI % |  | 28.1 |  | 2843.72
|  |  | Total da Composição |  |  |  | 12963.72
|  |  | Preço Unitario Adotado |  |  |  | 12963.72
Item Serviço | Descrição do Serviço
|  | Insumo/Aux. | Descrição | Unidade | Coeficiente | Preço Unitário | Preço Total
01.02 | DESMOBILIZACAO DE PESSOAL E EQUIPAMENTOS II |  |  | UN | / /
Serviços Auxiliares
| A | 0101040101 | DESMOBILIZACAO DE PESSOAL E EQUIPAMENTOS (BASE) | UN | 2 | 10120 | 20240
|  |  | Total de Serviços Auxiliares |  |  |  | 20240
|  |  | Custo Direto Total |  |  |  | 20240
|  |  | Taxa de BDI % |  | 28.1 |  | 5687.44
|  |  | Total da Composição |  |  |  | 25927.44
|  |  | Preço Unitario Adotado |  |  |  | 25927.44
Item Serviço | Descrição do Serviço
|  | Insumo/Aux. | Descrição | Unidade | Coeficiente | Preço Unitário | Preço Total
0101040101 | DESMOBILIZACAO DE PESSOAL E EQUIPAMENTOS (BASE) |  |  | UN | / /
| 5 | DV00005 | VALOR MEDIO PASSAGENS TERRESTRES | UN | 10 | 112 | 1120
| 5 | DV00008 | TRANSPORTE DE EQUIPAMENTOS | TXKM | 12000 | 0.75 | 9000
|  |  | Sub-Total de Outros |  |  |  | 10120
|  |  | Custo Direto Total |  |  |  | 10120
|  |  | Taxa de BDI % |  | 28.1 |  | 2843.72
|  |  | Total da Composição |  |  |  | 12963.72
|  |  | Preço Unitario Adotado |  |  |  | 12963.72
Item Serviço | Descrição do Serviço
|  | Insumo/Aux. | Descrição | Unidade | Coeficiente | Preço Unitário | Preço Total
01.03 | INSTALACAO DO CANTEIRO DE OBRAS (BASE) |  |  | UN | / /
Serviços Auxiliares
| A | 5504000101 | Barracão genérico (12.00m2) | UN | 2 | 4056.37 | 8112.74
| A | 5504000102 | Escritório 12m2 | UN | 3 | 4314.97 | 12944.91
| A | 5504000103 | Almoxarifado 12m2 | UN | 1 | 3490.24 | 3490.24
| A | 5504000104 | Módulo de bancada de 3.00m | UN | 3 | 658.45 | 1975.35
| A | 5504000105 | Módulo sanitário | UN | 2 | 2609.3 | 5218.6
|  |  | Total de Serviços Auxiliares |  |  |  | 31741.84
|  |  | Custo Direto Total |  |  |  | 31741.84
|  |  | Taxa de BDI % |  | 28.1 |  | 8919.46
|  |  | Total da Composição |  |  |  | 40661.3
|  |  | Preço Unitario Adotado |  |  |  | 40661.3
Item Serviço | Descrição do Serviço
|  | Insumo/Aux. | Descrição | Unidade | Coeficiente | Preço Unitário | Preço Total
5504000101 | Barracão genérico (12.00m2) |  |  | UN | / /
| 2 | EL00002 | Fita isolante 19mm | M | 20 | 0.26 | 5.2
|  |  | Sub-Total de Material |  |  |  | 5.2
| 5 | VB00001 | Verba | Vb | 200 | 1.12 | 224
|  |  | Sub-Total de Outros |  |  |  | 224
Serviços Auxiliares
| A | 0117010002 | Aterro apiloado sem emprestimo | M3 | 2.4 | 13.69 | 32.86
| A | 0209010207 | Baldrame tijolo furado 9x14x19 espes. 14cm (arg. cim:areia. 1:8) | M2 | 3.54 | 55.41 | 196.15
| A | 0502010039 | Porta madeira obra 60x210 | UN | 1 | 174.14 | 174.14
| A | 0502010049 | Porta madeira obra 70x210 | UN | 1 | 179.89 | 179.89
| A | 0905010002 | Caixa pvc 4" x 2" | UN | 5 | 2.94 | 14.7
| A | 0907020002 | Quadro distribuicao 1 circuito | UN | 1 | 42.88 | 42.88
| A | 0908010008 | Disjuntor monopolar 15A | UN | 1 | 15 | 15
| A | 0913000005 | Fio # 1.5 mm2 | M | 30 | 1.01 | 30.3
| A | 0913000006 | Fio isolado # 2.5 mm2 | M | 20 | 1.51 | 30.2
| A | 0920050103 | Luminaria calha fluorescente 2x20 | UN | 1 | 62.87 | 62.87
| A | 1301010005 | Lastro concreto e=5cm (s/ impermeabilizante) | M2 | 12 | 17.15 | 205.8
| A | 1303140301 | Piso cimentado aspero | M2 | 12 | 14.09 | 169.08
| A | 1502000201 | Madeiramento telha amianto | M2 | 17.39 | 48.66 | 846.2
| A | 1502000401 | Telha amianto 4mm | M2 | 17.39 | 14.15 | 246.07
| A | 1510050601 | Interruptor 1 tecla simples | UN | 2 | 7.26 | 14.52
| A | 1510050702 | Tomada 3 polos: F N T | UN | 3 | 21.44 | 64.32
| A | 5060000101 | Alvenaria tijolo furado 9x14x19 espes. 9cm | M2 | 48.82 | 30.77 | 1502.19
|  |  | Total de Serviços Auxiliares |  |  |  | 3827.17
|  |  | Custo Direto Total |  |  |  | 4056.37
|  |  | Taxa de BDI % |  | 28.1 |  | 1139.84
|  |  | Total da Composição |  |  |  | 5196.21
|  |  | Preço Unitario Adotado |  |  |  | 5196.21
Item Serviço | Descrição do Serviço
|  | Insumo/Aux. | Descrição | Unidade | Coeficiente | Preço Unitário | Preço Total
0117010002 | Aterro apiloado sem emprestimo |  |  | M3 | / /
| 1 | MO00077 | SERVENTE | H | 2 | 3.08 | 6.16
|  |  | Sub-Total de Mão de obra |  |  |  | 6.16
|  |  | Encargos Sociais % |  | 122.19 |  | 7.53
|  |  | Total Mão de Obra com Encargos Sociais |  |  |  | 13.69
|  |  | Custo Direto Total |  |  |  | 13.69
|  |  | Taxa de BDI % |  | 28.1 |  | 3.85
|  |  | Total da Composição |  |  |  | 17.54
|  |  | Preço Unitario Adotado |  |  |  | 17.54
Item Serviço | Descrição do Serviço
|  | Insumo/Aux. | Descrição | Unidade | Coeficiente | Preço Unitário | Preço Total
0209010207 | Baldrame tijolo furado 9x14x19 espes. 14cm (arg. cim:areia. 1:8) |  |  | M2 | / /
| 1 | MO00077 | SERVENTE | H | 2.2527 | 3.08 | 6.94
| 1 | MO00080 | PEDREIRO | H | 1.9091 | 4 | 7.64
|  |  | Sub-Total de Mão de obra |  |  |  | 14.58
|  |  | Encargos Sociais % |  | 122.19 |  | 17.82
|  |  | Total Mão de Obra com Encargos Sociais |  |  |  | 32.4
| 2 | MT24267 | TIJOLO CERAMICO FURADO 9X14X19 | UN | 45.5 | 0.33 | 15.02
|  |  | Sub-Total de Material |  |  |  | 15.02
Serviços Auxiliares
| A | 5010000206 | Argamassa cimento:areia 1:8 | M3 | 0.0382 | 209.24 | 7.99
|  |  | Total de Serviços Auxiliares |  |  |  | 7.99
|  |  | Custo Direto Total |  |  |  | 55.41
|  |  | Taxa de BDI % |  | 28.1 |  | 15.57
|  |  | Total da Composição |  |  |  | 70.98
|  |  | Preço Unitario Adotado |  |  |  | 70.98
Item Serviço | Descrição do Serviço
|  | Insumo/Aux. | Descrição | Unidade | Coeficiente | Preço Unitário | Preço Total
5010000206 | Argamassa cimento:areia 1:8 |  |  | M3 | / /
| 3 | EQ00094 | Betoneira 320L | H | 0.71 | 2.7 | 1.92
|  |  | Sub-Total de Equipamento / Veiculos |  |  |  | 1.92
| 1 | MO00077 | SERVENTE | H | 6 | 3.08 | 18.48
|  |  | Sub-Total de Mão de obra |  |  |  | 18.48
|  |  | Encargos Sociais % |  | 122.19 |  | 22.58
|  |  | Total Mão de Obra com Encargos Sociais |  |  |  | 41.06
| 2 | MT00081 | CIMENTO | KG | 237 | 0.48 | 113.76
| 2 | MT00171 | AREIA GROSSA (P.O.) | M3 | 1.05 | 50 | 52.5
|  |  | Sub-Total de Material |  |  |  | 166.26
|  |  | Custo Direto Total |  |  |  | 209.24
|  |  | Taxa de BDI % |  | 28.1 |  | 58.8
|  |  | Total da Composição |  |  |  | 268.04
|  |  | Preço Unitario Adotado |  |  |  | 268.04
Item Serviço | Descrição do Serviço
|  | Insumo/Aux. | Descrição | Unidade | Coeficiente | Preço Unitário | Preço Total
0502010039 | Porta madeira obra 60x210 |  |  | UN | / /
| 1 | MO00077 | SERVENTE | H | 1.4 | 3.08 | 4.31
| 1 | MO00080 | PEDREIRO | H | 1.4 | 4 | 5.6
| 1 | MO00145 | Ajudante marcineiro | H | 3.75 | 3.08 | 11.55
| 1 | MO00238 | Marcineiro | H | 3.75 | 4 | 15
|  |  | Sub-Total de Mão de obra |  |  |  | 36.46
|  |  | Encargos Sociais % |  | 122.19 |  | 44.55
|  |  | Total Mão de Obra com Encargos Sociais |  |  |  | 81.01
| 2 | MT00236 | PREGO - PRECO MEDIO DAS BITOLAS | KG | 0.2 | 7.5 | 1.5
| 2 | MT24089 | CHAPUZ | UN | 6 | 0.56 | 3.36
| 2 | MT24166 | PARAFUSO MADEIRA | UN | 12 | 4.4 | 52.8
| 2 | MT24192 | Porta madeira obra 60x210 | UN | 1 | 34.5 | 34.5
|  |  | Sub-Total de Material |  |  |  | 92.16
Serviços Auxiliares
| A | 5010000201 | Argamassa cimento:areia 1:3 | M3 | 0.003 | 324.92 | 0.97
|  |  | Total de Serviços Auxiliares |  |  |  | 0.97
|  |  | Custo Direto Total |  |  |  | 174.14
|  |  | Taxa de BDI % |  | 28.1 |  | 48.93
|  |  | Total da Composição |  |  |  | 223.07
|  |  | Preço Unitario Adotado |  |  |  | 223.07
Item Serviço | Descrição do Serviço
|  | Insumo/Aux. | Descrição | Unidade | Coeficiente | Preço Unitário | Preço Total
5010000201 | Argamassa cimento:areia 1:3 |  |  | M3 | / /
| 3 | EQ00094 | Betoneira 320L | H | 0.71 | 2.7 | 1.92
|  |  | Sub-Total de Equipamento / Veiculos |  |  |  | 1.92
| 1 | MO00077 | SERVENTE | H | 6 | 3.08 | 18.48
|  |  | Sub-Total de Mão de obra |  |  |  | 18.48
|  |  | Encargos Sociais % |  | 122.19 |  | 22.58
|  |  | Total Mão de Obra com Encargos Sociais |  |  |  | 41.06
| 2 | MT00081 | CIMENTO | KG | 478 | 0.48 | 229.44
| 2 | MT00171 | AREIA GROSSA (P.O.) | M3 | 1.05 | 50 | 52.5
|  |  | Sub-Total de Material |  |  |  | 281.94
|  |  | Custo Direto Total |  |  |  | 324.92
|  |  | Taxa de BDI % |  | 28.1 |  | 91.3
|  |  | Total da Composição |  |  |  | 416.22
|  |  | Preço Unitario Adotado |  |  |  | 416.22
Item Serviço | Descrição do Serviço
|  | Insumo/Aux. | Descrição | Unidade | Coeficiente | Preço Unitário | Preço Total
0502010049 | Porta madeira obra 70x210 |  |  | UN | / /
| 1 | MO00077 | SERVENTE | H | 1.4 | 3.08 | 4.31
| 1 | MO00080 | PEDREIRO | H | 1.4 | 4 | 5.6
| 1 | MO00145 | Ajudante marcineiro | H | 3.75 | 3.08 | 11.55
| 1 | MO00238 | Marcineiro | H | 3.75 | 4 | 15
|  |  | Sub-Total de Mão de obra |  |  |  | 36.46
|  |  | Encargos Sociais % |  | 122.19 |  | 44.55
|  |  | Total Mão de Obra com Encargos Sociais |  |  |  | 81.01
| 2 | MT00236 | PREGO - PRECO MEDIO DAS BITOLAS | KG | 0.2 | 7.5 | 1.5
| 2 | MT24089 | CHAPUZ | UN | 6 | 0.56 | 3.36
| 2 | MT24166 | PARAFUSO MADEIRA | UN | 12 | 4.4 | 52.8
| 2 | MT24193 | Porta madeira obra 70x210 | UN | 1 | 40.25 | 40.25
|  |  | Sub-Total de Material |  |  |  | 97.91
Serviços Auxiliares
| A | 5010000201 | Argamassa cimento:areia 1:3 | M3 | 0.003 | 324.92 | 0.97
|  |  | Total de Serviços Auxiliares |  |  |  | 0.97
|  |  | Custo Direto Total |  |  |  | 179.89
|  |  | Taxa de BDI % |  | 28.1 |  | 50.55
|  |  | Total da Composição |  |  |  | 230.44
|  |  | Preço Unitario Adotado |  |  |  | 230.44
Item Serviço | Descrição do Serviço
|  | Insumo/Aux. | Descrição | Unidade | Coeficiente | Preço Unitário | Preço Total
0905010002 | Caixa pvc 4" x 2" |  |  | UN | / /
| 2 | EL00012 | Caixa pvc 4" x 2" | UN | 1.01 | 1.31 | 1.32
|  |  | Sub-Total de Material |  |  |  | 1.32
| 1 | MO00114 | Ajudante eletricista | H | 0.1 | 3.11 | 0.31
| 1 | MO00170 | Eletricista | H | 0.1 | 4.16 | 0.42
|  |  | Sub-Total de Mão de obra |  |  |  | 0.73
|  |  | Encargos Sociais % |  | 122.19 |  | 0.89
|  |  | Total Mão de Obra com Encargos Sociais |  |  |  | 1.62
|  |  | Custo Direto Total |  |  |  | 2.94
|  |  | Taxa de BDI % |  | 28.1 |  | 0.83
|  |  | Total da Composição |  |  |  | 3.77
|  |  | Preço Unitario Adotado |  |  |  | 3.77
Item Serviço | Descrição do Serviço
|  | Insumo/Aux. | Descrição | Unidade | Coeficiente | Preço Unitário | Preço Total
0907020002 | Quadro distribuicao 1 circuito |  |  | UN | / /
| 2 | EL00004 | Quadro distribuicao 1 circuito | UN | 1 | 14.06 | 14.06
|  |  | Sub-Total de Material |  |  |  | 14.06
| 1 | MO00077 | SERVENTE | H | 1.25 | 3.08 | 3.85
| 1 | MO00080 | PEDREIRO | H | 1.5 | 4 | 6
| 1 | MO00170 | Eletricista | H | 0.75 | 4.16 | 3.12
|  |  | Sub-Total de Mão de obra |  |  |  | 12.97
|  |  | Encargos Sociais % |  | 122.19 |  | 15.85
|  |  | Total Mão de Obra com Encargos Sociais |  |  |  | 28.82
|  |  | Custo Direto Total |  |  |  | 42.88
|  |  | Taxa de BDI % |  | 28.1 |  | 12.05
|  |  | Total da Composição |  |  |  | 54.93
|  |  | Preço Unitario Adotado |  |  |  | 54.93
Item Serviço | Descrição do Serviço
|  | Insumo/Aux. | Descrição | Unidade | Coeficiente | Preço Unitário | Preço Total
0908010008 | Disjuntor monopolar 15A |  |  | UN | / /
| 2 | EL00021 | Disjuntor monopolar 10 A 25A | UN | 1 | 6.6 | 6.6
|  |  | Sub-Total de Material |  |  |  | 6.6
| 1 | MO00114 | Ajudante eletricista | H | 0.52 | 3.11 | 1.62
| 1 | MO00170 | Eletricista | H | 0.52 | 4.16 | 2.16
|  |  | Sub-Total de Mão de obra |  |  |  | 3.78
|  |  | Encargos Sociais % |  | 122.19 |  | 4.62
|  |  | Total Mão de Obra com Encargos Sociais |  |  |  | 8.4
|  |  | Custo Direto Total |  |  |  | 15
|  |  | Taxa de BDI % |  | 28.1 |  | 4.22
|  |  | Total da Composição |  |  |  | 19.22
|  |  | Preço Unitario Adotado |  |  |  | 19.22
Item Serviço | Descrição do Serviço
|  | Insumo/Aux. | Descrição | Unidade | Coeficiente | Preço Unitário | Preço Total
0913000005 | Fio # 1.5 mm2 |  |  | M | / /
| 2 | EL00015 | Fio 1.5 mm2 | M | 1.02 | 0.58 | 0.59
|  |  | Sub-Total de Material |  |  |  | 0.59
| 1 | MO00114 | Ajudante eletricista | H | 0.035 | 3.11 | 0.11
| 1 | MO00170 | Eletricista | H | 0.02 | 4.16 | 0.08
|  |  | Sub-Total de Mão de obra |  |  |  | 0.19
|  |  | Encargos Sociais % |  | 122.19 |  | 0.23
|  |  | Total Mão de Obra com Encargos Sociais |  |  |  | 0.42
|  |  | Custo Direto Total |  |  |  | 1.01
|  |  | Taxa de BDI % |  | 28.1 |  | 0.28
|  |  | Total da Composição |  |  |  | 1.29
|  |  | Preço Unitario Adotado |  |  |  | 1.29
Item Serviço | Descrição do Serviço
|  | Insumo/Aux. | Descrição | Unidade | Coeficiente | Preço Unitário | Preço Total
0913000006 | Fio isolado # 2.5 mm2 |  |  | M | / /
| 2 | EL00016 | Fio isolado # 2.5 mm2 | M | 1.02 | 0.87 | 0.89
|  |  | Sub-Total de Material |  |  |  | 0.89
| 1 | MO00114 | Ajudante eletricista | H | 0.05 | 3.11 | 0.16
| 1 | MO00170 | Eletricista | H | 0.03 | 4.16 | 0.12
|  |  | Sub-Total de Mão de obra |  |  |  | 0.28
|  |  | Encargos Sociais % |  | 122.19 |  | 0.34
|  |  | Total Mão de Obra com Encargos Sociais |  |  |  | 0.62
|  |  | Custo Direto Total |  |  |  | 1.51
|  |  | Taxa de BDI % |  | 28.1 |  | 0.42
|  |  | Total da Composição |  |  |  | 1.93
|  |  | Preço Unitario Adotado |  |  |  | 1.93
Item Serviço | Descrição do Serviço
|  | Insumo/Aux. | Descrição | Unidade | Coeficiente | Preço Unitário | Preço Total
0920050103 | Luminaria calha fluorescente 2x20 |  |  | UN | / /
| 2 | EL00028 | Luminaria calha fluorescente 2x20 | UN | 1.01 | 60.34 | 60.94
|  |  | Sub-Total de Material |  |  |  | 60.94
| 1 | MO00114 | Ajudante eletricista | H | 0.12 | 3.11 | 0.37
| 1 | MO00170 | Eletricista | H | 0.12 | 4.16 | 0.5
|  |  | Sub-Total de Mão de obra |  |  |  | 0.87
|  |  | Encargos Sociais % |  | 122.19 |  | 1.06
|  |  | Total Mão de Obra com Encargos Sociais |  |  |  | 1.93
|  |  | Custo Direto Total |  |  |  | 62.87
|  |  | Taxa de BDI % |  | 28.1 |  | 17.67
|  |  | Total da Composição |  |  |  | 80.54
|  |  | Preço Unitario Adotado |  |  |  | 80.54
Item Serviço | Descrição do Serviço
|  | Insumo/Aux. | Descrição | Unidade | Coeficiente | Preço Unitário | Preço Total
1301010005 | Lastro concreto e=5cm (s/ impermeabilizante) |  |  | M2 | / /
| 1 | MO00077 | SERVENTE | H | 0.1 | 3.08 | 0.31
| 1 | MO00080 | PEDREIRO | H | 0.1 | 4 | 0.4
|  |  | Sub-Total de Mão de obra |  |  |  | 0.71
|  |  | Encargos Sociais % |  | 122.19 |  | 0.87
|  |  | Total Mão de Obra com Encargos Sociais |  |  |  | 1.58
Serviços Auxiliares
| A | 0206020203 | Concreto simples c/ lançamento em fundações fck = 9.0 MPa | M3 | 0.0525 | 296.54 | 15.57
|  |  | Total de Serviços Auxiliares |  |  |  | 15.57
|  |  | Custo Direto Total |  |  |  | 17.15
|  |  | Taxa de BDI % |  | 28.1 |  | 4.82
|  |  | Total da Composição |  |  |  | 21.97
|  |  | Preço Unitario Adotado |  |  |  | 21.97
Item Serviço | Descrição do Serviço
|  | Insumo/Aux. | Descrição | Unidade | Coeficiente | Preço Unitário | Preço Total
0206020203 | Concreto simples c/ lançamento em fundações fck = 9.0 MPa |  |  | M3 | / /
| 3 | EQ00094 | Betoneira 320L | H | 0.71 | 2.7 | 1.92
|  |  | Sub-Total de Equipamento / Veiculos |  |  |  | 1.92
| 1 | MO00077 | SERVENTE | H | 6 | 3.08 | 18.48
|  |  | Sub-Total de Mão de obra |  |  |  | 18.48
|  |  | Encargos Sociais % |  | 122.19 |  | 22.58
|  |  | Total Mão de Obra com Encargos Sociais |  |  |  | 41.06
| 2 | MT00081 | CIMENTO | KG | 195.6 | 0.48 | 93.89
| 2 | MT00171 | AREIA GROSSA (P.O.) | M3 | 0.63 | 50 | 31.5
| 2 | MT00184 | BRITA 0/1 (P.O.) | M3 | 0.26 | 81.29 | 21.14
| 2 | MT00185 | BRITA 2 (P.O.) | M3 | 0.61 | 79 | 48.19
|  |  | Sub-Total de Material |  |  |  | 194.72
Serviços Auxiliares
| A | 0206020201 | Lançamento de concreto simples fundações | M3 | 1 | 58.84 | 58.84
|  |  | Total de Serviços Auxiliares |  |  |  | 58.84
|  |  | Custo Direto Total |  |  |  | 296.54
|  |  | Taxa de BDI % |  | 28.1 |  | 83.33
|  |  | Total da Composição |  |  |  | 379.87
|  |  | Preço Unitario Adotado |  |  |  | 379.87
Item Serviço | Descrição do Serviço
|  | Insumo/Aux. | Descrição | Unidade | Coeficiente | Preço Unitário | Preço Total
0206020201 | Lançamento de concreto simples fundações |  |  | M3 | / /
| 1 | MO00077 | SERVENTE | H | 6 | 3.08 | 18.48
| 1 | MO00080 | PEDREIRO | H | 2 | 4 | 8
|  |  | Sub-Total de Mão de obra |  |  |  | 26.48
|  |  | Encargos Sociais % |  | 122.19 |  | 32.36
|  |  | Total Mão de Obra com Encargos Sociais |  |  |  | 58.84
|  |  | Custo Direto Total |  |  |  | 58.84
|  |  | Taxa de BDI % |  | 28.1 |  | 16.53
|  |  | Total da Composição |  |  |  | 75.37
|  |  | Preço Unitario Adotado |  |  |  | 75.37
Item Serviço | Descrição do Serviço
|  | Insumo/Aux. | Descrição | Unidade | Coeficiente | Preço Unitário | Preço Total
1303140301 | Piso cimentado aspero |  |  | M2 | / /
| 1 | MO00077 | SERVENTE | H | 0.35 | 3.08 | 1.08
| 1 | MO00080 | PEDREIRO | H | 0.35 | 4 | 1.4
|  |  | Sub-Total de Mão de obra |  |  |  | 2.48
|  |  | Encargos Sociais % |  | 122.19 |  | 3.03
|  |  | Total Mão de Obra com Encargos Sociais |  |  |  | 5.51
Serviços Auxiliares
| A | 5010000202 | Argamassa cimento:areia 1:4 | M3 | 0.03 | 286.04 | 8.58
|  |  | Total de Serviços Auxiliares |  |  |  | 8.58
|  |  | Custo Direto Total |  |  |  | 14.09
|  |  | Taxa de BDI % |  | 28.1 |  | 3.96
|  |  | Total da Composição |  |  |  | 18.05
|  |  | Preço Unitario Adotado |  |  |  | 18.05
Item Serviço | Descrição do Serviço
|  | Insumo/Aux. | Descrição | Unidade | Coeficiente | Preço Unitário | Preço Total
5010000202 | Argamassa cimento:areia 1:4 |  |  | M3 | / /
| 3 | EQ00094 | Betoneira 320L | H | 0.71 | 2.7 | 1.92
|  |  | Sub-Total de Equipamento / Veiculos |  |  |  | 1.92
| 1 | MO00077 | SERVENTE | H | 6 | 3.08 | 18.48
|  |  | Sub-Total de Mão de obra |  |  |  | 18.48
|  |  | Encargos Sociais % |  | 122.19 |  | 22.58
|  |  | Total Mão de Obra com Encargos Sociais |  |  |  | 41.06
| 2 | MT00081 | CIMENTO | KG | 397 | 0.48 | 190.56
| 2 | MT00171 | AREIA GROSSA (P.O.) | M3 | 1.05 | 50 | 52.5
|  |  | Sub-Total de Material |  |  |  | 243.06
|  |  | Custo Direto Total |  |  |  | 286.04
|  |  | Taxa de BDI % |  | 28.1 |  | 80.38
|  |  | Total da Composição |  |  |  | 366.42
|  |  | Preço Unitario Adotado |  |  |  | 366.42
Item Serviço | Descrição do Serviço
|  | Insumo/Aux. | Descrição | Unidade | Coeficiente | Preço Unitário | Preço Total
1502000201 | Madeiramento telha amianto |  |  | M2 | / /
| 1 | MO00079 | CARPINTEIRO | H | 1.1 | 4 | 4.4
| 1 | MO00111 | Ajudante carpinteiro | H | 1.1 | 3.08 | 3.39
|  |  | Sub-Total de Mão de obra |  |  |  | 7.79
|  |  | Encargos Sociais % |  | 122.19 |  | 9.52
|  |  | Total Mão de Obra com Encargos Sociais |  |  |  | 17.31
| 2 | MT00198 | MADEIRA DE LEI | M3 | 0.017 | 1800 | 30.6
| 2 | MT00236 | PREGO - PRECO MEDIO DAS BITOLAS | KG | 0.1 | 7.5 | 0.75
|  |  | Sub-Total de Material |  |  |  | 31.35
|  |  | Custo Direto Total |  |  |  | 48.66
|  |  | Taxa de BDI % |  | 28.1 |  | 13.67
|  |  | Total da Composição |  |  |  | 62.33
|  |  | Preço Unitario Adotado |  |  |  | 62.33
Item Serviço | Descrição do Serviço
|  | Insumo/Aux. | Descrição | Unidade | Coeficiente | Preço Unitário | Preço Total
1502000401 | Telha amianto 4mm |  |  | M2 | / /
| 1 | MO00077 | SERVENTE | H | 0.25 | 3.08 | 0.77
| 1 | MO00080 | PEDREIRO | H | 0.25 | 4 | 1
|  |  | Sub-Total de Mão de obra |  |  |  | 1.77
|  |  | Encargos Sociais % |  | 122.19 |  | 2.16
|  |  | Total Mão de Obra com Encargos Sociais |  |  |  | 3.93
| 2 | MT24109 | Telha amianto 4mm | M2 | 1.01 | 10.12 | 10.22
|  |  | Sub-Total de Material |  |  |  | 10.22
|  |  | Custo Direto Total |  |  |  | 14.15
|  |  | Taxa de BDI % |  | 28.1 |  | 3.98
|  |  | Total da Composição |  |  |  | 18.13
|  |  | Preço Unitario Adotado |  |  |  | 18.13
Item Serviço | Descrição do Serviço
|  | Insumo/Aux. | Descrição | Unidade | Coeficiente | Preço Unitário | Preço Total
1510050601 | Interruptor 1 tecla simples |  |  | UN | / /
| 2 | EL00022 | Interruptor 1 tecla simples | UN | 1 | 5.64 | 5.64
|  |  | Sub-Total de Material |  |  |  | 5.64
| 1 | MO00114 | Ajudante eletricista | H | 0.1 | 3.11 | 0.31
| 1 | MO00170 | Eletricista | H | 0.1 | 4.16 | 0.42
|  |  | Sub-Total de Mão de obra |  |  |  | 0.73
|  |  | Encargos Sociais % |  | 122.19 |  | 0.89
|  |  | Total Mão de Obra com Encargos Sociais |  |  |  | 1.62
|  |  | Custo Direto Total |  |  |  | 7.26
|  |  | Taxa de BDI % |  | 28.1 |  | 2.04
|  |  | Total da Composição |  |  |  | 9.3
|  |  | Preço Unitario Adotado |  |  |  | 9.3
Item Serviço | Descrição do Serviço
|  | Insumo/Aux. | Descrição | Unidade | Coeficiente | Preço Unitário | Preço Total
1510050702 | Tomada 3 polos: F N T |  |  | UN | / /
| 2 | EL00025 | Tomada 3 polos: F N T | UN | 1.01 | 14.03 | 14.17
|  |  | Sub-Total de Material |  |  |  | 14.17
| 1 | MO00114 | Ajudante eletricista | H | 0.45 | 3.11 | 1.4
| 1 | MO00170 | Eletricista | H | 0.45 | 4.16 | 1.87
|  |  | Sub-Total de Mão de obra |  |  |  | 3.27
|  |  | Encargos Sociais % |  | 122.19 |  | 4
|  |  | Total Mão de Obra com Encargos Sociais |  |  |  | 7.27
|  |  | Custo Direto Total |  |  |  | 21.44
|  |  | Taxa de BDI % |  | 28.1 |  | 6.02
|  |  | Total da Composição |  |  |  | 27.46
|  |  | Preço Unitario Adotado |  |  |  | 27.46
Item Serviço | Descrição do Serviço
|  | Insumo/Aux. | Descrição | Unidade | Coeficiente | Preço Unitário | Preço Total
5060000101 | Alvenaria tijolo furado 9x14x19 espes. 9cm |  |  | M2 | / /
| 1 | MO00077 | SERVENTE | H | 1.18 | 3.08 | 3.63
| 1 | MO00080 | PEDREIRO | H | 1 | 4 | 4
|  |  | Sub-Total de Mão de obra |  |  |  | 7.63
|  |  | Encargos Sociais % |  | 122.19 |  | 9.32
|  |  | Total Mão de Obra com Encargos Sociais |  |  |  | 16.95
| 2 | MT24267 | TIJOLO CERAMICO FURADO 9X14X19 | UN | 33 | 0.33 | 10.89
|  |  | Sub-Total de Material |  |  |  | 10.89
Serviços Auxiliares
| A | 5010000502 | Argamassa cimento:areia média:aditivo 1:8 | M3 | 0.0154 | 190.1 | 2.93
|  |  | Total de Serviços Auxiliares |  |  |  | 2.93
|  |  | Custo Direto Total |  |  |  | 30.77
|  |  | Taxa de BDI % |  | 28.1 |  | 8.65
|  |  | Total da Composição |  |  |  | 39.42
|  |  | Preço Unitario Adotado |  |  |  | 39.42
Item Serviço | Descrição do Serviço
|  | Insumo/Aux. | Descrição | Unidade | Coeficiente | Preço Unitário | Preço Total
5010000502 | Argamassa cimento:areia média:aditivo 1:8 |  |  | M3 | / /
| 3 | EQ00094 | Betoneira 320L | H | 0.71 | 2.7 | 1.92
|  |  | Sub-Total de Equipamento / Veiculos |  |  |  | 1.92
| 1 | MO00077 | SERVENTE | H | 6 | 3.08 | 18.48
|  |  | Sub-Total de Mão de obra |  |  |  | 18.48
|  |  | Encargos Sociais % |  | 122.19 |  | 22.58
|  |  | Total Mão de Obra com Encargos Sociais |  |  |  | 41.06
| 2 | MT00081 | CIMENTO | KG | 237 | 0.48 | 113.76
| 2 | MT00174 | AREIA MEDIA | M3 | 1.05 | 25 | 26.25
| 2 | MT23890 | Aditivo plastificante p/ argamassa | L | 0.948 | 7.5 | 7.11
|  |  | Sub-Total de Material |  |  |  | 147.12
|  |  | Custo Direto Total |  |  |  | 190.1
|  |  | Taxa de BDI % |  | 28.1 |  | 53.42
|  |  | Total da Composição |  |  |  | 243.52
|  |  | Preço Unitario Adotado |  |  |  | 243.52
Item Serviço | Descrição do Serviço
|  | Insumo/Aux. | Descrição | Unidade | Coeficiente | Preço Unitário | Preço Total
5504000102 | Escritório 12m2 |  |  | UN | / /
| 2 | EL00002 | Fita isolante 19mm | M | 20 | 0.26 | 5.2
|  |  | Sub-Total de Material |  |  |  | 5.2
| 2 | HS00003 | Tubo pvc soldavel # 25mm | M | 6 | 1.9 | 11.4
| 2 | HS00044 | Caixa descarga sobrepor | Un | 1 | 18.5 | 18.5
|  |  | Sub-Total de Material |  |  |  | 29.9
| 5 | VB00001 | Verba | Vb | 200 | 1.12 | 224
|  |  | Sub-Total de Outros |  |  |  | 224
Serviços Auxiliares
| A | 0117010002 | Aterro apiloado sem emprestimo | M3 | 2.4 | 13.69 | 32.86
| A | 0209010207 | Baldrame tijolo furado 9x14x19 espes. 14cm (arg. cim:areia. 1:8) | M2 | 3.54 | 55.41 | 196.15
| A | 0502010039 | Porta madeira obra 60x210 | UN | 1 | 174.14 | 174.14
| A | 0502010049 | Porta madeira obra 70x210 | UN | 1 | 179.89 | 179.89
| A | 0802020403 | Tubo pvc esgoto # 50mm | M | 2 | 8.78 | 17.56
| A | 0802020405 | Tubo pvc esgoto # 100mm | M | 2 | 11.25 | 22.5
| A | 0826010002 | Vaso sanitario | UN | 1 | 79.73 | 79.73
| A | 0827000002 | Lavatorio | UN | 1 | 59.9 | 59.9
| A | 0905010002 | Caixa pvc 4" x 2" | UN | 5 | 2.94 | 14.7
| A | 0907020002 | Quadro distribuicao 1 circuito | UN | 1 | 42.88 | 42.88
| A | 0908010008 | Disjuntor monopolar 15A | UN | 1 | 15 | 15
| A | 0913000005 | Fio # 1.5 mm2 | M | 30 | 1.01 | 30.3
| A | 0913000006 | Fio isolado # 2.5 mm2 | M | 20 | 1.51 | 30.2
| A | 0920050103 | Luminaria calha fluorescente 2x20 | UN | 1 | 62.87 | 62.87
| A | 1301010005 | Lastro concreto e=5cm (s/ impermeabilizante) | M2 | 12 | 17.15 | 205.8
| A | 1303140301 | Piso cimentado aspero | M2 | 12 | 14.09 | 169.08
| A | 1502000201 | Madeiramento telha amianto | M2 | 17.39 | 48.66 | 846.2
| A | 1502000401 | Telha amianto 4mm | M2 | 17.39 | 14.15 | 246.07
| A | 1510050601 | Interruptor 1 tecla simples | UN | 2 | 7.26 | 14.52
| A | 1510050702 | Tomada 3 polos: F N T | UN | 3 | 21.44 | 64.32
| A | 1510050805 | Luminaria globo | UN | 1 | 24.39 | 24.39
| A | 1510080602 | Papeleiro louca | UN | 1 | 24.62 | 24.62
| A | 5060000101 | Alvenaria tijolo furado 9x14x19 espes. 9cm | M2 | 48.82 | 30.77 | 1502.19
|  |  | Total de Serviços Auxiliares |  |  |  | 4055.87
|  |  | Custo Direto Total |  |  |  | 4314.97
|  |  | Taxa de BDI % |  | 28.1 |  | 1212.51
|  |  | Total da Composição |  |  |  | 5527.48
|  |  | Preço Unitario Adotado |  |  |  | 5527.48
Item Serviço | Descrição do Serviço
|  | Insumo/Aux. | Descrição | Unidade | Coeficiente | Preço Unitário | Preço Total
0802020403 | Tubo pvc esgoto # 50mm |  |  | M | / /
| 2 | HS00007 | Tubo pvc esgoto 50mm | M | 1.05 | 4.45 | 4.67
| 2 | HS00061 | Adesivo tubo pvc | Kg | 0.005 | 30.61 | 0.15
| 2 | HS00062 | Solucao limpadora tubo | L | 0.005 | 25.61 | 0.13
|  |  | Sub-Total de Material |  |  |  | 4.95
| 1 | MO00088 | ENCANADOR | H | 0.24 | 4 | 0.96
| 1 | MO00115 | Ajudante encanador | H | 0.24 | 3.13 | 0.75
|  |  | Sub-Total de Mão de obra |  |  |  | 1.71
|  |  | Encargos Sociais % |  | 122.19 |  | 2.09
|  |  | Total Mão de Obra com Encargos Sociais |  |  |  | 3.8
| 2 | MT24099 | ESTOPA | KG | 0.01 | 3.23 | 0.03
|  |  | Sub-Total de Material |  |  |  | 0.03
|  |  | Custo Direto Total |  |  |  | 8.78
|  |  | Taxa de BDI % |  | 28.1 |  | 2.47
|  |  | Total da Composição |  |  |  | 11.25
|  |  | Preço Unitario Adotado |  |  |  | 11.25
Item Serviço | Descrição do Serviço
|  | Insumo/Aux. | Descrição | Unidade | Coeficiente | Preço Unitário | Preço Total
0802020405 | Tubo pvc esgoto # 100mm |  |  | M | / /
| 2 | HS00009 | Tubo pvc esgoto 100mm | M | 1.05 | 6.8 | 7.14
| 2 | HS00061 | Adesivo tubo pvc | Kg | 0.005 | 30.61 | 0.15
| 2 | HS00062 | Solucao limpadora tubo | L | 0.005 | 25.61 | 0.13
|  |  | Sub-Total de Material |  |  |  | 7.42
| 1 | MO00088 | ENCANADOR | H | 0.24 | 4 | 0.96
| 1 | MO00115 | Ajudante encanador | H | 0.24 | 3.13 | 0.75
|  |  | Sub-Total de Mão de obra |  |  |  | 1.71
|  |  | Encargos Sociais % |  | 122.19 |  | 2.09
|  |  | Total Mão de Obra com Encargos Sociais |  |  |  | 3.8
| 2 | MT24099 | ESTOPA | KG | 0.01 | 3.23 | 0.03
|  |  | Sub-Total de Material |  |  |  | 0.03
|  |  | Custo Direto Total |  |  |  | 11.25
|  |  | Taxa de BDI % |  | 28.1 |  | 3.16
|  |  | Total da Composição |  |  |  | 14.41
|  |  | Preço Unitario Adotado |  |  |  | 14.41
Item Serviço | Descrição do Serviço
|  | Insumo/Aux. | Descrição | Unidade | Coeficiente | Preço Unitário | Preço Total
0826010002 | Vaso sanitario |  |  | UN | / /
| 2 | HS00010 | PARAFUSO LATAO ACAB CROMADO P/ FIXAR PECA SANITARIA - INCL PORCA CEGA, ARRUELA E BUCHA DE NYLON S-10 | UN | 2 | 7.18 | 14.36
| 2 | HS00051 | Vaso sanitario | Un | 1 | 63.95 | 63.95
|  |  | Sub-Total de Material |  |  |  | 78.31
| 1 | MO00088 | ENCANADOR | H | 0.09 | 4 | 0.36
| 1 | MO00115 | Ajudante encanador | H | 0.09 | 3.13 | 0.28
|  |  | Sub-Total de Mão de obra |  |  |  | 0.64
|  |  | Encargos Sociais % |  | 122.19 |  | 0.78
|  |  | Total Mão de Obra com Encargos Sociais |  |  |  | 1.42
|  |  | Custo Direto Total |  |  |  | 79.73
|  |  | Taxa de BDI % |  | 28.1 |  | 22.4
|  |  | Total da Composição |  |  |  | 102.13
|  |  | Preço Unitario Adotado |  |  |  | 102.13
Item Serviço | Descrição do Serviço
|  | Insumo/Aux. | Descrição | Unidade | Coeficiente | Preço Unitário | Preço Total
0827000002 | Lavatorio |  |  | UN | / /
| 2 | HS00010 | PARAFUSO LATAO ACAB CROMADO P/ FIXAR PECA SANITARIA - INCL PORCA CEGA, ARRUELA E BUCHA DE NYLON S-10 | UN | 2 | 7.18 | 14.36
| 2 | HS00039 | Valvula lavatorio plastico | Un | 1 | 4.52 | 4.52
| 2 | HS00048 | Sifao lavatorio plastico 1 x 1.1/4 | Un | 1 | 6.44 | 6.44
| 2 | HS00049 | Engate plastico 1/2 x 40cm | Un | 1 | 4.37 | 4.37
| 2 | HS00052 | Lavatorio | Un | 1 | 28.71 | 28.71
| 2 | HS00060 | Fita vedacao rosca | M | 0.6 | 0.14 | 0.08
|  |  | Sub-Total de Material |  |  |  | 58.48
| 1 | MO00088 | ENCANADOR | H | 0.09 | 4 | 0.36
| 1 | MO00115 | Ajudante encanador | H | 0.09 | 3.13 | 0.28
|  |  | Sub-Total de Mão de obra |  |  |  | 0.64
|  |  | Encargos Sociais % |  | 122.19 |  | 0.78
|  |  | Total Mão de Obra com Encargos Sociais |  |  |  | 1.42
|  |  | Custo Direto Total |  |  |  | 59.9
|  |  | Taxa de BDI % |  | 28.1 |  | 16.83
|  |  | Total da Composição |  |  |  | 76.73
|  |  | Preço Unitario Adotado |  |  |  | 76.73
Item Serviço | Descrição do Serviço
|  | Insumo/Aux. | Descrição | Unidade | Coeficiente | Preço Unitário | Preço Total
1510050805 | Luminaria globo |  |  | UN | / /
| 2 | EL00029 | Luminaria globo | UN | 1 | 22.46 | 22.46
|  |  | Sub-Total de Material |  |  |  | 22.46
| 1 | MO00114 | Ajudante eletricista | H | 0.12 | 3.11 | 0.37
| 1 | MO00170 | Eletricista | H | 0.12 | 4.16 | 0.5
|  |  | Sub-Total de Mão de obra |  |  |  | 0.87
|  |  | Encargos Sociais % |  | 122.19 |  | 1.06
|  |  | Total Mão de Obra com Encargos Sociais |  |  |  | 1.93
|  |  | Custo Direto Total |  |  |  | 24.39
|  |  | Taxa de BDI % |  | 28.1 |  | 6.85
|  |  | Total da Composição |  |  |  | 31.24
|  |  | Preço Unitario Adotado |  |  |  | 31.24
Item Serviço | Descrição do Serviço
|  | Insumo/Aux. | Descrição | Unidade | Coeficiente | Preço Unitário | Preço Total
1510080602 | Papeleiro louca |  |  | UN | / /
| 2 | HS00055 | Papeleiro louca | Un | 1 | 23.2 | 23.2
|  |  | Sub-Total de Material |  |  |  | 23.2
| 1 | MO00077 | SERVENTE | H | 0.09 | 3.08 | 0.28
| 1 | MO00080 | PEDREIRO | H | 0.09 | 4 | 0.36
|  |  | Sub-Total de Mão de obra |  |  |  | 0.64
|  |  | Encargos Sociais % |  | 122.19 |  | 0.78
|  |  | Total Mão de Obra com Encargos Sociais |  |  |  | 1.42
|  |  | Custo Direto Total |  |  |  | 24.62
|  |  | Taxa de BDI % |  | 28.1 |  | 6.92
|  |  | Total da Composição |  |  |  | 31.54
|  |  | Preço Unitario Adotado |  |  |  | 31.54
Item Serviço | Descrição do Serviço
|  | Insumo/Aux. | Descrição | Unidade | Coeficiente | Preço Unitário | Preço Total
5504000103 | Almoxarifado 12m2 |  |  | UN | / /
| 5 | VB00001 | Verba | Vb | 100 | 1.12 | 112
|  |  | Sub-Total de Outros |  |  |  | 112
Serviços Auxiliares
| A | 0117010002 | Aterro apiloado sem emprestimo | M3 | 2.4 | 13.69 | 32.86
| A | 0209010207 | Baldrame tijolo furado 9x14x19 espes. 14cm (arg. cim:areia. 1:8) | M2 | 3.54 | 55.41 | 196.15
| A | 0502010049 | Porta madeira obra 70x210 | UN | 1 | 179.89 | 179.89
| A | 1301010005 | Lastro concreto e=5cm (s/ impermeabilizante) | M2 | 12 | 17.15 | 205.8
| A | 1303140301 | Piso cimentado aspero | M2 | 12 | 14.09 | 169.08
| A | 1502000201 | Madeiramento telha amianto | M2 | 17.39 | 48.66 | 846.2
| A | 1502000401 | Telha amianto 4mm | M2 | 17.39 | 14.15 | 246.07
| A | 5060000101 | Alvenaria tijolo furado 9x14x19 espes. 9cm | M2 | 48.82 | 30.77 | 1502.19
|  |  | Total de Serviços Auxiliares |  |  |  | 3378.24
|  |  | Custo Direto Total |  |  |  | 3490.24
|  |  | Taxa de BDI % |  | 28.1 |  | 980.76
|  |  | Total da Composição |  |  |  | 4471
|  |  | Preço Unitario Adotado |  |  |  | 4471
Item Serviço | Descrição do Serviço
|  | Insumo/Aux. | Descrição | Unidade | Coeficiente | Preço Unitário | Preço Total
5504000104 | Módulo de bancada de 3.00m |  |  | UN | / /
| 5 | VB00001 | Verba | Vb | 100 | 1.12 | 112
|  |  | Sub-Total de Outros |  |  |  | 112
Serviços Auxiliares
| A | 1502000201 | Madeiramento telha amianto | M2 | 8.7 | 48.66 | 423.34
| A | 1502000401 | Telha amianto 4mm | M2 | 8.7 | 14.15 | 123.11
|  |  | Total de Serviços Auxiliares |  |  |  | 546.45
|  |  | Custo Direto Total |  |  |  | 658.45
|  |  | Taxa de BDI % |  | 28.1 |  | 185.02
|  |  | Total da Composição |  |  |  | 843.47
|  |  | Preço Unitario Adotado |  |  |  | 843.47
Item Serviço | Descrição do Serviço
|  | Insumo/Aux. | Descrição | Unidade | Coeficiente | Preço Unitário | Preço Total
5504000105 | Módulo sanitário |  |  | UN | / /
| 2 | HS00003 | Tubo pvc soldavel # 25mm | M | 6 | 1.9 | 11.4
| 2 | HS00044 | Caixa descarga sobrepor | Un | 1 | 18.5 | 18.5
| 2 | HS00057 | Chuveiro comum plastico 1/2" | UN | 1 | 5.83 | 5.83
|  |  | Sub-Total de Material |  |  |  | 35.73
| 5 | VB00001 | Verba | Vb | 100 | 1.12 | 112
|  |  | Sub-Total de Outros |  |  |  | 112
Serviços Auxiliares
| A | 0117010002 | Aterro apiloado sem emprestimo | M3 | 0.72 | 13.69 | 9.86
| A | 0209010207 | Baldrame tijolo furado 9x14x19 espes. 14cm (arg. cim:areia. 1:8) | M2 | 2.42 | 55.41 | 134.09
| A | 0502010039 | Porta madeira obra 60x210 | UN | 3 | 174.14 | 522.42
| A | 0802020403 | Tubo pvc esgoto # 50mm | M | 2 | 8.78 | 17.56
| A | 0802020405 | Tubo pvc esgoto # 100mm | M | 2 | 11.25 | 22.5
| A | 0826010002 | Vaso sanitario | UN | 1 | 79.73 | 79.73
| A | 0827000002 | Lavatorio | UN | 1 | 59.9 | 59.9
| A | 1301010005 | Lastro concreto e=5cm (s/ impermeabilizante) | M2 | 3.85 | 17.15 | 66.03
| A | 1303140301 | Piso cimentado aspero | M2 | 3.85 | 14.09 | 54.25
| A | 1502000201 | Madeiramento telha amianto | M2 | 7.11 | 48.66 | 345.97
| A | 1502000401 | Telha amianto 4mm | M2 | 7.11 | 14.15 | 100.61
| A | 1510080602 | Papeleiro louca | UN | 1 | 24.62 | 24.62
| A | 5060000101 | Alvenaria tijolo furado 9x14x19 espes. 9cm | M2 | 33.28 | 30.77 | 1024.03
|  |  | Total de Serviços Auxiliares |  |  |  | 2461.57
|  |  | Custo Direto Total |  |  |  | 2609.3
|  |  | Taxa de BDI % |  | 28.1 |  | 733.21
|  |  | Total da Composição |  |  |  | 3342.51
|  |  | Preço Unitario Adotado |  |  |  | 3342.51
Item Serviço | Descrição do Serviço
|  | Insumo/Aux. | Descrição | Unidade | Coeficiente | Preço Unitário | Preço Total
01.04 | ADMINISTRACAO LOCAL E MANUTENÇÃO DO CANTEIRO DE OBRAS (JOCA MARQUES E MADEIRO) |  |  | UN | / /
Serviços Auxiliares
| A | 0101030111 | ADMINISTRACAO LOCAL E MANUTENÇÃO DO CANTEIRO DE OBRAS (BASE) | MES | 8 | 55518.54 | 444148.32
|  |  | Total de Serviços Auxiliares |  |  |  | 444148.32
|  |  | Custo Direto Total |  |  |  | 444148.32
|  |  | Taxa de BDI % |  | 28.1 |  | 124805.68
|  |  | Total da Composição |  |  |  | 568954
|  |  | Preço Unitario Adotado |  |  |  | 568954
Item Serviço | Descrição do Serviço
|  | Insumo/Aux. | Descrição | Unidade | Coeficiente | Preço Unitário | Preço Total
0101030111 | ADMINISTRACAO LOCAL E MANUTENÇÃO DO CANTEIRO DE OBRAS (BASE) |  |  | MES | / /
| 1 | MO00155 | ENCARREGADO | H | 220 | 6.36 | 1399.2
| 1 | MO00216 | TECNICO NIVEL MEDIO | H | 220 | 12 | 2640
| 1 | MO00222 | TECNICO SEGURANCA | H | 220 | 9.99 | 2197.8
| 1 | MO00227 | ALMOXARIFE | H | 220 | 4 | 880
| 1 | MO00261 | SECRETARIA | H | 220 | 4 | 880
| 1 | MO00262 | APONTADOR | H | 220 | 4.02 | 884.4
| 1 | MO00267 | ENGENHEIRO PLENO | H | 220 | 44.2 | 9724
| 1 | MO00271 | LABORATORISTA | H | 264 | 9.99 | 2637.36
| 1 | MOI2466 | VIGIA | H | 240 | 3.24 | 777.6
|  |  | Sub-Total de Mão de obra |  |  |  | 22020.36
|  |  | Encargos Sociais % |  | 122.19 |  | 26906.68
|  |  | Total Mão de Obra com Encargos Sociais |  |  |  | 48927.04
| 2 | MT23750 | EPI | CJ | 1 | 112 | 112
| 2 | MT24261 | MEDICAMENTO | VB | 50 | 1.12 | 56
| 2 | MT24262 | AGUA | M3 | 100 | 11.16 | 1116
| 2 | MT24263 | ENERGIA ELETRICA | KWH | 250 | 0.59 | 147.5
| 2 | MT24264 | TELEFONE | MES | 1 | 240 | 240
| 2 | MT24265 | INTERNET | MES | 1 | 100 | 100
| 2 | MT24283 | REFEICAO | UN | 100 | 6 | 600
| 2 | MT24285 | LANCHE | UN | 20 | 1 | 20
|  |  | Sub-Total de Material |  |  |  | 2391.5
| 4 | SE00021 | CONTROLE TECNOLOGICO CONCRETO | MES | 0.2 | 2600 | 520
| 4 | SE00023 | CONTROLE TECNOLOGICO SOLOS | MES | 1 | 2600 | 2600
| 4 | SE00029 | MANUTENCAO EQUIPAMENTO | VB | 250 | 1.12 | 280
|  |  | Sub-Total de Serviços Especializados |  |  |  | 3400
| 5 | VB01936 | ALUGUEL DE IMÓVEIS | MES | 1 | 800 | 800
|  |  | Sub-Total de Outros |  |  |  | 800
|  |  | Custo Direto Total |  |  |  | 55518.54
|  |  | Taxa de BDI % |  | 28.1 |  | 15600.71
|  |  | Total da Composição |  |  |  | 71119.25
|  |  | Preço Unitario Adotado |  |  |  | 71119.25
Item Serviço | Descrição do Serviço
|  | Insumo/Aux. | Descrição | Unidade | Coeficiente | Preço Unitário | Preço Total
01.05 | PLACA DE IDENTIFICACAO DA OBRA PADRAO CODEVASF, INCL.FORNEC., TRANSP. E INST. (DP0301-04) |  |  | M2 | / /
| 1 | MO00077 | SERVENTE | H | 1.5 | 3.08 | 4.62
| 1 | MO00079 | CARPINTEIRO | H | 2 | 4 | 8
|  |  | Sub-Total de Mão de obra |  |  |  | 12.62
|  |  | Encargos Sociais % |  | 122.19 |  | 15.42
|  |  | Total Mão de Obra com Encargos Sociais |  |  |  | 28.04
| 2 | MT00193 | BARROTE 3"X3" | M | 0.5741 | 6.24 | 3.58
| 2 | MT00217 | PRANCHA (15X5)CM EM MADEIRA DE LEI | M | 0.8611 | 13.5 | 11.62
| 2 | MT00236 | PREGO - PRECO MEDIO DAS BITOLAS | KG | 0.04 | 7.5 | 0.3
| 2 | MT24328 | PLACA DE OBRA EM CHAPA ACO GALV. NO. 16/18 - PINTADA | M2 | 1 | 150 | 150
|  |  | Sub-Total de Material |  |  |  | 165.5
|  |  | Custo Direto Total |  |  |  | 193.54
|  |  | Taxa de BDI % |  | 28.1 |  | 54.38
|  |  | Total da Composição |  |  |  | 247.92
|  |  | Preço Unitario Adotado |  |  |  | 247.92
Item Serviço | Descrição do Serviço
|  | Insumo/Aux. | Descrição | Unidade | Coeficiente | Preço Unitário | Preço Total
01.06 | VEÍCULO TIPO CAMINHONETE PICK-UP 4X4, COM AR-CONDICIONADO PARA APOIO À FISCALIZAÇÃO, INCLUINDO DESPESAS COM COMBUSTÍVEL, ÓLEOS, MANUTENÇÃO, LICENCIAMENTO, SEGUROS, IMPOSTOS, ETC. |  |  | MES | / /
| 2 | MT24208 | OLEO DIESEL | L | 300 | 2.12 | 636
| 2 | MT24308 | LUBRIFICANTE | L | 2.1 | 14.25 | 29.93
| 2 | MT24310 | PNEU VEICULO CAMIONETE | UN | 0.33 | 448 | 147.84
|  |  | Sub-Total de Material |  |  |  | 813.77
| 4 | SE00059 | VEíCULO TIPO CAMINHONETE PICK-UP 4X4 TIPO S10/RANGER OU SIMILAR, INCLUSIVE LICENCIAMENTO, IMPOSTOS, SEGUROS, ETC | MES | 1 | 5394.4 | 5394.4
|  |  | Sub-Total de Serviços Especializados |  |  |  | 5394.4
|  |  | Custo Direto Total |  |  |  | 6208.17
|  |  | Taxa de BDI % |  | 28.1 |  | 1744.5
|  |  | Total da Composição |  |  |  | 7952.67
|  |  | Preço Unitario Adotado |  |  |  | 7952.67
Item Serviço | Descrição do Serviço
|  | Insumo/Aux. | Descrição | Unidade | Coeficiente | Preço Unitário | Preço Total
02.01 | PLACA DE SINALIZACAO E ADVERTENCIA, INCL.FORNEC., TRANSP., INSTAL.E REMOCAO P/OUTRO LOCAL DA OBRA (DP0301) - REAP. 10 VEZES |  |  | M2 | / /
| 1 | MO00078 | AJUDANTE | H | 0.15 | 3.08 | 0.46
| 1 | MO00079 | CARPINTEIRO | H | 0.05 | 4 | 0.2
|  |  | Sub-Total de Mão de obra |  |  |  | 0.66
|  |  | Encargos Sociais % |  | 122.19 |  | 0.81
|  |  | Total Mão de Obra com Encargos Sociais |  |  |  | 1.47
| 2 | MT00199 | MADEIRA AGRESTE SERRADA | M3 | 0.0018 | 559.88 | 1.01
| 2 | MT00236 | PREGO - PRECO MEDIO DAS BITOLAS | KG | 0.015 | 7.5 | 0.11
| 2 | MT24329 | PLACA DE SINALIZACAO E ADVERTENCIA | M2 | 0.1 | 144 | 14.4
|  |  | Sub-Total de Material |  |  |  | 15.52
|  |  | Custo Direto Total |  |  |  | 16.99
|  |  | Taxa de BDI % |  | 28.1 |  | 4.77
|  |  | Total da Composição |  |  |  | 21.76
|  |  | Preço Unitario Adotado |  |  |  | 21.76
Item Serviço | Descrição do Serviço
|  | Insumo/Aux. | Descrição | Unidade | Coeficiente | Preço Unitário | Preço Total
02.02 | PASSADICO EM MADEIRA DE LEI, COM CORRIMAO, P/PEDESTRES (DP0304-01) |  |  | M2 | / /
| 1 | MO00078 | AJUDANTE | H | 1.8 | 3.08 | 5.54
| 1 | MO00079 | CARPINTEIRO | H | 1.8 | 4 | 7.2
|  |  | Sub-Total de Mão de obra |  |  |  | 12.74
|  |  | Encargos Sociais % |  | 122.19 |  | 15.57
|  |  | Total Mão de Obra com Encargos Sociais |  |  |  | 28.31
| 2 | MT00193 | BARROTE 3"X3" | M | 0.5 | 6.24 | 3.12
| 2 | MT00194 | RIPAO AGRESTE 2.5 X 7.5CM | M | 0.4 | 1.15 | 0.46
| 2 | MT00198 | MADEIRA DE LEI | M3 | 0.0136 | 1800 | 24.48
| 2 | MT00236 | PREGO - PRECO MEDIO DAS BITOLAS | KG | 0.25 | 7.5 | 1.88
| 2 | MT24030 | TABUA DE PINHO 1'X9' DE 3A. CONSTRUCAO | M2 | 0.5 | 18.31 | 9.16
|  |  | Sub-Total de Material |  |  |  | 39.1
|  |  | Custo Direto Total |  |  |  | 67.41
|  |  | Taxa de BDI % |  | 28.1 |  | 18.94
|  |  | Total da Composição |  |  |  | 86.35
|  |  | Preço Unitario Adotado |  |  |  | 86.35
Item Serviço | Descrição do Serviço
|  | Insumo/Aux. | Descrição | Unidade | Coeficiente | Preço Unitário | Preço Total
02.03 | PASSADICO METALICO P/ VEICULOS (DP0304-02) |  |  | M2 | / /
| 1 | MO00077 | SERVENTE | H | 1 | 3.08 | 3.08
| 1 | MO00080 | PEDREIRO | H | 0.5 | 4 | 2
|  |  | Sub-Total de Mão de obra |  |  |  | 5.08
|  |  | Encargos Sociais % |  | 122.19 |  | 6.21
|  |  | Total Mão de Obra com Encargos Sociais |  |  |  | 11.29
| 2 | MT00212 | CHAPA GROSSA 1" (25,00MM - 196,00KG/M2) | M2 | 0.1 | 449.19 | 44.92
|  |  | Sub-Total de Material |  |  |  | 44.92
|  |  | Custo Direto Total |  |  |  | 56.21
|  |  | Taxa de BDI % |  | 28.1 |  | 15.8
|  |  | Total da Composição |  |  |  | 72.01
|  |  | Preço Unitario Adotado |  |  |  | 72.01
Item Serviço | Descrição do Serviço
|  | Insumo/Aux. | Descrição | Unidade | Coeficiente | Preço Unitário | Preço Total
02.04 | CERCA DE PROTECAO S/ SINALIZACAO LUMINOSA P/ ABERTURA DE VALA C/ MONTANTES E TELA PVC, INCL. FORNEC., TRANP., INSTAL. E REMOCAO P/ OUTRO LOCAL DA OBRA(DP0302-02) - REAPROVEITAMENTO 10 VEZES |  |  | M2 | / /
| 1 | MO00078 | AJUDANTE | H | 0.05 | 3.08 | 0.15
| 1 | MO00079 | CARPINTEIRO | H | 0.05 | 4 | 0.2
|  |  | Sub-Total de Mão de obra |  |  |  | 0.35
|  |  | Encargos Sociais % |  | 122.19 |  | 0.43
|  |  | Total Mão de Obra com Encargos Sociais |  |  |  | 0.78
| 2 | MT00193 | BARROTE 3"X3" | M | 0.0111 | 6.24 | 0.07
| 2 | MT24331 | TELA PLASTICA P/ISOLAMENTO DE AREA 1,20X50M (ROLO) | M2 | 0.105 | 3 | 0.32
|  |  | Sub-Total de Material |  |  |  | 0.39
Serviços Auxiliares
| A | 0901130000 | CONCRETO FCK=15MPA. INCL. FORNEC. DOS MAT.. PRODUCAO. LANC.. ADENS. E CURA | M3 | 0.0002 | 378.71 | 0.08
| A | 0909040000 | FORMA PLANA EM COMP. RESINADO P/ FUNDACAO | M2 | 0.0021 | 52.34 | 0.11
|  |  | Total de Serviços Auxiliares |  |  |  | 0.19
|  |  | Custo Direto Total |  |  |  | 1.36
|  |  | Taxa de BDI % |  | 28.1 |  | 0.38
|  |  | Total da Composição |  |  |  | 1.74
|  |  | Preço Unitario Adotado |  |  |  | 1.74
Item Serviço | Descrição do Serviço
|  | Insumo/Aux. | Descrição | Unidade | Coeficiente | Preço Unitário | Preço Total
0901130000 | CONCRETO FCK=15MPA. INCL. FORNEC. DOS MAT.. PRODUCAO. LANC.. ADENS. E CURA |  |  | M3 | / /
| 1 | MO00077 | SERVENTE | H | 7 | 3.08 | 21.56
| 1 | MO00080 | PEDREIRO | H | 2 | 4 | 8
|  |  | Sub-Total de Mão de obra |  |  |  | 29.56
|  |  | Encargos Sociais % |  | 122.19 |  | 36.12
|  |  | Total Mão de Obra com Encargos Sociais |  |  |  | 65.68
Serviços Auxiliares
| A | 5021130000 | PREPARO DE CONCRETO FCK = 15. 00 MPA. BRITAS 1 E 2 | M3 | 1.05 | 298.12 | 313.03
|  |  | Total de Serviços Auxiliares |  |  |  | 313.03
|  |  | Custo Direto Total |  |  |  | 378.71
|  |  | Taxa de BDI % |  | 28.1 |  | 106.42
|  |  | Total da Composição |  |  |  | 485.13
|  |  | Preço Unitario Adotado |  |  |  | 485.13
Item Serviço | Descrição do Serviço
|  | Insumo/Aux. | Descrição | Unidade | Coeficiente | Preço Unitário | Preço Total
5021130000 | PREPARO DE CONCRETO FCK = 15. 00 MPA. BRITAS 1 E 2 |  |  | M3 | / /
| 3 | EQ00094 | Betoneira 320L | H | 0.71 | 2.7 | 1.92
|  |  | Sub-Total de Equipamento / Veiculos |  |  |  | 1.92
| 1 | MO00077 | SERVENTE | H | 6 | 3.08 | 18.48
|  |  | Sub-Total de Mão de obra |  |  |  | 18.48
|  |  | Encargos Sociais % |  | 122.19 |  | 22.58
|  |  | Total Mão de Obra com Encargos Sociais |  |  |  | 41.06
| 2 | MT00081 | CIMENTO | KG | 315 | 0.48 | 151.2
| 2 | MT00171 | AREIA GROSSA (P.O.) | M3 | 0.62 | 50 | 31
| 2 | MT00184 | BRITA 0/1 (P.O.) | M3 | 0.455 | 81.29 | 36.99
| 2 | MT00185 | BRITA 2 (P.O.) | M3 | 0.455 | 79 | 35.95
|  |  | Sub-Total de Material |  |  |  | 255.14
|  |  | Custo Direto Total |  |  |  | 298.12
|  |  | Taxa de BDI % |  | 28.1 |  | 83.77
|  |  | Total da Composição |  |  |  | 381.89
|  |  | Preço Unitario Adotado |  |  |  | 381.89
Item Serviço | Descrição do Serviço
|  | Insumo/Aux. | Descrição | Unidade | Coeficiente | Preço Unitário | Preço Total
0909040000 | FORMA PLANA EM COMP. RESINADO P/ FUNDACAO |  |  | M2 | / /
| 1 | MO00077 | SERVENTE | H | 1.35 | 3.08 | 4.16
| 1 | MO00079 | CARPINTEIRO | H | 1.35 | 4 | 5.4
|  |  | Sub-Total de Mão de obra |  |  |  | 9.56
|  |  | Encargos Sociais % |  | 122.19 |  | 11.68
|  |  | Total Mão de Obra com Encargos Sociais |  |  |  | 21.24
| 2 | MT00193 | BARROTE 3"X3" | M | 1.53 | 6.24 | 9.55
| 2 | MT00194 | RIPAO AGRESTE 2.5 X 7.5CM | M | 1.53 | 1.15 | 1.76
| 2 | MT00206 | CHAPA RESINADA 12MM | M2 | 1.2 | 14.18 | 17.02
| 2 | MT00236 | PREGO - PRECO MEDIO DAS BITOLAS | KG | 0.25 | 7.5 | 1.88
| 2 | MT24320 | DESMOL | L | 0.1 | 8.87 | 0.89
|  |  | Sub-Total de Material |  |  |  | 31.1
|  |  | Custo Direto Total |  |  |  | 52.34
|  |  | Taxa de BDI % |  | 28.1 |  | 14.71
|  |  | Total da Composição |  |  |  | 67.05
|  |  | Preço Unitario Adotado |  |  |  | 67.05
Item Serviço | Descrição do Serviço
|  | Insumo/Aux. | Descrição | Unidade | Coeficiente | Preço Unitário | Preço Total
02.05 | CERCA DE PROTECAO C/SINALIZACAO LUMINOSA (CORDA LUMINOSA OU SINALIZADOR), P/ABERT. DE VALAS, C/MONTANTES E TELA PVC, INCL.FORNEC. TRANP. INSTAL. E REMOCAO P/OUTRO LOCAL DA OBRA (DP0302-02) |  |  | M2 | / /
| 1 | MO00078 | AJUDANTE | H | 0.1 | 3.08 | 0.31
| 1 | MO00079 | CARPINTEIRO | H | 0.1 | 4 | 0.4
|  |  | Sub-Total de Mão de obra |  |  |  | 0.71
|  |  | Encargos Sociais % |  | 122.19 |  | 0.87
|  |  | Total Mão de Obra com Encargos Sociais |  |  |  | 1.58
| 2 | MT00193 | BARROTE 3"X3" | M | 0.0105 | 6.24 | 0.07
| 2 | MT24330 | CORDA LUMINOSA DE PVC MACICA 13MM ESP., UM FILAMENTO LUMINOSO COM 36 MICRO-LAMPADAS POR METRO | M | 0.105 | 17.98 | 1.89
| 2 | MT24331 | TELA PLASTICA P/ISOLAMENTO DE AREA 1,20X50M (ROLO) | M2 | 0.105 | 3 | 0.32
|  |  | Sub-Total de Material |  |  |  | 2.28
Serviços Auxiliares
| A | 0901130000 | CONCRETO FCK=15MPA. INCL. FORNEC. DOS MAT.. PRODUCAO. LANC.. ADENS. E CURA | M3 | 0.0002 | 378.71 | 0.08
| A | 0909040000 | FORMA PLANA EM COMP. RESINADO P/ FUNDACAO | M2 | 0.0021 | 52.34 | 0.11
|  |  | Total de Serviços Auxiliares |  |  |  | 0.19
|  |  | Custo Direto Total |  |  |  | 4.05
|  |  | Taxa de BDI % |  | 28.1 |  | 1.14
|  |  | Total da Composição |  |  |  | 5.19
|  |  | Preço Unitario Adotado |  |  |  | 5.19
Item Serviço | Descrição do Serviço
|  | Insumo/Aux. | Descrição | Unidade | Coeficiente | Preço Unitário | Preço Total
02.07 | CADASTRO COMPLETO DE REDE COLETORA DE ESGOTOS CONVENCIONAL, CONDOMINIAL, INTERCEPTOR, EMISSARIO E LINHA DE RECALQUE |  |  | M | / /
| 3 | EQ00011 | VEICULO COMERCIAL LEVE - CAP. CARGA ATE 700 KG | H | 0.012 | 8.94 | 0.11
| 3 | EQ00117 | TEODOLITO | H | 0.012 | 3.21 | 0.04
|  |  | Sub-Total de Equipamento / Veiculos |  |  |  | 0.15
| 1 | MO00092 | TOPOGRAFO | H | 0.012 | 7.79 | 0.09
| 1 | MO00096 | DESENHISTA / CADISTA | H | 0.01 | 6.2 | 0.06
| 1 | MO00143 | AJUDANTE TOPOGRAFO | H | 0.036 | 2.6 | 0.09
|  |  | Sub-Total de Mão de obra |  |  |  | 0.24
|  |  | Encargos Sociais % |  | 122.19 |  | 0.29
|  |  | Total Mão de Obra com Encargos Sociais |  |  |  | 0.53
|  |  | Custo Direto Total |  |  |  | 0.68
|  |  | Taxa de BDI % |  | 28.1 |  | 0.19
|  |  | Total da Composição |  |  |  | 0.87
|  |  | Preço Unitario Adotado |  |  |  | 0.87
Item Serviço | Descrição do Serviço
|  | Insumo/Aux. | Descrição | Unidade | Coeficiente | Preço Unitário | Preço Total
02.08 | LOCACAO DE REDE COLETORA CONVENCIONAL, CONDOMINIAL, INTERCEPTOR, EMISSARIO E LINHA DE RECALQUE, INCLUINDO PLANIALTIMETRIA, COM USO DE EQUIPAMENTO TOPOGRAFICO |  |  | M | / /
| 3 | EQ00114 | NIVEL | H | 0.0333 | 1.86 | 0.06
| 3 | EQ00117 | TEODOLITO | H | 0.0333 | 3.21 | 0.11
|  |  | Sub-Total de Equipamento / Veiculos |  |  |  | 0.17
| 1 | MO00077 | SERVENTE | H | 0.0333 | 3.08 | 0.1
| 1 | MO00079 | CARPINTEIRO | H | 0.0333 | 4 | 0.13
| 1 | MO00092 | TOPOGRAFO | H | 0.0333 | 7.79 | 0.26
| 1 | MO00143 | AJUDANTE TOPOGRAFO | H | 0.0666 | 2.6 | 0.17
| 1 | MO00159 | NIVELADOR | H | 0.0333 | 3.56 | 0.12
|  |  | Sub-Total de Mão de obra |  |  |  | 0.78
|  |  | Encargos Sociais % |  | 122.19 |  | 0.95
|  |  | Total Mão de Obra com Encargos Sociais |  |  |  | 1.73
| 2 | MT00151 | TINTA ESMALTE | L | 0.01 | 20.81 | 0.21
| 2 | MT00193 | BARROTE 3"X3" | M | 0.1125 | 6.24 | 0.7
| 2 | MT00236 | PREGO - PRECO MEDIO DAS BITOLAS | KG | 0.01 | 7.5 | 0.08
| 2 | MT09607 | SARRAFO 10 X 2,5CM MADEIRA APARELHADA (PEROBA) | M | 0.0563 | 5.13 | 0.29
|  |  | Sub-Total de Material |  |  |  | 1.28
|  |  | Custo Direto Total |  |  |  | 3.18
|  |  | Taxa de BDI % |  | 28.1 |  | 0.89
|  |  | Total da Composição |  |  |  | 4.07
|  |  | Preço Unitario Adotado |  |  |  | 4.07
Item Serviço | Descrição do Serviço
|  | Insumo/Aux. | Descrição | Unidade | Coeficiente | Preço Unitário | Preço Total
02.09 | REGULARIZACAO DO FUNDO DA VALA |  |  | M2 | / /
| 1 | MO00077 | SERVENTE | H | 0.1 | 3.08 | 0.31
|  |  | Sub-Total de Mão de obra |  |  |  | 0.31
|  |  | Encargos Sociais % |  | 122.19 |  | 0.38
|  |  | Total Mão de Obra com Encargos Sociais |  |  |  | 0.69
|  |  | Custo Direto Total |  |  |  | 0.69
|  |  | Taxa de BDI % |  | 28.1 |  | 0.19
|  |  | Total da Composição |  |  |  | 0.88
|  |  | Preço Unitario Adotado |  |  |  | 0.88
Item Serviço | Descrição do Serviço
|  | Insumo/Aux. | Descrição | Unidade | Coeficiente | Preço Unitário | Preço Total
02.10 | ESCAV. MECANIZ. DE VALAS - ESGOTO - EM SOLO DE 1A. CAT. EXECUTADA ATÉ 4,00 METROS |  |  | M3 | / /
| 3 | EQ00029 | RETROESCAVADEIRA CASE 580M CAP 0,30M3 | H | 0.0506 | 99 | 5.01
|  |  | Sub-Total de Equipamento / Veiculos |  |  |  | 5.01
| 1 | MO00076 | FEITOR | H | 0.0051 | 6.36 | 0.03
| 1 | MO00077 | SERVENTE | H | 0.0506 | 3.08 | 0.16
|  |  | Sub-Total de Mão de obra |  |  |  | 0.19
|  |  | Encargos Sociais % |  | 122.19 |  | 0.23
|  |  | Total Mão de Obra com Encargos Sociais |  |  |  | 0.42
|  |  | Custo Direto Total |  |  |  | 5.43
|  |  | Taxa de BDI % |  | 28.1 |  | 1.53
|  |  | Total da Composição |  |  |  | 6.96
|  |  | Preço Unitario Adotado |  |  |  | 6.96
Item Serviço | Descrição do Serviço
|  | Insumo/Aux. | Descrição | Unidade | Coeficiente | Preço Unitário | Preço Total
02.12 | ESCAV. MECANIZ. DE VALAS - ESGOTO - EM SOLO DE 2A. CAT. EXECUTADA ATÉ 4,00 METROS |  |  | M3 | / /
| 3 | EQ00029 | RETROESCAVADEIRA CASE 580M CAP 0,30M3 | H | 0.0605 | 99 | 5.99
|  |  | Sub-Total de Equipamento / Veiculos |  |  |  | 5.99
| 1 | MO00076 | FEITOR | H | 0.0061 | 6.36 | 0.04
| 1 | MO00077 | SERVENTE | H | 0.0605 | 3.08 | 0.19
|  |  | Sub-Total de Mão de obra |  |  |  | 0.23
|  |  | Encargos Sociais % |  | 122.19 |  | 0.28
|  |  | Total Mão de Obra com Encargos Sociais |  |  |  | 0.51
|  |  | Custo Direto Total |  |  |  | 6.5
|  |  | Taxa de BDI % |  | 28.1 |  | 1.83
|  |  | Total da Composição |  |  |  | 8.33
|  |  | Preço Unitario Adotado |  |  |  | 8.33
Item Serviço | Descrição do Serviço
|  | Insumo/Aux. | Descrição | Unidade | Coeficiente | Preço Unitário | Preço Total
02.14 | ESCAV. DE VALAS - ESGOTO - EM ROCHA BRANDA EXECUTADA ATÉ 4,00 M, C/ USO DE ROMPEDOR PNEUMATICO |  |  | M3 | / /
| 3 | EQ00002 | COMPRESSOR AC XA-120DD, 250PCM, 78HP | H | 0.746 | 62.57 | 46.68
| 3 | EQ00012 | ROMPEDOR TB 5DC | H | 1.492 | 2.49 | 3.72
| 3 | EQ00029 | RETROESCAVADEIRA CASE 580M CAP 0,30M3 | H | 0.1865 | 99 | 18.46
| 3 | EQ00030 | RETROESCAVADEIRA CASE 580M CAP 0,30M3 (CHI) | HI | 0.5595 | 8.58 | 4.8
|  |  | Sub-Total de Equipamento / Veiculos |  |  |  | 73.66
| 1 | MO00076 | FEITOR | H | 0.0358 | 6.36 | 0.23
| 1 | MO00077 | SERVENTE | H | 3.58 | 3.08 | 11.03
|  |  | Sub-Total de Mão de obra |  |  |  | 11.26
|  |  | Encargos Sociais % |  | 122.19 |  | 13.76
|  |  | Total Mão de Obra com Encargos Sociais |  |  |  | 25.02
|  |  | Custo Direto Total |  |  |  | 98.68
|  |  | Taxa de BDI % |  | 28.1 |  | 27.73
|  |  | Total da Composição |  |  |  | 126.41
|  |  | Preço Unitario Adotado |  |  |  | 126.41
Item Serviço | Descrição do Serviço
|  | Insumo/Aux. | Descrição | Unidade | Coeficiente | Preço Unitário | Preço Total
02.15 | EXEC. DE ATERRO EM VALAS/POCOS/CAVAS DE FUNDACAO C/ SOLO PROVENIENTE DAS ESCAVACOES, INCL. LANCAM., ESPALHAM., COMPACT. C/ PLACA VIBRAT., SOQUETE PNEUMATICO OU SOQUETE MANUAL |  |  | M3 | / /
| 3 | EQ00060 | COMPACTADOR PLACA DYNAPAC CM-13, 4HP | H | 0.061 | 2.48 | 0.15
|  |  | Sub-Total de Equipamento / Veiculos |  |  |  | 0.15
| 1 | MO00077 | SERVENTE | H | 1.02 | 3.08 | 3.14
|  |  | Sub-Total de Mão de obra |  |  |  | 3.14
|  |  | Encargos Sociais % |  | 122.19 |  | 3.84
|  |  | Total Mão de Obra com Encargos Sociais |  |  |  | 6.98
|  |  | Custo Direto Total |  |  |  | 7.13
|  |  | Taxa de BDI % |  | 28.1 |  | 2
|  |  | Total da Composição |  |  |  | 9.13
|  |  | Preço Unitario Adotado |  |  |  | 9.13
Item Serviço | Descrição do Serviço
|  | Insumo/Aux. | Descrição | Unidade | Coeficiente | Preço Unitário | Preço Total
02.16 | EXEC. DE ATERRO EM VALAS/POCOS/CAVAS DE FUNDACAO, C/ FORNEC. DE SOLO, INCL. LANCAM., ESPALHAM., COMPACT. C/PLACA VIBRATORIA, SOQUETE PNEUMATICO OU SOQUETE MANUAL |  |  | M3 | / /
| 3 | EQ00058 | CAMINHAO IRRIGADOR MB-L2013, 6000L, 145HP | H | 0.01 | 41.41 | 0.41
| 3 | EQ00060 | COMPACTADOR PLACA DYNAPAC CM-13, 4HP | H | 0.061 | 2.48 | 0.15
|  |  | Sub-Total de Equipamento / Veiculos |  |  |  | 0.56
| 1 | MO00077 | SERVENTE | H | 1.02 | 3.08 | 3.14
|  |  | Sub-Total de Mão de obra |  |  |  | 3.14
|  |  | Encargos Sociais % |  | 122.19 |  | 3.84
|  |  | Total Mão de Obra com Encargos Sociais |  |  |  | 6.98
| 2 | MT00172 | SOLO PARA ATERRO | M3 | 1.34 | 18.41 | 24.67
|  |  | Sub-Total de Material |  |  |  | 24.67
|  |  | Custo Direto Total |  |  |  | 32.21
|  |  | Taxa de BDI % |  | 28.1 |  | 9.05
|  |  | Total da Composição |  |  |  | 41.26
|  |  | Preço Unitario Adotado |  |  |  | 41.26
Item Serviço | Descrição do Serviço
|  | Insumo/Aux. | Descrição | Unidade | Coeficiente | Preço Unitário | Preço Total
02.17 | EXEC. DE ENVOLTORIA OU BERCO DE AREIA EM VALAS, INCL. LANCAM., ESPALHAM. E COMPACT. C/PLACA VIBRATORIA, SOQUETE PNEUMATICO OU SOQUETE MANUAL , C/ FORNEC. DO MAT. |  |  | M3 | / /
| 3 | EQ00058 | CAMINHAO IRRIGADOR MB-L2013, 6000L, 145HP | H | 0.0095 | 41.41 | 0.39
| 3 | EQ00060 | COMPACTADOR PLACA DYNAPAC CM-13, 4HP | H | 0.0634 | 2.48 | 0.16
|  |  | Sub-Total de Equipamento / Veiculos |  |  |  | 0.55
| 1 | MO00077 | SERVENTE | H | 0.1268 | 3.08 | 0.39
|  |  | Sub-Total de Mão de obra |  |  |  | 0.39
|  |  | Encargos Sociais % |  | 122.19 |  | 0.48
|  |  | Total Mão de Obra com Encargos Sociais |  |  |  | 0.87
| 2 | MT00177 | AREIA PARA ATERRO | M3 | 1.1 | 25.71 | 28.28
|  |  | Sub-Total de Material |  |  |  | 28.28
|  |  | Custo Direto Total |  |  |  | 29.7
|  |  | Taxa de BDI % |  | 28.1 |  | 8.35
|  |  | Total da Composição |  |  |  | 38.05
|  |  | Preço Unitario Adotado |  |  |  | 38.05
Item Serviço | Descrição do Serviço
|  | Insumo/Aux. | Descrição | Unidade | Coeficiente | Preço Unitário | Preço Total
02.18 | CARGA E DESCARGA DE SOLO EM BOTA-FORA |  |  | M3 | / /
| 3 | EQ00051 | CAMINHAO BASCULANTE - 5M3 | H | 0.0098 | 92.88 | 0.91
| 3 | EQ00061 | PA CARREGADEIRA SOBRE PNEUS CAT. 930H CAP. 2,10M3 | H | 0.0098 | 107.7 | 1.06
|  |  | Sub-Total de Equipamento / Veiculos |  |  |  | 1.97
| 1 | MO00077 | SERVENTE | H | 0.05 | 3.08 | 0.15
|  |  | Sub-Total de Mão de obra |  |  |  | 0.15
|  |  | Encargos Sociais % |  | 122.19 |  | 0.18
|  |  | Total Mão de Obra com Encargos Sociais |  |  |  | 0.33
|  |  | Custo Direto Total |  |  |  | 2.3
|  |  | Taxa de BDI % |  | 28.1 |  | 0.65
|  |  | Total da Composição |  |  |  | 2.95
|  |  | Preço Unitario Adotado |  |  |  | 2.95
Item Serviço | Descrição do Serviço
|  | Insumo/Aux. | Descrição | Unidade | Coeficiente | Preço Unitário | Preço Total
02.19 | CARGA E DESCARGA DE ROCHA EM BOTA-FORA |  |  | M3 | / /
| 3 | EQ00051 | CAMINHAO BASCULANTE - 5M3 | H | 0.0111 | 92.88 | 1.03
| 3 | EQ00061 | PA CARREGADEIRA SOBRE PNEUS CAT. 930H CAP. 2,10M3 | H | 0.0111 | 107.7 | 1.2
|  |  | Sub-Total de Equipamento / Veiculos |  |  |  | 2.23
| 1 | MO00077 | SERVENTE | H | 0.05 | 3.08 | 0.15
|  |  | Sub-Total de Mão de obra |  |  |  | 0.15
|  |  | Encargos Sociais % |  | 122.19 |  | 0.18
|  |  | Total Mão de Obra com Encargos Sociais |  |  |  | 0.33
|  |  | Custo Direto Total |  |  |  | 2.56
|  |  | Taxa de BDI % |  | 28.1 |  | 0.72
|  |  | Total da Composição |  |  |  | 3.28
|  |  | Preço Unitario Adotado |  |  |  | 3.28
Item Serviço | Descrição do Serviço
|  | Insumo/Aux. | Descrição | Unidade | Coeficiente | Preço Unitário | Preço Total
02.20 | MOMENTO DE TRANSPORTE DE SOLO, EM CAMINHAO BASCULANTE EM BOTA-FORA |  |  | M3XKM | / /
| 3 | EQ00051 | CAMINHAO BASCULANTE - 5M3 | H | 0.008 | 92.88 | 0.74
|  |  | Sub-Total de Equipamento / Veiculos |  |  |  | 0.74
|  |  | Custo Direto Total |  |  |  | 0.74
|  |  | Taxa de BDI % |  | 28.1 |  | 0.21
|  |  | Total da Composição |  |  |  | 0.95
|  |  | Preço Unitario Adotado |  |  |  | 0.95
Item Serviço | Descrição do Serviço
|  | Insumo/Aux. | Descrição | Unidade | Coeficiente | Preço Unitário | Preço Total
02.21 | MOMENTO DE TRANSPORTE DE ROCHA, EM CAMINHAO BASCULANTE |  |  | M3XKM | / /
| 3 | EQ00051 | CAMINHAO BASCULANTE - 5M3 | H | 0.008 | 92.88 | 0.74
|  |  | Sub-Total de Equipamento / Veiculos |  |  |  | 0.74
|  |  | Custo Direto Total |  |  |  | 0.74
|  |  | Taxa de BDI % |  | 28.1 |  | 0.21
|  |  | Total da Composição |  |  |  | 0.95
|  |  | Preço Unitario Adotado |  |  |  | 0.95
Item Serviço | Descrição do Serviço
|  | Insumo/Aux. | Descrição | Unidade | Coeficiente | Preço Unitário | Preço Total
02.22 | ESPALHAMENTO MECANICO DE SOLO EM BOTA-FORA |  |  | M3 | / /
| 3 | EQ00035 | TRATOR DE ESTEIRAS CAT-D6N, 150HP | H | 0.0065 | 128.77 | 0.84
|  |  | Sub-Total de Equipamento / Veiculos |  |  |  | 0.84
| 1 | MO00077 | SERVENTE | H | 0.015 | 3.08 | 0.05
|  |  | Sub-Total de Mão de obra |  |  |  | 0.05
|  |  | Encargos Sociais % |  | 122.19 |  | 0.06
|  |  | Total Mão de Obra com Encargos Sociais |  |  |  | 0.11
|  |  | Custo Direto Total |  |  |  | 0.95
|  |  | Taxa de BDI % |  | 28.1 |  | 0.27
|  |  | Total da Composição |  |  |  | 1.22
|  |  | Preço Unitario Adotado |  |  |  | 1.22
Item Serviço | Descrição do Serviço
|  | Insumo/Aux. | Descrição | Unidade | Coeficiente | Preço Unitário | Preço Total
02.23 | ESPALHAMENTO MECANICO DE ROCHA EM BOTA-FORA |  |  | M3 | / /
| 3 | EQ00036 | TRATOR ESTEIRAS CAT-D8T, 310HP COM LAMINA | H | 0.0045 | 467.87 | 2.11
|  |  | Sub-Total de Equipamento / Veiculos |  |  |  | 2.11
| 1 | MO00077 | SERVENTE | H | 0.01 | 3.08 | 0.03
|  |  | Sub-Total de Mão de obra |  |  |  | 0.03
|  |  | Encargos Sociais % |  | 122.19 |  | 0.04
|  |  | Total Mão de Obra com Encargos Sociais |  |  |  | 0.07
|  |  | Custo Direto Total |  |  |  | 2.18
|  |  | Taxa de BDI % |  | 28.1 |  | 0.61
|  |  | Total da Composição |  |  |  | 2.79
|  |  | Preço Unitario Adotado |  |  |  | 2.79
Item Serviço | Descrição do Serviço
|  | Insumo/Aux. | Descrição | Unidade | Coeficiente | Preço Unitário | Preço Total
| ESCORAMENTO DESCONTINUO EM MADEIRA C/ PONTALETEAMENTO. EXECUTADO C/ PROFUND. ATE 1.50M |  |  | M2 | / /
| 1 | MO00077 | SERVENTE | H | 0.3 | 3.08 | 0.92
| 1 | MO00079 | CARPINTEIRO | H | 0.03 | 4 | 0.12
|  |  | Sub-Total de Mão de obra |  |  |  | 1.04
|  |  | Encargos Sociais % |  | 122.19 |  | 1.27
|  |  | Total Mão de Obra com Encargos Sociais |  |  |  | 2.31
| 2 | MT00199 | MADEIRA AGRESTE SERRADA | M3 | 0.0028 | 559.88 | 1.57
| 2 | MT00215 | ESTRONCA | M | 0.067 | 4 | 0.27
| 2 | MT00236 | PREGO - PRECO MEDIO DAS BITOLAS | KG | 0.006 | 7.5 | 0.05
|  |  | Sub-Total de Material |  |  |  | 1.89
|  |  | Custo Direto Total |  |  |  | 4.2
|  |  | Taxa de BDI % |  | 28.1 |  | 1.18
|  |  | Total da Composição |  |  |  | 5.38
|  |  | Preço Unitario Adotado |  |  |  | 5.38
Item Serviço | Descrição do Serviço
|  | Insumo/Aux. | Descrição | Unidade | Coeficiente | Preço Unitário | Preço Total
02.25 | ESCORAMENTO CONTINUO C/ ESTACAS METALICAS, EXECUTADO NAS PROFUND. ATE 3,00 M |  |  | M2 | / /
| 3 | EQ00029 | RETROESCAVADEIRA CASE 580M CAP 0,30M3 | H | 0.05 | 99 | 4.95
|  |  | Sub-Total de Equipamento / Veiculos |  |  |  | 4.95
| 1 | MO00077 | SERVENTE | H | 2 | 3.08 | 6.16
| 1 | MO00079 | CARPINTEIRO | H | 0.93 | 4 | 3.72
|  |  | Sub-Total de Mão de obra |  |  |  | 9.88
|  |  | Encargos Sociais % |  | 122.19 |  | 12.07
|  |  | Total Mão de Obra com Encargos Sociais |  |  |  | 21.95
| 2 | MT00221 | PERFIL "I" ACO ESTRUTURAL 6" - 22,00KG/M | M | 0.009 | 86.56 | 0.78
| 2 | MT00222 | PERFIL I ACO ESTRUTURAL "10" - 44,65KG/M | M | 0.025 | 193.68 | 4.84
| 2 | MT24004 | ESTACA PRANCHA METALICA NA-2C - 16KG/M | M | 0.05 | 152.05 | 7.6
|  |  | Sub-Total de Material |  |  |  | 13.22
|  |  | Custo Direto Total |  |  |  | 40.12
|  |  | Taxa de BDI % |  | 28.1 |  | 11.27
|  |  | Total da Composição |  |  |  | 51.39
|  |  | Preço Unitario Adotado |  |  |  | 51.39
Item Serviço | Descrição do Serviço
|  | Insumo/Aux. | Descrição | Unidade | Coeficiente | Preço Unitário | Preço Total
02.26 | ESCORAMENTO CONTINUO C/ ESTACAS METALICAS, EXECUTADO NAS PROFUND. ACIMA DE 3,00 M |  |  | M2 | / /
| 3 | EQ00029 | RETROESCAVADEIRA CASE 580M CAP 0,30M3 | H | 0.05 | 99 | 4.95
| 3 | EQ00066 | GRUPO GERADOR DIESEL MB 135 KVA, 180HP | H | 0.06 | 15.3 | 0.92
| 3 | EQ00067 | MAQUINA DE SOLDA ELETRICA 250A | H | 0.015 | 6.64 | 0.1
|  |  | Sub-Total de Equipamento / Veiculos |  |  |  | 5.97
| 1 | MO00077 | SERVENTE | H | 4 | 3.08 | 12.32
| 1 | MO00079 | CARPINTEIRO | H | 1.86 | 4 | 7.44
| 1 | MO00084 | SOLDADOR | H | 0.237 | 4 | 0.95
|  |  | Sub-Total de Mão de obra |  |  |  | 20.71
|  |  | Encargos Sociais % |  | 122.19 |  | 25.31
|  |  | Total Mão de Obra com Encargos Sociais |  |  |  | 46.02
| 2 | MT00221 | PERFIL "I" ACO ESTRUTURAL 6" - 22,00KG/M | M | 0.009 | 86.56 | 0.78
| 2 | MT00222 | PERFIL I ACO ESTRUTURAL "10" - 44,65KG/M | M | 0.025 | 193.68 | 4.84
| 2 | MT24006 | ESTACA PRANCHA METALICA NA-4C - 25KG/M | M | 0.05 | 233.75 | 11.69
| 2 | MT24188 | ACETILENO | KG | 0.004 | 60.5 | 0.24
| 2 | MT24190 | ELETRODO AWS/60/10 4MM | KG | 0.0191 | 15.67 | 0.3
|  |  | Sub-Total de Material |  |  |  | 17.85
|  |  | Custo Direto Total |  |  |  | 69.84
|  |  | Taxa de BDI % |  | 28.1 |  | 19.63
|  |  | Total da Composição |  |  |  | 89.47
|  |  | Preço Unitario Adotado |  |  |  | 89.47
Item Serviço | Descrição do Serviço
|  | Insumo/Aux. | Descrição | Unidade | Coeficiente | Preço Unitário | Preço Total
| REBAIXAMENTO DE LENCOL FREATICO C/ PONTEIRAS FILTRANTES EM VALAS. ESTAGIO SIMPLES. CRAVACAO DE PONTEIRA C/ JATEAMENTO DE AGUA |  |  | M | / /
| 3 | EQ00053 | CAMINHAO TANQUE | H | 0.086 | 46.59 | 4.01
| 3 | EQ00064 | CONJUNTO MOTOBOMBA ELETRICO P/ REBAIXAMENTO LENCOL FREATICO C/ 8 PONTEIRAS | H | 8 | 2.7 | 21.6
| 3 | EQ00065 | GRUPO GERADOR - 30KVA | H | 1 | 10.33 | 10.33
|  |  | Sub-Total de Equipamento / Veiculos |  |  |  | 35.94
| 1 | MO00077 | SERVENTE | H | 0.35 | 3.08 | 1.08
| 1 | MO00088 | ENCANADOR | H | 0.035 | 4 | 0.14
|  |  | Sub-Total de Mão de obra |  |  |  | 1.22
|  |  | Encargos Sociais % |  | 122.19 |  | 1.49
|  |  | Total Mão de Obra com Encargos Sociais |  |  |  | 2.71
|  |  | Custo Direto Total |  |  |  | 38.65
|  |  | Taxa de BDI % |  | 28.1 |  | 10.86
|  |  | Total da Composição |  |  |  | 49.51
|  |  | Preço Unitario Adotado |  |  |  | 49.51
Item Serviço | Descrição do Serviço
|  | Insumo/Aux. | Descrição | Unidade | Coeficiente | Preço Unitário | Preço Total
02.28 | ASSENT. DE TUBOS EM PVC RIG. PB JE - DN 150 MM |  |  | M | / /
| 1 | MO00078 | AJUDANTE | H | 0.088 | 3.08 | 0.27
| 1 | MO00088 | ENCANADOR | H | 0.088 | 4 | 0.35
|  |  | Sub-Total de Mão de obra |  |  |  | 0.62
|  |  | Encargos Sociais % |  | 122.19 |  | 0.76
|  |  | Total Mão de Obra com Encargos Sociais |  |  |  | 1.38
|  |  | Custo Direto Total |  |  |  | 1.38
|  |  | Taxa de BDI % |  | 28.1 |  | 0.39
|  |  | Total da Composição |  |  |  | 1.77
|  |  | Preço Unitario Adotado |  |  |  | 1.77
Item Serviço | Descrição do Serviço
|  | Insumo/Aux. | Descrição | Unidade | Coeficiente | Preço Unitário | Preço Total
| ASSENT. DE TUBOS. PECAS E CONEXOES EM FO.FO. DUCTIL E ACO CARBONO. PONTA E BOLSA. JUNTA ELASTICA / JTI DN 100MM |  |  | M | / /
| 3 | EQ00052 | CAMINHAO GUINDASTE - 5T | H | 0.01 | 82.65 | 0.83
| 3 | EQ00054 | CAMINHAO C/CARRETA AGRICOLA - 4T | H | 0.01 | 24.66 | 0.25
| 3 | EQ00068 | TIRFOR 3,0T | H | 0.095 | 0.96 | 0.09
|  |  | Sub-Total de Equipamento / Veiculos |  |  |  | 1.17
| 1 | MO00078 | AJUDANTE | H | 0.2 | 3.08 | 0.62
| 1 | MO00086 | MONTADOR | H | 0.1 | 5.45 | 0.55
|  |  | Sub-Total de Mão de obra |  |  |  | 1.17
|  |  | Encargos Sociais % |  | 122.19 |  | 1.43
|  |  | Total Mão de Obra com Encargos Sociais |  |  |  | 2.6
|  |  | Custo Direto Total |  |  |  | 3.77
|  |  | Taxa de BDI % |  | 28.1 |  | 1.06
|  |  | Total da Composição |  |  |  | 4.83
|  |  | Preço Unitario Adotado |  |  |  | 4.83
Item Serviço | Descrição do Serviço
|  | Insumo/Aux. | Descrição | Unidade | Coeficiente | Preço Unitário | Preço Total
| PV EM ANEL DE CONCRETO PRE-MOLDADO DN=0. 60M. EM PROFUND. ATE 1.20M. C/ FORNEC. MAT.. S/ FORNEC.E ASSENT.DE TAMPAO (PV TIPO I) DP1001-01 |  |  | UN | / /
| 3 | EQ00052 | CAMINHAO GUINDASTE - 5T | H | 0.5 | 82.65 | 41.33
|  |  | Sub-Total de Equipamento / Veiculos |  |  |  | 41.33
| 1 | MO00077 | SERVENTE | H | 6 | 3.08 | 18.48
| 1 | MO00080 | PEDREIRO | H | 3 | 4 | 12
|  |  | Sub-Total de Mão de obra |  |  |  | 30.48
|  |  | Encargos Sociais % |  | 122.19 |  | 37.24
|  |  | Total Mão de Obra com Encargos Sociais |  |  |  | 67.72
| 2 | MT05827 | ANEL CONCRETO 0,60 X 0,30M | UN | 4 | 30.09 | 120.36
|  |  | Sub-Total de Material |  |  |  | 120.36
Serviços Auxiliares
| A | 0505040000 | EXEC. DE ENVOLTORIA OU BERCO DE BRITA EM VALAS. INCL. LANCAM.. ESPALHAM. E COMPACT. C/PLACA VIBRATORIA. SOQUETE PNEUMATICO OU SOQUETE MANUAL . C/ FORNEC. DO MAT. | M3 | 0.0866 | 115.96 | 10.04
| A | 0901010000 | CONCRETO C/ CONSUMO MIN. DE CIMENTO DE 150KG/M3. INCL. FORNEC. DE MAT.. PRODUCAO. LANC.. ADENS. E CURA | M3 | 0.08 | 293.76 | 23.5
| A | 5010190000 | ARGAMASSA (CIMENTO/AREIA GROSSA) TR. 1:3 | M3 | 0.035 | 319.64 | 11.19
|  |  | Total de Serviços Auxiliares |  |  |  | 44.73
|  |  | Custo Direto Total |  |  |  | 274.14
|  |  | Taxa de BDI % |  | 28.1 |  | 77.03
|  |  | Total da Composição |  |  |  | 351.17
|  |  | Preço Unitario Adotado |  |  |  | 351.17
Item Serviço | Descrição do Serviço
|  | Insumo/Aux. | Descrição | Unidade | Coeficiente | Preço Unitário | Preço Total
0505040000 | EXEC. DE ENVOLTORIA OU BERCO DE BRITA EM VALAS. INCL. LANCAM.. ESPALHAM. E COMPACT. C/PLACA VIBRATORIA. SOQUETE PNEUMATICO OU SOQUETE MANUAL . C/ FORNEC. DO MAT. |  |  | M3 | / /
| 3 | EQ00060 | COMPACTADOR PLACA DYNAPAC CM-13, 4HP | H | 0.0756 | 2.48 | 0.19
|  |  | Sub-Total de Equipamento / Veiculos |  |  |  | 0.19
| 1 | MO00077 | SERVENTE | H | 0.1512 | 3.08 | 0.47
|  |  | Sub-Total de Mão de obra |  |  |  | 0.47
|  |  | Encargos Sociais % |  | 122.19 |  | 0.57
|  |  | Total Mão de Obra com Encargos Sociais |  |  |  | 1.04
| 2 | MT00180 | SAIBRO (ARGILA) | M3 | 0.0434 | 40 | 1.74
| 2 | MT00184 | BRITA 0/1 (P.O.) | M3 | 1.39 | 81.29 | 112.99
|  |  | Sub-Total de Material |  |  |  | 114.73
|  |  | Custo Direto Total |  |  |  | 115.96
|  |  | Taxa de BDI % |  | 28.1 |  | 32.58
|  |  | Total da Composição |  |  |  | 148.54
|  |  | Preço Unitario Adotado |  |  |  | 148.54
Item Serviço | Descrição do Serviço
|  | Insumo/Aux. | Descrição | Unidade | Coeficiente | Preço Unitário | Preço Total
0901010000 | CONCRETO C/ CONSUMO MIN. DE CIMENTO DE 150KG/M3. INCL. FORNEC. DE MAT.. PRODUCAO. LANC.. ADENS. E CURA |  |  | M3 | / /
| 1 | MO00077 | SERVENTE | H | 7 | 3.08 | 21.56
| 1 | MO00080 | PEDREIRO | H | 2 | 4 | 8
|  |  | Sub-Total de Mão de obra |  |  |  | 29.56
|  |  | Encargos Sociais % |  | 122.19 |  | 36.12
|  |  | Total Mão de Obra com Encargos Sociais |  |  |  | 65.68
Serviços Auxiliares
| A | 5021270000 | PREPARO CONCRETO C/ CONSUMO MIN. DE CIMENTO DE 150KG / M3. INCL. FORNEC. DE MAT E PRODUCAO | M3 | 1.05 | 217.22 | 228.08
|  |  | Total de Serviços Auxiliares |  |  |  | 228.08
|  |  | Custo Direto Total |  |  |  | 293.76
|  |  | Taxa de BDI % |  | 28.1 |  | 82.55
|  |  | Total da Composição |  |  |  | 376.31
|  |  | Preço Unitario Adotado |  |  |  | 376.31
Item Serviço | Descrição do Serviço
|  | Insumo/Aux. | Descrição | Unidade | Coeficiente | Preço Unitário | Preço Total
5021270000 | PREPARO CONCRETO C/ CONSUMO MIN. DE CIMENTO DE 150KG / M3. INCL. FORNEC. DE MAT E PRODUCAO |  |  | M3 | / /
| 1 | MO00077 | SERVENTE | H | 6 | 3.08 | 18.48
|  |  | Sub-Total de Mão de obra |  |  |  | 18.48
|  |  | Encargos Sociais % |  | 122.19 |  | 22.58
|  |  | Total Mão de Obra com Encargos Sociais |  |  |  | 41.06
| 2 | MT00081 | CIMENTO | KG | 150 | 0.48 | 72
| 2 | MT00171 | AREIA GROSSA (P.O.) | M3 | 0.49 | 50 | 24.5
| 2 | MT00184 | BRITA 0/1 (P.O.) | M3 | 0.98 | 81.29 | 79.66
|  |  | Sub-Total de Material |  |  |  | 176.16
|  |  | Custo Direto Total |  |  |  | 217.22
|  |  | Taxa de BDI % |  | 28.1 |  | 61.04
|  |  | Total da Composição |  |  |  | 278.26
|  |  | Preço Unitario Adotado |  |  |  | 278.26
Item Serviço | Descrição do Serviço
|  | Insumo/Aux. | Descrição | Unidade | Coeficiente | Preço Unitário | Preço Total
5010190000 | ARGAMASSA (CIMENTO/AREIA GROSSA) TR. 1:3 |  |  | M3 | / /
| 3 | EQ00094 | Betoneira 320L | H | 0.71 | 2.7 | 1.92
|  |  | Sub-Total de Equipamento / Veiculos |  |  |  | 1.92
| 1 | MO00077 | SERVENTE | H | 6 | 3.08 | 18.48
|  |  | Sub-Total de Mão de obra |  |  |  | 18.48
|  |  | Encargos Sociais % |  | 122.19 |  | 22.58
|  |  | Total Mão de Obra com Encargos Sociais |  |  |  | 41.06
| 2 | MT00081 | CIMENTO | KG | 467 | 0.48 | 224.16
| 2 | MT00171 | AREIA GROSSA (P.O.) | M3 | 1.05 | 50 | 52.5
|  |  | Sub-Total de Material |  |  |  | 276.66
|  |  | Custo Direto Total |  |  |  | 319.64
|  |  | Taxa de BDI % |  | 28.1 |  | 89.82
|  |  | Total da Composição |  |  |  | 409.46
|  |  | Preço Unitario Adotado |  |  |  | 409.46
Item Serviço | Descrição do Serviço
|  | Insumo/Aux. | Descrição | Unidade | Coeficiente | Preço Unitário | Preço Total
02.35 | PV EM ANEL DE CONCRETO PRE-MOLDADO DN=1,10M, C/ LAJE DE RED., ENTRE PROFUND. DE 1,00 E 1,80M, C/ FORNEC. MAT., S/ FORNEC. E ASSENT. DE TAMPAO (PV TIPO III) DP1001-03 |  |  | UN | / /
| 3 | EQ00051 | CAMINHAO BASCULANTE - 5M3 | H | 0.88 | 92.88 | 81.73
|  |  | Sub-Total de Equipamento / Veiculos |  |  |  | 81.73
| 1 | MO00077 | SERVENTE | H | 10.5 | 3.08 | 32.34
| 1 | MO00080 | PEDREIRO | H | 5.25 | 4 | 21
|  |  | Sub-Total de Mão de obra |  |  |  | 53.34
|  |  | Encargos Sociais % |  | 122.19 |  | 65.18
|  |  | Total Mão de Obra com Encargos Sociais |  |  |  | 118.52
| 2 | MT05829 | ANEL CONCRETO 1,10 X 0,30M | UN | 6 | 77 | 462
| 2 | MT05839 | LAJE REDUCAO 1,10 X 0,60M | UN | 1 | 181.28 | 181.28
|  |  | Sub-Total de Material |  |  |  | 643.28
Serviços Auxiliares
| A | 0503370000 | ESCAV. MECANIZ. DE POCOS E CAVAS DE FUNDACAO EM SOLO DE 1A. CAT. EXECUTADA ENTRE AS PROFUND. DE 0 A 2.00M | M3 | 2.059 | 4.23 | 8.71
| A | 0504010000 | EXEC. DE ATERRO EM VALAS/POCOS/CAVAS DE FUNDACAO C/ SOLO PROVENIENTE DAS ESCAVACOES. INCL. LANCAM.. ESPALHAM.. COMPACT. C/ PLACA VIBRAT.. SOQUETE PNEUMATICO OU SOQUETE MANUAL | M3 | 0.2344 | 7.13 | 1.67
| A | 0505040000 | EXEC. DE ENVOLTORIA OU BERCO DE BRITA EM VALAS. INCL. LANCAM.. ESPALHAM. E COMPACT. C/PLACA VIBRATORIA. SOQUETE PNEUMATICO OU SOQUETE MANUAL . C/ FORNEC. DO MAT. | M3 | 0.1856 | 115.96 | 21.52
| A | 0901010000 | CONCRETO C/ CONSUMO MIN. DE CIMENTO DE 150KG/M3. INCL. FORNEC. DE MAT.. PRODUCAO. LANC.. ADENS. E CURA | M3 | 0.222 | 293.76 | 65.21
| A | 5010190000 | ARGAMASSA (CIMENTO/AREIA GROSSA) TR. 1:3 | M3 | 0.1 | 319.64 | 31.96
| A | 5052030000 | BOTA FORA SOLO (CARGA E DESCARGA/ MOM.TRANSPORTE 12.5 KM/ ESPALHAMENTO) | M3 | 2.0071 | 12.5 | 25.09
| A | 5052060000 | BOTA FORA ENTULHO (CARGA E DESCARGA/ MOM.TRANSPORTE 12.5KM./ ESPALHAMENTO) | M3 | 0.0728 | 21.94 | 1.6
|  |  | Total de Serviços Auxiliares |  |  |  | 155.76
|  |  | Custo Direto Total |  |  |  | 999.29
|  |  | Taxa de BDI % |  | 28.1 |  | 280.8
|  |  | Total da Composição |  |  |  | 1280.09
|  |  | Preço Unitario Adotado |  |  |  | 1280.09
Item Serviço | Descrição do Serviço
|  | Insumo/Aux. | Descrição | Unidade | Coeficiente | Preço Unitário | Preço Total
0503370000 | ESCAV. MECANIZ. DE POCOS E CAVAS DE FUNDACAO EM SOLO DE 1A. CAT. EXECUTADA ENTRE AS PROFUND. DE 0 A 2.00M |  |  | M3 | / /
| 3 | EQ00029 | RETROESCAVADEIRA CASE 580M CAP 0,30M3 | H | 0.04 | 99 | 3.96
|  |  | Sub-Total de Equipamento / Veiculos |  |  |  | 3.96
| 1 | MO00077 | SERVENTE | H | 0.04 | 3.08 | 0.12
|  |  | Sub-Total de Mão de obra |  |  |  | 0.12
|  |  | Encargos Sociais % |  | 122.19 |  | 0.15
|  |  | Total Mão de Obra com Encargos Sociais |  |  |  | 0.27
|  |  | Custo Direto Total |  |  |  | 4.23
|  |  | Taxa de BDI % |  | 28.1 |  | 1.19
|  |  | Total da Composição |  |  |  | 5.42
|  |  | Preço Unitario Adotado |  |  |  | 5.42
Item Serviço | Descrição do Serviço
|  | Insumo/Aux. | Descrição | Unidade | Coeficiente | Preço Unitário | Preço Total
0504010000 | EXEC. DE ATERRO EM VALAS/POCOS/CAVAS DE FUNDACAO C/ SOLO PROVENIENTE DAS ESCAVACOES. INCL. LANCAM.. ESPALHAM.. COMPACT. C/ PLACA VIBRAT.. SOQUETE PNEUMATICO OU SOQUETE MANUAL |  |  | M3 | / /
| 3 | EQ00060 | COMPACTADOR PLACA DYNAPAC CM-13, 4HP | H | 0.061 | 2.48 | 0.15
|  |  | Sub-Total de Equipamento / Veiculos |  |  |  | 0.15
| 1 | MO00077 | SERVENTE | H | 1.02 | 3.08 | 3.14
|  |  | Sub-Total de Mão de obra |  |  |  | 3.14
|  |  | Encargos Sociais % |  | 122.19 |  | 3.84
|  |  | Total Mão de Obra com Encargos Sociais |  |  |  | 6.98
|  |  | Custo Direto Total |  |  |  | 7.13
|  |  | Taxa de BDI % |  | 28.1 |  | 2
|  |  | Total da Composição |  |  |  | 9.13
|  |  | Preço Unitario Adotado |  |  |  | 9.13
Item Serviço | Descrição do Serviço
|  | Insumo/Aux. | Descrição | Unidade | Coeficiente | Preço Unitário | Preço Total
5052030000 | BOTA FORA SOLO (CARGA E DESCARGA/ MOM.TRANSPORTE 12.5 KM/ ESPALHAMENTO) |  |  | M3 | / /
Serviços Auxiliares
| A | 0601040000 | CARGA E DESCARGA DE SOLO | M3 | 1 | 2.3 | 2.3
| A | 0601250000 | ESPALHAMENTO MECANICO DE SOLO EM BOTA-FORA | M3 | 1 | 0.95 | 0.95
| A | 0602040000 | MOMENTO DE TRANSPORTE DE SOLO. EM CAMINHAO BASCULANTE | M3XKM | 12.5 | 0.74 | 9.25
|  |  | Total de Serviços Auxiliares |  |  |  | 12.5
|  |  | Custo Direto Total |  |  |  | 12.5
|  |  | Taxa de BDI % |  | 28.1 |  | 3.51
|  |  | Total da Composição |  |  |  | 16.01
|  |  | Preço Unitario Adotado |  |  |  | 16.01
Item Serviço | Descrição do Serviço
|  | Insumo/Aux. | Descrição | Unidade | Coeficiente | Preço Unitário | Preço Total
0601040000 | CARGA E DESCARGA DE SOLO |  |  | M3 | / /
| 3 | EQ00051 | CAMINHAO BASCULANTE - 5M3 | H | 0.0098 | 92.88 | 0.91
| 3 | EQ00061 | PA CARREGADEIRA SOBRE PNEUS CAT. 930H CAP. 2,10M3 | H | 0.0098 | 107.7 | 1.06
|  |  | Sub-Total de Equipamento / Veiculos |  |  |  | 1.97
| 1 | MO00077 | SERVENTE | H | 0.05 | 3.08 | 0.15
|  |  | Sub-Total de Mão de obra |  |  |  | 0.15
|  |  | Encargos Sociais % |  | 122.19 |  | 0.18
|  |  | Total Mão de Obra com Encargos Sociais |  |  |  | 0.33
|  |  | Custo Direto Total |  |  |  | 2.3
|  |  | Taxa de BDI % |  | 28.1 |  | 0.65
|  |  | Total da Composição |  |  |  | 2.95
|  |  | Preço Unitario Adotado |  |  |  | 2.95
Item Serviço | Descrição do Serviço
|  | Insumo/Aux. | Descrição | Unidade | Coeficiente | Preço Unitário | Preço Total
0601250000 | ESPALHAMENTO MECANICO DE SOLO EM BOTA-FORA |  |  | M3 | / /
| 3 | EQ00035 | TRATOR DE ESTEIRAS CAT-D6N, 150HP | H | 0.0065 | 128.77 | 0.84
|  |  | Sub-Total de Equipamento / Veiculos |  |  |  | 0.84
| 1 | MO00077 | SERVENTE | H | 0.015 | 3.08 | 0.05
|  |  | Sub-Total de Mão de obra |  |  |  | 0.05
|  |  | Encargos Sociais % |  | 122.19 |  | 0.06
|  |  | Total Mão de Obra com Encargos Sociais |  |  |  | 0.11
|  |  | Custo Direto Total |  |  |  | 0.95
|  |  | Taxa de BDI % |  | 28.1 |  | 0.27
|  |  | Total da Composição |  |  |  | 1.22
|  |  | Preço Unitario Adotado |  |  |  | 1.22
Item Serviço | Descrição do Serviço
|  | Insumo/Aux. | Descrição | Unidade | Coeficiente | Preço Unitário | Preço Total
0602040000 | MOMENTO DE TRANSPORTE DE SOLO. EM CAMINHAO BASCULANTE |  |  | M3XKM | / /
| 3 | EQ00051 | CAMINHAO BASCULANTE - 5M3 | H | 0.008 | 92.88 | 0.74
|  |  | Sub-Total de Equipamento / Veiculos |  |  |  | 0.74
|  |  | Custo Direto Total |  |  |  | 0.74
|  |  | Taxa de BDI % |  | 28.1 |  | 0.21
|  |  | Total da Composição |  |  |  | 0.95
|  |  | Preço Unitario Adotado |  |  |  | 0.95
Item Serviço | Descrição do Serviço
|  | Insumo/Aux. | Descrição | Unidade | Coeficiente | Preço Unitário | Preço Total
5052060000 | BOTA FORA ENTULHO (CARGA E DESCARGA/ MOM.TRANSPORTE 12.5KM./ ESPALHAMENTO) |  |  | M3 | / /
Serviços Auxiliares
| A | 0601070000 | CARGA E DESCARGA DE ENTULHO | M3 | 1 | 2.42 | 2.42
| A | 0601280000 | ESPALHAMENTO MANUAL DE ENTULHO EM BOTA-FORA | M3 | 1 | 10.27 | 10.27
| A | 0602070000 | MOMENTO DE TRANSPORTE DE ENTULHO. EM CAMINHAO BASCULANTE | M3XKM | 12.5 | 0.74 | 9.25
|  |  | Total de Serviços Auxiliares |  |  |  | 21.94
|  |  | Custo Direto Total |  |  |  | 21.94
|  |  | Taxa de BDI % |  | 28.1 |  | 6.17
|  |  | Total da Composição |  |  |  | 28.11
|  |  | Preço Unitario Adotado |  |  |  | 28.11
Item Serviço | Descrição do Serviço
|  | Insumo/Aux. | Descrição | Unidade | Coeficiente | Preço Unitário | Preço Total
0601070000 | CARGA E DESCARGA DE ENTULHO |  |  | M3 | / /
| 3 | EQ00051 | CAMINHAO BASCULANTE - 5M3 | H | 0.0104 | 92.88 | 0.97
| 3 | EQ00061 | PA CARREGADEIRA SOBRE PNEUS CAT. 930H CAP. 2,10M3 | H | 0.0104 | 107.7 | 1.12
|  |  | Sub-Total de Equipamento / Veiculos |  |  |  | 2.09
| 1 | MO00077 | SERVENTE | H | 0.05 | 3.08 | 0.15
|  |  | Sub-Total de Mão de obra |  |  |  | 0.15
|  |  | Encargos Sociais % |  | 122.19 |  | 0.18
|  |  | Total Mão de Obra com Encargos Sociais |  |  |  | 0.33
|  |  | Custo Direto Total |  |  |  | 2.42
|  |  | Taxa de BDI % |  | 28.1 |  | 0.68
|  |  | Total da Composição |  |  |  | 3.1
|  |  | Preço Unitario Adotado |  |  |  | 3.1
Item Serviço | Descrição do Serviço
|  | Insumo/Aux. | Descrição | Unidade | Coeficiente | Preço Unitário | Preço Total
0601280000 | ESPALHAMENTO MANUAL DE ENTULHO EM BOTA-FORA |  |  | M3 | / /
| 1 | MO00077 | SERVENTE | H | 1.5 | 3.08 | 4.62
|  |  | Sub-Total de Mão de obra |  |  |  | 4.62
|  |  | Encargos Sociais % |  | 122.19 |  | 5.65
|  |  | Total Mão de Obra com Encargos Sociais |  |  |  | 10.27
|  |  | Custo Direto Total |  |  |  | 10.27
|  |  | Taxa de BDI % |  | 28.1 |  | 2.89
|  |  | Total da Composição |  |  |  | 13.16
|  |  | Preço Unitario Adotado |  |  |  | 13.16
Item Serviço | Descrição do Serviço
|  | Insumo/Aux. | Descrição | Unidade | Coeficiente | Preço Unitário | Preço Total
0602070000 | MOMENTO DE TRANSPORTE DE ENTULHO. EM CAMINHAO BASCULANTE |  |  | M3XKM | / /
| 3 | EQ00051 | CAMINHAO BASCULANTE - 5M3 | H | 0.008 | 92.88 | 0.74
|  |  | Sub-Total de Equipamento / Veiculos |  |  |  | 0.74
|  |  | Custo Direto Total |  |  |  | 0.74
|  |  | Taxa de BDI % |  | 28.1 |  | 0.21
|  |  | Total da Composição |  |  |  | 0.95
|  |  | Preço Unitario Adotado |  |  |  | 0.95
Item Serviço | Descrição do Serviço
|  | Insumo/Aux. | Descrição | Unidade | Coeficiente | Preço Unitário | Preço Total
02.36 | PV EM ANEL DE CONCRETO PRE-MOLDADO DN=1,10M, C/ LAJE DE RED.E CHAMINE , ENTRE PROFUND.DE 1,81 E 3,50M, C/ FORNEC. MAT., S/ FORNEC.E ASSENT.DE TAMPAO (PV TIPO IV) DP1001-04 |  |  | UN | / /
| 3 | EQ00052 | CAMINHAO GUINDASTE - 5T | H | 1.5 | 82.65 | 123.98
|  |  | Sub-Total de Equipamento / Veiculos |  |  |  | 123.98
| 1 | MO00077 | SERVENTE | H | 18 | 3.08 | 55.44
| 1 | MO00080 | PEDREIRO | H | 9 | 4 | 36
|  |  | Sub-Total de Mão de obra |  |  |  | 91.44
|  |  | Encargos Sociais % |  | 122.19 |  | 111.73
|  |  | Total Mão de Obra com Encargos Sociais |  |  |  | 203.17
| 2 | MT05828 | ANEL CONCRETO 0,80 X 0,30M | UN | 5 | 56.42 | 282.1
| 2 | MT05829 | ANEL CONCRETO 1,10 X 0,30M | UN | 6 | 77 | 462
| 2 | MT05837 | LAJE REDUCAO 0,80 X 0,60M | UN | 1 | 119.66 | 119.66
| 2 | MT05838 | LAJE REDUCAO 1,10 X 0,80M | UN | 1 | 181.28 | 181.28
|  |  | Sub-Total de Material |  |  |  | 1045.04
Serviços Auxiliares
| A | 0503400000 | ESCAV. MECANIZ. DE POCOS E CAVAS DE FUNDACAO EM SOLO DE 1A. CAT. EXECUTADA ENTRE AS PROFUND. DE 2.01 A 4.00M | M3 | 3.4428 | 5.28 | 18.18
| A | 0504010000 | EXEC. DE ATERRO EM VALAS/POCOS/CAVAS DE FUNDACAO C/ SOLO PROVENIENTE DAS ESCAVACOES. INCL. LANCAM.. ESPALHAM.. COMPACT. C/ PLACA VIBRAT.. SOQUETE PNEUMATICO OU SOQUETE MANUAL | M3 | 1.2517 | 7.13 | 8.92
| A | 0505040000 | EXEC. DE ENVOLTORIA OU BERCO DE BRITA EM VALAS. INCL. LANCAM.. ESPALHAM. E COMPACT. C/PLACA VIBRATORIA. SOQUETE PNEUMATICO OU SOQUETE MANUAL . C/ FORNEC. DO MAT. | M3 | 0.1856 | 115.96 | 21.52
| A | 0702250000 | ESCORAMENTO CONTINUO C/ ESTACAS METALICAS. EXECUTADO NAS PROFUND. ACIMA DE 3.00 M | M2 | 0.3 | 69.84 | 20.95
| A | 0901010000 | CONCRETO C/ CONSUMO MIN. DE CIMENTO DE 150KG/M3. INCL. FORNEC. DE MAT.. PRODUCAO. LANC.. ADENS. E CURA | M3 | 0.222 | 293.76 | 65.21
| A | 5010190000 | ARGAMASSA (CIMENTO/AREIA GROSSA) TR. 1:3 | M3 | 0.07 | 319.64 | 22.37
| A | 5052030000 | BOTA FORA SOLO (CARGA E DESCARGA/ MOM.TRANSPORTE 12.5 KM/ ESPALHAMENTO) | M3 | 2.4102 | 12.5 | 30.13
| A | 5052060000 | BOTA FORA ENTULHO (CARGA E DESCARGA/ MOM.TRANSPORTE 12.5KM./ ESPALHAMENTO) | M3 | 0.0728 | 21.94 | 1.6
|  |  | Total de Serviços Auxiliares |  |  |  | 188.88
|  |  | Custo Direto Total |  |  |  | 1561.07
|  |  | Taxa de BDI % |  | 28.1 |  | 438.66
|  |  | Total da Composição |  |  |  | 1999.73
|  |  | Preço Unitario Adotado |  |  |  | 1999.73
Item Serviço | Descrição do Serviço
|  | Insumo/Aux. | Descrição | Unidade | Coeficiente | Preço Unitário | Preço Total
0503400000 | ESCAV. MECANIZ. DE POCOS E CAVAS DE FUNDACAO EM SOLO DE 1A. CAT. EXECUTADA ENTRE AS PROFUND. DE 2.01 A 4.00M |  |  | M3 | / /
| 3 | EQ00029 | RETROESCAVADEIRA CASE 580M CAP 0,30M3 | H | 0.05 | 99 | 4.95
|  |  | Sub-Total de Equipamento / Veiculos |  |  |  | 4.95
| 1 | MO00077 | SERVENTE | H | 0.05 | 3.08 | 0.15
|  |  | Sub-Total de Mão de obra |  |  |  | 0.15
|  |  | Encargos Sociais % |  | 122.19 |  | 0.18
|  |  | Total Mão de Obra com Encargos Sociais |  |  |  | 0.33
|  |  | Custo Direto Total |  |  |  | 5.28
|  |  | Taxa de BDI % |  | 28.1 |  | 1.48
|  |  | Total da Composição |  |  |  | 6.76
|  |  | Preço Unitario Adotado |  |  |  | 6.76
Item Serviço | Descrição do Serviço
|  | Insumo/Aux. | Descrição | Unidade | Coeficiente | Preço Unitário | Preço Total
0702250000 | ESCORAMENTO CONTINUO C/ ESTACAS METALICAS. EXECUTADO NAS PROFUND. ACIMA DE 3.00 M |  |  | M2 | / /
| 3 | EQ00029 | RETROESCAVADEIRA CASE 580M CAP 0,30M3 | H | 0.05 | 99 | 4.95
| 3 | EQ00066 | GRUPO GERADOR DIESEL MB 135 KVA, 180HP | H | 0.06 | 15.3 | 0.92
| 3 | EQ00067 | MAQUINA DE SOLDA ELETRICA 250A | H | 0.015 | 6.64 | 0.1
|  |  | Sub-Total de Equipamento / Veiculos |  |  |  | 5.97
| 1 | MO00077 | SERVENTE | H | 4 | 3.08 | 12.32
| 1 | MO00079 | CARPINTEIRO | H | 1.86 | 4 | 7.44
| 1 | MO00084 | SOLDADOR | H | 0.237 | 4 | 0.95
|  |  | Sub-Total de Mão de obra |  |  |  | 20.71
|  |  | Encargos Sociais % |  | 122.19 |  | 25.31
|  |  | Total Mão de Obra com Encargos Sociais |  |  |  | 46.02
| 2 | MT00221 | PERFIL "I" ACO ESTRUTURAL 6" - 22,00KG/M | M | 0.009 | 86.56 | 0.78
| 2 | MT00222 | PERFIL I ACO ESTRUTURAL "10" - 44,65KG/M | M | 0.025 | 193.68 | 4.84
| 2 | MT24006 | ESTACA PRANCHA METALICA NA-4C - 25KG/M | M | 0.05 | 233.75 | 11.69
| 2 | MT24188 | ACETILENO | KG | 0.004 | 60.5 | 0.24
| 2 | MT24190 | ELETRODO AWS/60/10 4MM | KG | 0.0191 | 15.67 | 0.3
|  |  | Sub-Total de Material |  |  |  | 17.85
|  |  | Custo Direto Total |  |  |  | 69.84
|  |  | Taxa de BDI % |  | 28.1 |  | 19.63
|  |  | Total da Composição |  |  |  | 89.47
|  |  | Preço Unitario Adotado |  |  |  | 89.47
Item Serviço | Descrição do Serviço
|  | Insumo/Aux. | Descrição | Unidade | Coeficiente | Preço Unitário | Preço Total
02.37 | PV EM ANEL DE CONCRETO PRE-MOLDADO DN=1,10M, C/LAJE DE RED.E CHAMINE , ENTRE PROFUND.DE 3,51 E 5, 00M, C/ FORNEC. MAT., S/ FORNEC.E ASSENT.DE TAMPAO (PV TIPO V) DP1001-05 |  |  | UN | / /
| 3 | EQ00052 | CAMINHAO GUINDASTE - 5T | H | 2.13 | 82.65 | 176.04
|  |  | Sub-Total de Equipamento / Veiculos |  |  |  | 176.04
| 1 | MO00077 | SERVENTE | H | 25.5 | 3.08 | 78.54
| 1 | MO00080 | PEDREIRO | H | 12.75 | 4 | 51
|  |  | Sub-Total de Mão de obra |  |  |  | 129.54
|  |  | Encargos Sociais % |  | 122.19 |  | 158.28
|  |  | Total Mão de Obra com Encargos Sociais |  |  |  | 287.82
| 2 | MT05828 | ANEL CONCRETO 0,80 X 0,30M | UN | 5 | 56.42 | 282.1
| 2 | MT05829 | ANEL CONCRETO 1,10 X 0,30M | UN | 11 | 77 | 847
| 2 | MT05837 | LAJE REDUCAO 0,80 X 0,60M | UN | 1 | 119.66 | 119.66
| 2 | MT05838 | LAJE REDUCAO 1,10 X 0,80M | UN | 1 | 181.28 | 181.28
|  |  | Sub-Total de Material |  |  |  | 1430.04
Serviços Auxiliares
| A | 0503430000 | ESCAV. MECANIZ. DE POCOS E CAVAS DE FUNDACAO EM SOLO DE 1A. CAT. EXECUTADA ENTRE AS PROFUND. DE 4.01 A 6. 00M | M3 | 4.6647 | 4.92 | 22.95
| A | 0504010000 | EXEC. DE ATERRO EM VALAS/POCOS/CAVAS DE FUNDACAO C/ SOLO PROVENIENTE DAS ESCAVACOES. INCL. LANCAM.. ESPALHAM.. COMPACT. C/ PLACA VIBRAT.. SOQUETE PNEUMATICO OU SOQUETE MANUAL | M3 | 0.9145 | 7.13 | 6.52
| A | 0505040000 | EXEC. DE ENVOLTORIA OU BERCO DE BRITA EM VALAS. INCL. LANCAM.. ESPALHAM. E COMPACT. C/PLACA VIBRATORIA. SOQUETE PNEUMATICO OU SOQUETE MANUAL . C/ FORNEC. DO MAT. | M3 | 0.1856 | 115.96 | 21.52
| A | 0702250000 | ESCORAMENTO CONTINUO C/ ESTACAS METALICAS. EXECUTADO NAS PROFUND. ACIMA DE 3.00 M | M2 | 2 | 69.84 | 139.68
| A | 0901010000 | CONCRETO C/ CONSUMO MIN. DE CIMENTO DE 150KG/M3. INCL. FORNEC. DE MAT.. PRODUCAO. LANC.. ADENS. E CURA | M3 | 0.222 | 293.76 | 65.21
| A | 5010190000 | ARGAMASSA (CIMENTO/AREIA GROSSA) TR. 1:3 | M3 | 0.3534 | 319.64 | 112.96
| A | 5052030000 | BOTA FORA SOLO (CARGA E DESCARGA/ MOM.TRANSPORTE 12.5 KM/ ESPALHAMENTO) | M3 | 4.1252 | 12.5 | 51.57
| A | 5052060000 | BOTA FORA ENTULHO (CARGA E DESCARGA/ MOM.TRANSPORTE 12.5KM./ ESPALHAMENTO) | M3 | 0.0728 | 21.94 | 1.6
|  |  | Total de Serviços Auxiliares |  |  |  | 422.01
|  |  | Custo Direto Total |  |  |  | 2315.91
|  |  | Taxa de BDI % |  | 28.1 |  | 650.77
|  |  | Total da Composição |  |  |  | 2966.68
|  |  | Preço Unitario Adotado |  |  |  | 2966.68
Item Serviço | Descrição do Serviço
|  | Insumo/Aux. | Descrição | Unidade | Coeficiente | Preço Unitário | Preço Total
0503430000 | ESCAV. MECANIZ. DE POCOS E CAVAS DE FUNDACAO EM SOLO DE 1A. CAT. EXECUTADA ENTRE AS PROFUND. DE 4.01 A 6. 00M |  |  | M3 | / /
| 3 | EQ00031 | ESCAVADEIRA CAT 138HP 320C CAP 1,0 M3 | H | 0.028 | 168.65 | 4.72
|  |  | Sub-Total de Equipamento / Veiculos |  |  |  | 4.72
| 1 | MO00077 | SERVENTE | H | 0.028 | 3.08 | 0.09
|  |  | Sub-Total de Mão de obra |  |  |  | 0.09
|  |  | Encargos Sociais % |  | 122.19 |  | 0.11
|  |  | Total Mão de Obra com Encargos Sociais |  |  |  | 0.2
|  |  | Custo Direto Total |  |  |  | 4.92
|  |  | Taxa de BDI % |  | 28.1 |  | 1.38
|  |  | Total da Composição |  |  |  | 6.3
|  |  | Preço Unitario Adotado |  |  |  | 6.3
Item Serviço | Descrição do Serviço
|  | Insumo/Aux. | Descrição | Unidade | Coeficiente | Preço Unitário | Preço Total
02.38 | FORNEC. E ASSENT. DE TAMPAO ARTICULADO EM FO.FO. P/ PV'S, DN=600MM, CARGA 12,5 TON., DIMENS. CONF. NBR 10158 |  |  | UN | / /
| 1 | MO00077 | SERVENTE | H | 0.9 | 3.08 | 2.77
| 1 | MO00080 | PEDREIRO | H | 0.9 | 4 | 3.6
|  |  | Sub-Total de Mão de obra |  |  |  | 6.37
|  |  | Encargos Sociais % |  | 122.19 |  | 7.78
|  |  | Total Mão de Obra com Encargos Sociais |  |  |  | 14.15
| 2 | MT05832 | TAMPAO P/PV ART. FOFO DN 600MM C.12, 5T | UN | 1 | 269.81 | 269.81
|  |  | Sub-Total de Material |  |  |  | 269.81
Serviços Auxiliares
| A | 5010190000 | ARGAMASSA (CIMENTO/AREIA GROSSA) TR. 1:3 | M3 | 0.0029 | 319.64 | 0.93
|  |  | Total de Serviços Auxiliares |  |  |  | 0.93
|  |  | Custo Direto Total |  |  |  | 284.89
|  |  | Taxa de BDI % |  | 28.1 |  | 80.05
|  |  | Total da Composição |  |  |  | 364.94
|  |  | Preço Unitario Adotado |  |  |  | 364.94
Item Serviço | Descrição do Serviço
|  | Insumo/Aux. | Descrição | Unidade | Coeficiente | Preço Unitário | Preço Total
02.39 | ASSENT. DE TUBO DE QUEDA EXTERNO (TIPOS I E II), EM PROFUNDIDADE DE 1,21 A 2,00 M, C/ ENVOLTORIA DE CONCRETO, C/ FORNECIMENTO DO MAT. HIDRAULICO (DP1005-01) |  |  | UN | / /
| 1 | MO00077 | SERVENTE | H | 0.8 | 3.08 | 2.46
| 1 | MO00080 | PEDREIRO | H | 0.6 | 4 | 2.4
| 1 | MO00088 | ENCANADOR | H | 0.8 | 4 | 3.2
|  |  | Sub-Total de Mão de obra |  |  |  | 8.06
|  |  | Encargos Sociais % |  | 122.19 |  | 9.85
|  |  | Total Mão de Obra com Encargos Sociais |  |  |  | 17.91
| 2 | MT05901 | T ES PVC PB JE P/ ESG. DN 150 | M | 1.5 | 22.67 | 34.01
| 2 | MT06087 | C45O ES PVC PB JE DN 150 | PC | 1 | 110.27 | 110.27
| 2 | MT06096 | C90O ES PVC PB JE DN 150 | PC | 1 | 110.61 | 110.61
| 2 | MT06104 | Y45O ES PVC BBB JE DN 150 | PC | 1 | 35.57 | 35.57
|  |  | Sub-Total de Material |  |  |  | 290.46
Serviços Auxiliares
| A | 0503370000 | ESCAV. MECANIZ. DE POCOS E CAVAS DE FUNDACAO EM SOLO DE 1A. CAT. EXECUTADA ENTRE AS PROFUND. DE 0 A 2.00M | M3 | 2 | 4.23 | 8.46
| A | 0504010000 | EXEC. DE ATERRO EM VALAS/POCOS/CAVAS DE FUNDACAO C/ SOLO PROVENIENTE DAS ESCAVACOES. INCL. LANCAM.. ESPALHAM.. COMPACT. C/ PLACA VIBRAT.. SOQUETE PNEUMATICO OU SOQUETE MANUAL | M3 | 1.3 | 7.13 | 9.27
| A | 0505100000 | EXEC. DE BERCO OU ENVELOPAMENTO C/ CONCRETO SIMPLES. INCL. FORNEC. DE MAT.. PRODUCAO. TRANSP. MANUAL.. LANC. VERT.. ADENS.. CURA E FORMA | M3 | 0.7 | 272.7 | 190.89
| A | 5052030000 | BOTA FORA SOLO (CARGA E DESCARGA/ MOM.TRANSPORTE 12.5 KM/ ESPALHAMENTO) | M3 | 0.77 | 12.5 | 9.63
|  |  | Total de Serviços Auxiliares |  |  |  | 218.25
|  |  | Custo Direto Total |  |  |  | 526.62
|  |  | Taxa de BDI % |  | 28.1 |  | 147.98
|  |  | Total da Composição |  |  |  | 674.6
|  |  | Preço Unitario Adotado |  |  |  | 674.6
Item Serviço | Descrição do Serviço
|  | Insumo/Aux. | Descrição | Unidade | Coeficiente | Preço Unitário | Preço Total
0505100000 | EXEC. DE BERCO OU ENVELOPAMENTO C/ CONCRETO SIMPLES. INCL. FORNEC. DE MAT.. PRODUCAO. TRANSP. MANUAL.. LANC. VERT.. ADENS.. CURA E FORMA |  |  | M3 | / /
| 1 | MO00077 | SERVENTE | H | 10.86 | 3.08 | 33.45
| 1 | MO00080 | PEDREIRO | H | 1.14 | 4 | 4.56
|  |  | Sub-Total de Mão de obra |  |  |  | 38.01
|  |  | Encargos Sociais % |  | 122.19 |  | 46.44
|  |  | Total Mão de Obra com Encargos Sociais |  |  |  | 84.45
| 2 | MT00081 | CIMENTO | KG | 158 | 0.48 | 75.84
| 2 | MT00171 | AREIA GROSSA (P.O.) | M3 | 0.642 | 50 | 32.1
| 2 | MT00184 | BRITA 0/1 (P.O.) | M3 | 0.501 | 81.29 | 40.73
| 2 | MT00185 | BRITA 2 (P.O.) | M3 | 0.501 | 79 | 39.58
|  |  | Sub-Total de Material |  |  |  | 188.25
|  |  | Custo Direto Total |  |  |  | 272.7
|  |  | Taxa de BDI % |  | 28.1 |  | 76.63
|  |  | Total da Composição |  |  |  | 349.33
|  |  | Preço Unitario Adotado |  |  |  | 349.33
Item Serviço | Descrição do Serviço
|  | Insumo/Aux. | Descrição | Unidade | Coeficiente | Preço Unitário | Preço Total
02.40 | ASSENT. DE TUBO DE QUEDA EXTERNO (TIPO I E II), EM PROFUNDIDADE DE 2,01 A 3,50 M, C/ ENVOLTORIA DE CONCRETO, C/ FORNECIMENTO DO MAT. HIDRAULICO (DP1005-01) |  |  | UN | / /
| 1 | MO00077 | SERVENTE | H | 1 | 3.08 | 3.08
| 1 | MO00080 | PEDREIRO | H | 0.8 | 4 | 3.2
| 1 | MO00088 | ENCANADOR | H | 1 | 4 | 4
|  |  | Sub-Total de Mão de obra |  |  |  | 10.28
|  |  | Encargos Sociais % |  | 122.19 |  | 12.56
|  |  | Total Mão de Obra com Encargos Sociais |  |  |  | 22.84
| 2 | MT05901 | T ES PVC PB JE P/ ESG. DN 150 | M | 3 | 22.67 | 68.01
| 2 | MT06087 | C45O ES PVC PB JE DN 150 | PC | 1 | 110.27 | 110.27
| 2 | MT06096 | C90O ES PVC PB JE DN 150 | PC | 1 | 110.61 | 110.61
| 2 | MT06104 | Y45O ES PVC BBB JE DN 150 | PC | 1 | 35.57 | 35.57
|  |  | Sub-Total de Material |  |  |  | 324.46
Serviços Auxiliares
| A | 0503370000 | ESCAV. MECANIZ. DE POCOS E CAVAS DE FUNDACAO EM SOLO DE 1A. CAT. EXECUTADA ENTRE AS PROFUND. DE 0 A 2.00M | M3 | 7.875 | 4.23 | 33.31
| A | 0504010000 | EXEC. DE ATERRO EM VALAS/POCOS/CAVAS DE FUNDACAO C/ SOLO PROVENIENTE DAS ESCAVACOES. INCL. LANCAM.. ESPALHAM.. COMPACT. C/ PLACA VIBRAT.. SOQUETE PNEUMATICO OU SOQUETE MANUAL | M3 | 6.615 | 7.13 | 47.16
| A | 0505100000 | EXEC. DE BERCO OU ENVELOPAMENTO C/ CONCRETO SIMPLES. INCL. FORNEC. DE MAT.. PRODUCAO. TRANSP. MANUAL.. LANC. VERT.. ADENS.. CURA E FORMA | M3 | 1.26 | 272.7 | 343.6
| A | 5052030000 | BOTA FORA SOLO (CARGA E DESCARGA/ MOM.TRANSPORTE 12.5 KM/ ESPALHAMENTO) | M3 | 1.386 | 12.5 | 17.33
|  |  | Total de Serviços Auxiliares |  |  |  | 441.4
|  |  | Custo Direto Total |  |  |  | 788.7
|  |  | Taxa de BDI % |  | 28.1 |  | 221.62
|  |  | Total da Composição |  |  |  | 1010.32
|  |  | Preço Unitario Adotado |  |  |  | 1010.34
Item Serviço | Descrição do Serviço
|  | Insumo/Aux. | Descrição | Unidade | Coeficiente | Preço Unitário | Preço Total
02.41 | CARGA E DESCARGA DE TUBOS PVC RIG. / RPVC, DN ATE 350 MM |  |  | M | / /
| 3 | EQ00095 | CAMINHAO CARROCERIA | H | 0.0025 | 28.26 | 0.07
|  |  | Sub-Total de Equipamento / Veiculos |  |  |  | 0.07
| 1 | MO00077 | SERVENTE | H | 0.0025 | 3.08 | 0.01
|  |  | Sub-Total de Mão de obra |  |  |  | 0.01
|  |  | Encargos Sociais % |  | 122.19 |  | 0.01
|  |  | Total Mão de Obra com Encargos Sociais |  |  |  | 0.02
|  |  | Custo Direto Total |  |  |  | 0.09
|  |  | Taxa de BDI % |  | 28.1 |  | 0.03
|  |  | Total da Composição |  |  |  | 0.12
|  |  | Preço Unitario Adotado |  |  |  | 0.12
Item Serviço | Descrição do Serviço
|  | Insumo/Aux. | Descrição | Unidade | Coeficiente | Preço Unitário | Preço Total
02.43 | MOMENTO DE TRANSPORTE P/TUBOS, PECAS E CONEXOES DE PVC RIG./RPVC C/ DN ATE 350MM |  |  | MXKM | / /
| 3 | EQ00095 | CAMINHAO CARROCERIA | H | 0.0005 | 28.26 | 0.01
|  |  | Sub-Total de Equipamento / Veiculos |  |  |  | 0.01
|  |  | Custo Direto Total |  |  |  | 0.01
|  |  | Taxa de BDI % |  | 28.1 |  | 0
|  |  | Total da Composição |  |  |  | 0.01
|  |  | Preço Unitario Adotado |  |  |  | 0.01
Item Serviço | Descrição do Serviço
|  | Insumo/Aux. | Descrição | Unidade | Coeficiente | Preço Unitário | Preço Total
02.45 | LEVANTAMENTO DE PARALELEPIPEDO OU PEDRA IRREGULAR |  |  | M2 | / /
| 1 | MO00077 | SERVENTE | H | 0.65 | 3.08 | 2
| 1 | MO00080 | PEDREIRO | H | 0.065 | 4 | 0.26
|  |  | Sub-Total de Mão de obra |  |  |  | 2.26
|  |  | Encargos Sociais % |  | 122.19 |  | 2.76
|  |  | Total Mão de Obra com Encargos Sociais |  |  |  | 5.02
|  |  | Custo Direto Total |  |  |  | 5.02
|  |  | Taxa de BDI % |  | 28.1 |  | 1.41
|  |  | Total da Composição |  |  |  | 6.43
|  |  | Preço Unitario Adotado |  |  |  | 6.43
Item Serviço | Descrição do Serviço
|  | Insumo/Aux. | Descrição | Unidade | Coeficiente | Preço Unitário | Preço Total
02.47 | DEMOLICAO DE ASFALTO |  |  | M3 | / /
| 3 | EQ00005 | COMPRESSOR DE AR A.VAZAO ELETRICO 100PCM | H | 1.2 | 9.38 | 11.26
| 3 | EQ00013 | ROMPEDOR TB 11DC | H | 2.4 | 2.49 | 5.98
| 3 | EQ00029 | RETROESCAVADEIRA CASE 580M CAP 0,30M3 | H | 0.084 | 99 | 8.32
|  |  | Sub-Total de Equipamento / Veiculos |  |  |  | 25.56
| 1 | MO00077 | SERVENTE | H | 2.4 | 3.08 | 7.39
|  |  | Sub-Total de Mão de obra |  |  |  | 7.39
|  |  | Encargos Sociais % |  | 122.19 |  | 9.03
|  |  | Total Mão de Obra com Encargos Sociais |  |  |  | 16.42
Serviços Auxiliares
| A | 0601100000 | CARGA E TRANSP. MANUAL HORIZONTAL EM CARRO DE MAO. DE MATERIAIS A GRANEL. P/ DISTANCIAS ATE 30M | M3 | 1.2 | 10.27 | 12.32
|  |  | Total de Serviços Auxiliares |  |  |  | 12.32
|  |  | Custo Direto Total |  |  |  | 54.3
|  |  | Taxa de BDI % |  | 28.1 |  | 15.26
|  |  | Total da Composição |  |  |  | 69.56
|  |  | Preço Unitario Adotado |  |  |  | 69.56
Item Serviço | Descrição do Serviço
|  | Insumo/Aux. | Descrição | Unidade | Coeficiente | Preço Unitário | Preço Total
0601100000 | CARGA E TRANSP. MANUAL HORIZONTAL EM CARRO DE MAO. DE MATERIAIS A GRANEL. P/ DISTANCIAS ATE 30M |  |  | M3 | / /
| 1 | MO00077 | SERVENTE | H | 1.5 | 3.08 | 4.62
|  |  | Sub-Total de Mão de obra |  |  |  | 4.62
|  |  | Encargos Sociais % |  | 122.19 |  | 5.65
|  |  | Total Mão de Obra com Encargos Sociais |  |  |  | 10.27
|  |  | Custo Direto Total |  |  |  | 10.27
|  |  | Taxa de BDI % |  | 28.1 |  | 2.89
|  |  | Total da Composição |  |  |  | 13.16
|  |  | Preço Unitario Adotado |  |  |  | 13.16
Item Serviço | Descrição do Serviço
|  | Insumo/Aux. | Descrição | Unidade | Coeficiente | Preço Unitário | Preço Total
| RECOMPOSICAO DE PAVIM. C/ PARALELO OU PEDRA C/ APROVEITAMENTO DE 100% DO MATERIAL LEVANTADO |  |  | M2 | / /
| 1 | MO00077 | SERVENTE | H | 0.3 | 3.08 | 0.92
| 1 | MO00083 | CALCETEIRO | H | 0.3 | 3.47 | 1.04
|  |  | Sub-Total de Mão de obra |  |  |  | 1.96
|  |  | Encargos Sociais % |  | 122.19 |  | 2.39
|  |  | Total Mão de Obra com Encargos Sociais |  |  |  | 4.35
| 2 | MT05863 | AREIA FINA | M3 | 0.15 | 18.5 | 2.78
|  |  | Sub-Total de Material |  |  |  | 2.78
Serviços Auxiliares
| A | 5010370000 | ARGAMASSA (CIMENTO/AREIA GROSSA) TR. 1:10 | M3 | 0.024 | 151.73 | 3.64
|  |  | Total de Serviços Auxiliares |  |  |  | 3.64
|  |  | Custo Direto Total |  |  |  | 10.77
|  |  | Taxa de BDI % |  | 28.1 |  | 3.03
|  |  | Total da Composição |  |  |  | 13.8
|  |  | Preço Unitario Adotado |  |  |  | 13.8
Item Serviço | Descrição do Serviço
|  | Insumo/Aux. | Descrição | Unidade | Coeficiente | Preço Unitário | Preço Total
5010370000 | ARGAMASSA (CIMENTO/AREIA GROSSA) TR. 1:10 |  |  | M3 | / /
| 1 | MO00077 | SERVENTE | H | 3 | 3.08 | 9.24
|  |  | Sub-Total de Mão de obra |  |  |  | 9.24
|  |  | Encargos Sociais % |  | 122.19 |  | 11.29
|  |  | Total Mão de Obra com Encargos Sociais |  |  |  | 20.53
| 2 | MT00081 | CIMENTO | KG | 140 | 0.48 | 67.2
| 2 | MT00171 | AREIA GROSSA (P.O.) | M3 | 1.28 | 50 | 64
|  |  | Sub-Total de Material |  |  |  | 131.2
|  |  | Custo Direto Total |  |  |  | 151.73
|  |  | Taxa de BDI % |  | 28.1 |  | 42.64
|  |  | Total da Composição |  |  |  | 194.37
|  |  | Preço Unitario Adotado |  |  |  | 194.37
Item Serviço | Descrição do Serviço
|  | Insumo/Aux. | Descrição | Unidade | Coeficiente | Preço Unitário | Preço Total
02.51 | RECOMPOSICAO DE BASE OU SUB-BASE, EM TRINCHEIRA, C/ SOLO ESTABILIZADO GRANULOMETRICAMENTE (ARENOSO) |  |  | M3 | / /
| 3 | EQ00017 | ROLO COMPACTADOR TANDEM DYNAPAC CC800 23.5 HP | H | 0.02 | 36.3 | 0.73
| 3 | EQ00048 | MOTONIVELADORA CAT 120K, 125HP | H | 0.025 | 89.12 | 2.23
| 3 | EQ00058 | CAMINHAO IRRIGADOR MB-L2013, 6000L, 145HP | H | 0.02 | 41.41 | 0.83
|  |  | Sub-Total de Equipamento / Veiculos |  |  |  | 3.79
| 1 | MO00077 | SERVENTE | H | 0.25 | 3.08 | 0.77
|  |  | Sub-Total de Mão de obra |  |  |  | 0.77
|  |  | Encargos Sociais % |  | 122.19 |  | 0.94
|  |  | Total Mão de Obra com Encargos Sociais |  |  |  | 1.71
| 2 | MT00179 | ARENOSO (P.O.) | M3 | 1.27 | 25.71 | 32.65
|  |  | Sub-Total de Material |  |  |  | 32.65
|  |  | Custo Direto Total |  |  |  | 38.15
|  |  | Taxa de BDI % |  | 28.1 |  | 10.72
|  |  | Total da Composição |  |  |  | 48.87
|  |  | Preço Unitario Adotado |  |  |  | 48.87
Item Serviço | Descrição do Serviço
|  | Insumo/Aux. | Descrição | Unidade | Coeficiente | Preço Unitário | Preço Total
02.52 | RECOMPOSICAO DE PAVIM. C/ CONCRETO BETUMINOSO USINADO A QUENTE, EM TRINCHEIRA, INCLUSIVE IMPRIMACAO |  |  | M3 | / /
Serviços Auxiliares
| A | 5027010000 | CONCRETO A QUENTE. ASFALTICO USINADO | M3 | 1.05 | 393.09 | 412.74
| A | 5027020000 | IMPRIMACAO | M2 | 20 | 4.01 | 80.2
|  |  | Total de Serviços Auxiliares |  |  |  | 492.94
|  |  | Custo Direto Total |  |  |  | 492.94
|  |  | Taxa de BDI % |  | 28.1 |  | 138.52
|  |  | Total da Composição |  |  |  | 631.46
|  |  | Preço Unitario Adotado |  |  |  | 631.46
Item Serviço | Descrição do Serviço
|  | Insumo/Aux. | Descrição | Unidade | Coeficiente | Preço Unitário | Preço Total
5027010000 | CONCRETO A QUENTE. ASFALTICO USINADO |  |  | M3 | / /
| 3 | EQ00017 | ROLO COMPACTADOR TANDEM DYNAPAC CC800 23.5 HP | H | 0.26 | 36.3 | 9.44
|  |  | Sub-Total de Equipamento / Veiculos |  |  |  | 9.44
| 1 | MO00077 | SERVENTE | H | 0.4 | 3.08 | 1.23
| 1 | MO00082 | ASFALTADOR | H | 0.04 | 6.08 | 0.24
|  |  | Sub-Total de Mão de obra |  |  |  | 1.47
|  |  | Encargos Sociais % |  | 122.19 |  | 1.8
|  |  | Total Mão de Obra com Encargos Sociais |  |  |  | 3.27
| 2 | MT05898 | CONCRETO BETUMINOSO USINADO A QUENTE | T | 2 | 190.19 | 380.38
|  |  | Sub-Total de Material |  |  |  | 380.38
|  |  | Custo Direto Total |  |  |  | 393.09
|  |  | Taxa de BDI % |  | 28.1 |  | 110.46
|  |  | Total da Composição |  |  |  | 503.55
|  |  | Preço Unitario Adotado |  |  |  | 503.55
Item Serviço | Descrição do Serviço
|  | Insumo/Aux. | Descrição | Unidade | Coeficiente | Preço Unitário | Preço Total
5027020000 | IMPRIMACAO |  |  | M2 | / /
| 3 | EQ00056 | CAMINHAO ESPARGIDOR DE BETUME - FT600 | H | 0.005 | 88.01 | 0.44
|  |  | Sub-Total de Equipamento / Veiculos |  |  |  | 0.44
| 1 | MO00077 | SERVENTE | H | 0.03 | 3.08 | 0.09
| 1 | MO00082 | ASFALTADOR | H | 0.03 | 6.08 | 0.18
|  |  | Sub-Total de Mão de obra |  |  |  | 0.27
|  |  | Encargos Sociais % |  | 122.19 |  | 0.33
|  |  | Total Mão de Obra com Encargos Sociais |  |  |  | 0.6
| 2 | MT09604 | ASFALTO DILUIDO CM-70 | T | 0.0014 | 2120 | 2.97
|  |  | Sub-Total de Material |  |  |  | 2.97
|  |  | Custo Direto Total |  |  |  | 4.01
|  |  | Taxa de BDI % |  | 28.1 |  | 1.13
|  |  | Total da Composição |  |  |  | 5.14
|  |  | Preço Unitario Adotado |  |  |  | 5.14
Item Serviço | Descrição do Serviço
|  | Insumo/Aux. | Descrição | Unidade | Coeficiente | Preço Unitário | Preço Total
| PAVIMENTO EM PEDRA IRREGULAR |  |  | M2 | / /
| 1 | MO00077 | SERVENTE | H | 0.5 | 3.08 | 1.54
| 1 | MO00083 | CALCETEIRO | H | 0.5 | 3.47 | 1.74
|  |  | Sub-Total de Mão de obra |  |  |  | 3.28
|  |  | Encargos Sociais % |  | 122.19 |  | 4.01
|  |  | Total Mão de Obra com Encargos Sociais |  |  |  | 7.29
| 2 | MT00081 | CIMENTO | KG | 3 | 0.48 | 1.44
| 2 | MT00171 | AREIA GROSSA (P.O.) | M3 | 0.12 | 50 | 6
| 2 | MT21500 | PEDRA IRREGULAR | M2 | 1 | 10.64 | 10.64
|  |  | Sub-Total de Material |  |  |  | 18.08
|  |  | Custo Direto Total |  |  |  | 25.37
|  |  | Taxa de BDI % |  | 28.1 |  | 7.13
|  |  | Total da Composição |  |  |  | 32.5
|  |  | Preço Unitario Adotado |  |  |  | 32.5
Item Serviço | Descrição do Serviço
|  | Insumo/Aux. | Descrição | Unidade | Coeficiente | Preço Unitário | Preço Total
02.53 | EXECUCAO DE RAMAL PREDIAL P/ESGOTO, EM TERRENO NATURAL, DN 100MM, S/FORNEC. DO MAT.HIDRAULICO. |  |  | M | / /
Serviços Auxiliares
| A | 0502010000 | ESCAV. MANUAL DE VALAS - ESGOTO - EM SOLO DE 1A. CAT. EXECUTADA C/ PROFUND. ATE 1.50M | M3 | 0.57 | 21.84 | 12.45
| A | 0504010000 | EXEC. DE ATERRO EM VALAS/POCOS/CAVAS DE FUNDACAO C/ SOLO PROVENIENTE DAS ESCAVACOES. INCL. LANCAM.. ESPALHAM.. COMPACT. C/ PLACA VIBRAT.. SOQUETE PNEUMATICO OU SOQUETE MANUAL | M3 | 0.43 | 7.13 | 3.07
| A | 0505010000 | EXEC. DE ENVOLTORIA OU BERCO DE AREIA EM VALAS. INCL. LANCAM.. ESPALHAM. E COMPACT. C/PLACA VIBRATORIA. SOQUETE PNEUMATICO OU SOQUETE MANUAL . C/ FORNEC. DO MAT. | M3 | 0.14 | 29.7 | 4.16
| A | 1204030000 | ASSENT. DE TUBOS EM PVC RIG. PB JE- ESGOTO - DN 100 MM | M | 1 | 1.18 | 1.18
| A | 5052030000 | BOTA FORA SOLO (CARGA E DESCARGA/ MOM.TRANSPORTE 12.5 KM/ ESPALHAMENTO) | M3 | 0.154 | 12.5 | 1.93
|  |  | Total de Serviços Auxiliares |  |  |  | 22.79
|  |  | Custo Direto Total |  |  |  | 22.79
|  |  | Taxa de BDI % |  | 28.1 |  | 6.4
|  |  | Total da Composição |  |  |  | 29.19
|  |  | Preço Unitario Adotado |  |  |  | 29.19
Item Serviço | Descrição do Serviço
|  | Insumo/Aux. | Descrição | Unidade | Coeficiente | Preço Unitário | Preço Total
0502010000 | ESCAV. MANUAL DE VALAS - ESGOTO - EM SOLO DE 1A. CAT. EXECUTADA C/ PROFUND. ATE 1.50M |  |  | M3 | / /
| 1 | MO00076 | FEITOR | H | 0.18 | 6.36 | 1.14
| 1 | MO00077 | SERVENTE | H | 2.82 | 3.08 | 8.69
|  |  | Sub-Total de Mão de obra |  |  |  | 9.83
|  |  | Encargos Sociais % |  | 122.19 |  | 12.01
|  |  | Total Mão de Obra com Encargos Sociais |  |  |  | 21.84
|  |  | Custo Direto Total |  |  |  | 21.84
|  |  | Taxa de BDI % |  | 28.1 |  | 6.14
|  |  | Total da Composição |  |  |  | 27.98
|  |  | Preço Unitario Adotado |  |  |  | 27.98
Item Serviço | Descrição do Serviço
|  | Insumo/Aux. | Descrição | Unidade | Coeficiente | Preço Unitário | Preço Total
0505010000 | EXEC. DE ENVOLTORIA OU BERCO DE AREIA EM VALAS. INCL. LANCAM.. ESPALHAM. E COMPACT. C/PLACA VIBRATORIA. SOQUETE PNEUMATICO OU SOQUETE MANUAL . C/ FORNEC. DO MAT. |  |  | M3 | / /
| 3 | EQ00058 | CAMINHAO IRRIGADOR MB-L2013, 6000L, 145HP | H | 0.0095 | 41.41 | 0.39
| 3 | EQ00060 | COMPACTADOR PLACA DYNAPAC CM-13, 4HP | H | 0.0634 | 2.48 | 0.16
|  |  | Sub-Total de Equipamento / Veiculos |  |  |  | 0.55
| 1 | MO00077 | SERVENTE | H | 0.1268 | 3.08 | 0.39
|  |  | Sub-Total de Mão de obra |  |  |  | 0.39
|  |  | Encargos Sociais % |  | 122.19 |  | 0.48
|  |  | Total Mão de Obra com Encargos Sociais |  |  |  | 0.87
| 2 | MT00177 | AREIA PARA ATERRO | M3 | 1.1 | 25.71 | 28.28
|  |  | Sub-Total de Material |  |  |  | 28.28
|  |  | Custo Direto Total |  |  |  | 29.7
|  |  | Taxa de BDI % |  | 28.1 |  | 8.35
|  |  | Total da Composição |  |  |  | 38.05
|  |  | Preço Unitario Adotado |  |  |  | 38.05
Item Serviço | Descrição do Serviço
|  | Insumo/Aux. | Descrição | Unidade | Coeficiente | Preço Unitário | Preço Total
1204030000 | ASSENT. DE TUBOS EM PVC RIG. PB JE- ESGOTO - DN 100 MM |  |  | M | / /
| 1 | MO00078 | AJUDANTE | H | 0.0748 | 3.08 | 0.23
| 1 | MO00088 | ENCANADOR | H | 0.0748 | 4 | 0.3
|  |  | Sub-Total de Mão de obra |  |  |  | 0.53
|  |  | Encargos Sociais % |  | 122.19 |  | 0.65
|  |  | Total Mão de Obra com Encargos Sociais |  |  |  | 1.18
|  |  | Custo Direto Total |  |  |  | 1.18
|  |  | Taxa de BDI % |  | 28.1 |  | 0.33
|  |  | Total da Composição |  |  |  | 1.51
|  |  | Preço Unitario Adotado |  |  |  | 1.51
Item Serviço | Descrição do Serviço
|  | Insumo/Aux. | Descrição | Unidade | Coeficiente | Preço Unitário | Preço Total
| EXECUCAO DE RAMAL PREDIAL P/ESGOTO. EM PAV.C/ PARALELEPIPEDO/PEDRA IRREGULAR. DN 100MM. S/ FORNEC. DO MAT. HIDRAULICO. |  |  | M | / /
Serviços Auxiliares
| A | 0502010000 | ESCAV. MANUAL DE VALAS - ESGOTO - EM SOLO DE 1A. CAT. EXECUTADA C/ PROFUND. ATE 1.50M | M3 | 0.57 | 21.84 | 12.45
| A | 0504010000 | EXEC. DE ATERRO EM VALAS/POCOS/CAVAS DE FUNDACAO C/ SOLO PROVENIENTE DAS ESCAVACOES. INCL. LANCAM.. ESPALHAM.. COMPACT. C/ PLACA VIBRAT.. SOQUETE PNEUMATICO OU SOQUETE MANUAL | M3 | 0.43 | 7.13 | 3.07
| A | 0505010000 | EXEC. DE ENVOLTORIA OU BERCO DE AREIA EM VALAS. INCL. LANCAM.. ESPALHAM. E COMPACT. C/PLACA VIBRATORIA. SOQUETE PNEUMATICO OU SOQUETE MANUAL . C/ FORNEC. DO MAT. | M3 | 0.077 | 29.7 | 2.29
| A | 1204030000 | ASSENT. DE TUBOS EM PVC RIG. PB JE- ESGOTO - DN 100 MM | M | 1 | 1.18 | 1.18
| A | 1401040000 | LEVANTAMENTO DE PARALELEPIPEDO OU PEDRA IRREGULAR | M2 | 0.7 | 5.02 | 3.51
| A | 1401130000 | LEVANTAMENTO DE GUIA OU MEIO-FIO PRE-MOLDADO | M | 0.1667 | 3.87 | 0.65
| A | 1401160000 | DEMOLICAO DE PASSEIO EM CONCRETO SIMPLES | M2 | 0.233 | 8.45 | 1.97
| A | 1402010000 | RECOMPOSICAO DE PAVIM. C/ PARALELO OU PEDRA C/ APROVEITAMENTO DE 100% DO MATERIAL LEVANTADO | M2 | 0.7 | 10.77 | 7.54
| A | 1402100000 | RECOMPOSICAO DE PASSEIO C/PLACA DE CONCRETO S/ APROVEITAMENTO DE MAT. DEMOLIDO | M2 | 0.233 | 32.64 | 7.61
| A | 1402160000 | RECOMPOSICAO DE GUIA OU MEIO-FIO C/ APROVEITAMENTO DE 80% DO MAT. LEVANTADO | M | 0.1667 | 9.53 | 1.59
| A | 5052030000 | BOTA FORA SOLO (CARGA E DESCARGA/ MOM.TRANSPORTE 12.5 KM/ ESPALHAMENTO) | M3 | 0.154 | 12.5 | 1.93
| A | 5052060000 | BOTA FORA ENTULHO (CARGA E DESCARGA/ MOM.TRANSPORTE 12.5KM./ ESPALHAMENTO) | M3 | 0.02 | 21.94 | 0.44
|  |  | Total de Serviços Auxiliares |  |  |  | 44.23
|  |  | Custo Direto Total |  |  |  | 44.23
|  |  | Taxa de BDI % |  | 28.1 |  | 12.43
|  |  | Total da Composição |  |  |  | 56.66
|  |  | Preço Unitario Adotado |  |  |  | 56.66
Item Serviço | Descrição do Serviço
|  | Insumo/Aux. | Descrição | Unidade | Coeficiente | Preço Unitário | Preço Total
1401040000 | LEVANTAMENTO DE PARALELEPIPEDO OU PEDRA IRREGULAR |  |  | M2 | / /
| 1 | MO00077 | SERVENTE | H | 0.65 | 3.08 | 2
| 1 | MO00080 | PEDREIRO | H | 0.065 | 4 | 0.26
|  |  | Sub-Total de Mão de obra |  |  |  | 2.26
|  |  | Encargos Sociais % |  | 122.19 |  | 2.76
|  |  | Total Mão de Obra com Encargos Sociais |  |  |  | 5.02
|  |  | Custo Direto Total |  |  |  | 5.02
|  |  | Taxa de BDI % |  | 28.1 |  | 1.41
|  |  | Total da Composição |  |  |  | 6.43
|  |  | Preço Unitario Adotado |  |  |  | 6.43
Item Serviço | Descrição do Serviço
|  | Insumo/Aux. | Descrição | Unidade | Coeficiente | Preço Unitário | Preço Total
1401130000 | LEVANTAMENTO DE GUIA OU MEIO-FIO PRE-MOLDADO |  |  | M | / /
| 1 | MO00077 | SERVENTE | H | 0.5 | 3.08 | 1.54
| 1 | MO00080 | PEDREIRO | H | 0.05 | 4 | 0.2
|  |  | Sub-Total de Mão de obra |  |  |  | 1.74
|  |  | Encargos Sociais % |  | 122.19 |  | 2.13
|  |  | Total Mão de Obra com Encargos Sociais |  |  |  | 3.87
|  |  | Custo Direto Total |  |  |  | 3.87
|  |  | Taxa de BDI % |  | 28.1 |  | 1.09
|  |  | Total da Composição |  |  |  | 4.96
|  |  | Preço Unitario Adotado |  |  |  | 4.96
Item Serviço | Descrição do Serviço
|  | Insumo/Aux. | Descrição | Unidade | Coeficiente | Preço Unitário | Preço Total
1401160000 | DEMOLICAO DE PASSEIO EM CONCRETO SIMPLES |  |  | M2 | / /
| 1 | MO00077 | SERVENTE | H | 1 | 3.08 | 3.08
| 1 | MO00080 | PEDREIRO | H | 0.1 | 4 | 0.4
|  |  | Sub-Total de Mão de obra |  |  |  | 3.48
|  |  | Encargos Sociais % |  | 122.19 |  | 4.25
|  |  | Total Mão de Obra com Encargos Sociais |  |  |  | 7.73
Serviços Auxiliares
| A | 0601100000 | CARGA E TRANSP. MANUAL HORIZONTAL EM CARRO DE MAO. DE MATERIAIS A GRANEL. P/ DISTANCIAS ATE 30M | M3 | 0.07 | 10.27 | 0.72
|  |  | Total de Serviços Auxiliares |  |  |  | 0.72
|  |  | Custo Direto Total |  |  |  | 8.45
|  |  | Taxa de BDI % |  | 28.1 |  | 2.37
|  |  | Total da Composição |  |  |  | 10.82
|  |  | Preço Unitario Adotado |  |  |  | 10.82
Item Serviço | Descrição do Serviço
|  | Insumo/Aux. | Descrição | Unidade | Coeficiente | Preço Unitário | Preço Total
1402010000 | RECOMPOSICAO DE PAVIM. C/ PARALELO OU PEDRA C/ APROVEITAMENTO DE 100% DO MATERIAL LEVANTADO |  |  | M2 | / /
| 1 | MO00077 | SERVENTE | H | 0.3 | 3.08 | 0.92
| 1 | MO00083 | CALCETEIRO | H | 0.3 | 3.47 | 1.04
|  |  | Sub-Total de Mão de obra |  |  |  | 1.96
|  |  | Encargos Sociais % |  | 122.19 |  | 2.39
|  |  | Total Mão de Obra com Encargos Sociais |  |  |  | 4.35
| 2 | MT05863 | AREIA FINA | M3 | 0.15 | 18.5 | 2.78
|  |  | Sub-Total de Material |  |  |  | 2.78
Serviços Auxiliares
| A | 5010370000 | ARGAMASSA (CIMENTO/AREIA GROSSA) TR. 1:10 | M3 | 0.024 | 151.73 | 3.64
|  |  | Total de Serviços Auxiliares |  |  |  | 3.64
|  |  | Custo Direto Total |  |  |  | 10.77
|  |  | Taxa de BDI % |  | 28.1 |  | 3.03
|  |  | Total da Composição |  |  |  | 13.8
|  |  | Preço Unitario Adotado |  |  |  | 13.8
Item Serviço | Descrição do Serviço
|  | Insumo/Aux. | Descrição | Unidade | Coeficiente | Preço Unitário | Preço Total
1402100000 | RECOMPOSICAO DE PASSEIO C/PLACA DE CONCRETO S/ APROVEITAMENTO DE MAT. DEMOLIDO |  |  | M2 | / /
| 1 | MO00077 | SERVENTE | H | 0.6 | 3.08 | 1.85
| 1 | MO00080 | PEDREIRO | H | 0.6 | 4 | 2.4
|  |  | Sub-Total de Mão de obra |  |  |  | 4.25
|  |  | Encargos Sociais % |  | 122.19 |  | 5.19
|  |  | Total Mão de Obra com Encargos Sociais |  |  |  | 9.44
| 2 | MT05844 | LAJOTAS DE CONCRETO (25 X 25 X 3CM) | M2 | 1.05 | 20.05 | 21.05
| 2 | MT05863 | AREIA FINA | M3 | 0.1 | 18.5 | 1.85
| 2 | MT09605 | ASFALTO OXIDADO | KG | 0.1 | 2.96 | 0.3
|  |  | Sub-Total de Material |  |  |  | 23.2
|  |  | Custo Direto Total |  |  |  | 32.64
|  |  | Taxa de BDI % |  | 28.1 |  | 9.17
|  |  | Total da Composição |  |  |  | 41.81
|  |  | Preço Unitario Adotado |  |  |  | 41.81
Item Serviço | Descrição do Serviço
|  | Insumo/Aux. | Descrição | Unidade | Coeficiente | Preço Unitário | Preço Total
1402160000 | RECOMPOSICAO DE GUIA OU MEIO-FIO C/ APROVEITAMENTO DE 80% DO MAT. LEVANTADO |  |  | M | / /
| 1 | MO00077 | SERVENTE | H | 0.36 | 3.08 | 1.11
| 1 | MO00080 | PEDREIRO | H | 0.36 | 4 | 1.44
|  |  | Sub-Total de Mão de obra |  |  |  | 2.55
|  |  | Encargos Sociais % |  | 122.19 |  | 3.12
|  |  | Total Mão de Obra com Encargos Sociais |  |  |  | 5.67
| 2 | MT05835 | MEIO FIO TIPO DNER | M | 0.2 | 14.2 | 2.84
|  |  | Sub-Total de Material |  |  |  | 2.84
Serviços Auxiliares
| A | 0901130000 | CONCRETO FCK=15MPA. INCL. FORNEC. DOS MAT.. PRODUCAO. LANC.. ADENS. E CURA | M3 | 0.001 | 378.71 | 0.38
| A | 5010190000 | ARGAMASSA (CIMENTO/AREIA GROSSA) TR. 1:3 | M3 | 0.002 | 319.64 | 0.64
|  |  | Total de Serviços Auxiliares |  |  |  | 1.02
|  |  | Custo Direto Total |  |  |  | 9.53
|  |  | Taxa de BDI % |  | 28.1 |  | 2.68
|  |  | Total da Composição |  |  |  | 12.21
|  |  | Preço Unitario Adotado |  |  |  | 12.21
Item Serviço | Descrição do Serviço
|  | Insumo/Aux. | Descrição | Unidade | Coeficiente | Preço Unitário | Preço Total
| EXECUCAO DE RAMAL PREDIAL P/ESGOTO. EM PAV.ASFALTICO. DN 100MM. S/FORN.DO MATERIAL HIDRAULICO |  |  | M | / /
Serviços Auxiliares
| A | 0502010000 | ESCAV. MANUAL DE VALAS - ESGOTO - EM SOLO DE 1A. CAT. EXECUTADA C/ PROFUND. ATE 1.50M | M3 | 0.57 | 21.84 | 12.45
| A | 0504010000 | EXEC. DE ATERRO EM VALAS/POCOS/CAVAS DE FUNDACAO C/ SOLO PROVENIENTE DAS ESCAVACOES. INCL. LANCAM.. ESPALHAM.. COMPACT. C/ PLACA VIBRAT.. SOQUETE PNEUMATICO OU SOQUETE MANUAL | M3 | 0.3367 | 7.13 | 2.4
| A | 0505010000 | EXEC. DE ENVOLTORIA OU BERCO DE AREIA EM VALAS. INCL. LANCAM.. ESPALHAM. E COMPACT. C/PLACA VIBRATORIA. SOQUETE PNEUMATICO OU SOQUETE MANUAL . C/ FORNEC. DO MAT. | M3 | 0.077 | 29.7 | 2.29
| A | 1204030000 | ASSENT. DE TUBOS EM PVC RIG. PB JE- ESGOTO - DN 100 MM | M | 1 | 1.18 | 1.18
| A | 1401130000 | LEVANTAMENTO DE GUIA OU MEIO-FIO PRE-MOLDADO | M | 0.1667 | 3.87 | 0.65
| A | 1401160000 | DEMOLICAO DE PASSEIO EM CONCRETO SIMPLES | M2 | 0.233 | 8.45 | 1.97
| A | 1401250000 | DEMOLICAO DE ASFALTO | M3 | 0.0233 | 54.3 | 1.27
| A | 1402100000 | RECOMPOSICAO DE PASSEIO C/PLACA DE CONCRETO S/ APROVEITAMENTO DE MAT. DEMOLIDO | M2 | 0.233 | 32.64 | 7.61
| A | 1402160000 | RECOMPOSICAO DE GUIA OU MEIO-FIO C/ APROVEITAMENTO DE 80% DO MAT. LEVANTADO | M | 0.1667 | 9.53 | 1.59
| A | 1402250000 | RECOMPOSICAO DE PAVIM. C/ CONCRETO BETUMINOSO USINADO A QUENTE. EM TRINCHEIRA. INCLUSIVE IMPRIMACAO | M3 | 0.0233 | 492.94 | 11.49
| A | 1402310000 | RECOMPOSICAO DE BASE OU SUB-BASE. EM TRINCHEIRA. C/ SOLO ESTABILIZADO GRANULOMETRICAMENTE (ARENOSO) | M3 | 0.0933 | 38.15 | 3.56
| A | 5052030000 | BOTA FORA SOLO (CARGA E DESCARGA/ MOM.TRANSPORTE 12.5 KM/ ESPALHAMENTO) | M3 | 0.2566 | 12.5 | 3.21
| A | 5052060000 | BOTA FORA ENTULHO (CARGA E DESCARGA/ MOM.TRANSPORTE 12.5KM./ ESPALHAMENTO) | M3 | 0.0559 | 21.94 | 1.23
|  |  | Total de Serviços Auxiliares |  |  |  | 50.9
|  |  | Custo Direto Total |  |  |  | 50.9
|  |  | Taxa de BDI % |  | 28.1 |  | 14.3
|  |  | Total da Composição |  |  |  | 65.2
|  |  | Preço Unitario Adotado |  |  |  | 65.2
Item Serviço | Descrição do Serviço
|  | Insumo/Aux. | Descrição | Unidade | Coeficiente | Preço Unitário | Preço Total
1401250000 | DEMOLICAO DE ASFALTO |  |  | M3 | / /
| 3 | EQ00005 | COMPRESSOR DE AR A.VAZAO ELETRICO 100PCM | H | 1.2 | 9.38 | 11.26
| 3 | EQ00013 | ROMPEDOR TB 11DC | H | 2.4 | 2.49 | 5.98
| 3 | EQ00029 | RETROESCAVADEIRA CASE 580M CAP 0,30M3 | H | 0.084 | 99 | 8.32
|  |  | Sub-Total de Equipamento / Veiculos |  |  |  | 25.56
| 1 | MO00077 | SERVENTE | H | 2.4 | 3.08 | 7.39
|  |  | Sub-Total de Mão de obra |  |  |  | 7.39
|  |  | Encargos Sociais % |  | 122.19 |  | 9.03
|  |  | Total Mão de Obra com Encargos Sociais |  |  |  | 16.42
Serviços Auxiliares
| A | 0601100000 | CARGA E TRANSP. MANUAL HORIZONTAL EM CARRO DE MAO. DE MATERIAIS A GRANEL. P/ DISTANCIAS ATE 30M | M3 | 1.2 | 10.27 | 12.32
|  |  | Total de Serviços Auxiliares |  |  |  | 12.32
|  |  | Custo Direto Total |  |  |  | 54.3
|  |  | Taxa de BDI % |  | 28.1 |  | 15.26
|  |  | Total da Composição |  |  |  | 69.56
|  |  | Preço Unitario Adotado |  |  |  | 69.56
Item Serviço | Descrição do Serviço
|  | Insumo/Aux. | Descrição | Unidade | Coeficiente | Preço Unitário | Preço Total
1402250000 | RECOMPOSICAO DE PAVIM. C/ CONCRETO BETUMINOSO USINADO A QUENTE. EM TRINCHEIRA. INCLUSIVE IMPRIMACAO |  |  | M3 | / /
Serviços Auxiliares
| A | 5027010000 | CONCRETO A QUENTE. ASFALTICO USINADO | M3 | 1.05 | 393.09 | 412.74
| A | 5027020000 | IMPRIMACAO | M2 | 20 | 4.01 | 80.2
|  |  | Total de Serviços Auxiliares |  |  |  | 492.94
|  |  | Custo Direto Total |  |  |  | 492.94
|  |  | Taxa de BDI % |  | 28.1 |  | 138.52
|  |  | Total da Composição |  |  |  | 631.46
|  |  | Preço Unitario Adotado |  |  |  | 631.46
Item Serviço | Descrição do Serviço
|  | Insumo/Aux. | Descrição | Unidade | Coeficiente | Preço Unitário | Preço Total
1402310000 | RECOMPOSICAO DE BASE OU SUB-BASE. EM TRINCHEIRA. C/ SOLO ESTABILIZADO GRANULOMETRICAMENTE (ARENOSO) |  |  | M3 | / /
| 3 | EQ00017 | ROLO COMPACTADOR TANDEM DYNAPAC CC800 23.5 HP | H | 0.02 | 36.3 | 0.73
| 3 | EQ00048 | MOTONIVELADORA CAT 120K, 125HP | H | 0.025 | 89.12 | 2.23
| 3 | EQ00058 | CAMINHAO IRRIGADOR MB-L2013, 6000L, 145HP | H | 0.02 | 41.41 | 0.83
|  |  | Sub-Total de Equipamento / Veiculos |  |  |  | 3.79
| 1 | MO00077 | SERVENTE | H | 0.25 | 3.08 | 0.77
|  |  | Sub-Total de Mão de obra |  |  |  | 0.77
|  |  | Encargos Sociais % |  | 122.19 |  | 0.94
|  |  | Total Mão de Obra com Encargos Sociais |  |  |  | 1.71
| 2 | MT00179 | ARENOSO (P.O.) | M3 | 1.27 | 25.71 | 32.65
|  |  | Sub-Total de Material |  |  |  | 32.65
|  |  | Custo Direto Total |  |  |  | 38.15
|  |  | Taxa de BDI % |  | 28.1 |  | 10.72
|  |  | Total da Composição |  |  |  | 48.87
|  |  | Preço Unitario Adotado |  |  |  | 48.87
Item Serviço | Descrição do Serviço
|  | Insumo/Aux. | Descrição | Unidade | Coeficiente | Preço Unitário | Preço Total
02.57 | CAIXA P/LIGACAO PREDIAL DE ESGOTO SANITARIO, EM ANEL DE CONCRETO PRE MOLDADO DN=0, 60M, E=5CM, EM PROFUND. DE 0, 61M ATE 0, 80M, INCL. TAMPA DE CONCR. ARMADO C/ E=0, 07M (CLP TIPO V) DP1003-06 |  |  | UN | / /
| 1 | MO00077 | SERVENTE | H | 2.4 | 3.08 | 7.39
| 1 | MO00080 | PEDREIRO | H | 1.2 | 4 | 4.8
|  |  | Sub-Total de Mão de obra |  |  |  | 12.19
|  |  | Encargos Sociais % |  | 122.19 |  | 14.89
|  |  | Total Mão de Obra com Encargos Sociais |  |  |  | 27.08
| 2 | MT05827 | ANEL CONCRETO 0,60 X 0,30M | UN | 2 | 30.09 | 60.18
|  |  | Sub-Total de Material |  |  |  | 60.18
Serviços Auxiliares
| A | 0503010000 | ESCAV. MANUAL DE POCOS E CAVAS DE FUNDACAO EM SOLO DE 1A. CAT. EXECUTADA C/ PROFUND. ATE 1.50M | M3 | 0.5027 | 13.69 | 6.88
| A | 0505040000 | EXEC. DE ENVOLTORIA OU BERCO DE BRITA EM VALAS. INCL. LANCAM.. ESPALHAM. E COMPACT. C/PLACA VIBRATORIA. SOQUETE PNEUMATICO OU SOQUETE MANUAL . C/ FORNEC. DO MAT. | M3 | 0.0352 | 115.96 | 4.08
| A | 0901010000 | CONCRETO C/ CONSUMO MIN. DE CIMENTO DE 150KG/M3. INCL. FORNEC. DE MAT.. PRODUCAO. LANC.. ADENS. E CURA | M3 | 0.0402 | 293.76 | 11.81
| A | 5010190000 | ARGAMASSA (CIMENTO/AREIA GROSSA) TR. 1:3 | M3 | 0.026 | 319.64 | 8.31
| A | 5031100000 | TAMPA CONCRETO PREMOLDADO FCK=15. 0 MPA E=7 CM | M2 | 0.385 | 56.64 | 21.81
| A | 5052030000 | BOTA FORA SOLO (CARGA E DESCARGA/ MOM.TRANSPORTE 12.5 KM/ ESPALHAMENTO) | M3 | 0.5027 | 12.5 | 6.28
|  |  | Total de Serviços Auxiliares |  |  |  | 59.17
|  |  | Custo Direto Total |  |  |  | 146.43
|  |  | Taxa de BDI % |  | 28.1 |  | 41.15
|  |  | Total da Composição |  |  |  | 187.58
|  |  | Preço Unitario Adotado |  |  |  | 187.59
Item Serviço | Descrição do Serviço
|  | Insumo/Aux. | Descrição | Unidade | Coeficiente | Preço Unitário | Preço Total
0503010000 | ESCAV. MANUAL DE POCOS E CAVAS DE FUNDACAO EM SOLO DE 1A. CAT. EXECUTADA C/ PROFUND. ATE 1.50M |  |  | M3 | / /
| 1 | MO00077 | SERVENTE | H | 2 | 3.08 | 6.16
|  |  | Sub-Total de Mão de obra |  |  |  | 6.16
|  |  | Encargos Sociais % |  | 122.19 |  | 7.53
|  |  | Total Mão de Obra com Encargos Sociais |  |  |  | 13.69
|  |  | Custo Direto Total |  |  |  | 13.69
|  |  | Taxa de BDI % |  | 28.1 |  | 3.85
|  |  | Total da Composição |  |  |  | 17.54
|  |  | Preço Unitario Adotado |  |  |  | 17.54
Item Serviço | Descrição do Serviço
|  | Insumo/Aux. | Descrição | Unidade | Coeficiente | Preço Unitário | Preço Total
5031100000 | TAMPA CONCRETO PREMOLDADO FCK=15. 0 MPA E=7 CM |  |  | M2 | / /
Serviços Auxiliares
| A | 0901130000 | CONCRETO FCK=15MPA. INCL. FORNEC. DOS MAT.. PRODUCAO. LANC.. ADENS. E CURA | M3 | 0.08 | 378.71 | 30.3
| A | 0906010000 | ACO CA-50. INCL. FORNEC.. CORTE. DOBR. E COLOCACAO NAS PECAS | KG | 2.8 | 4.97 | 13.92
| A | 0909010000 | FORMA PLANA EM MADEIRA COMUM P/ FUNDACAO | M2 | 0.28 | 44.34 | 12.42
|  |  | Total de Serviços Auxiliares |  |  |  | 56.64
|  |  | Custo Direto Total |  |  |  | 56.64
|  |  | Taxa de BDI % |  | 28.1 |  | 15.92
|  |  | Total da Composição |  |  |  | 72.56
|  |  | Preço Unitario Adotado |  |  |  | 72.56
Item Serviço | Descrição do Serviço
|  | Insumo/Aux. | Descrição | Unidade | Coeficiente | Preço Unitário | Preço Total
0906010000 | ACO CA-50. INCL. FORNEC.. CORTE. DOBR. E COLOCACAO NAS PECAS |  |  | KG | / /
| 1 | MO00077 | SERVENTE | H | 0.09 | 3.08 | 0.28
| 1 | MO00081 | ARMADOR | H | 0.09 | 4 | 0.36
|  |  | Sub-Total de Mão de obra |  |  |  | 0.64
|  |  | Encargos Sociais % |  | 122.19 |  | 0.78
|  |  | Total Mão de Obra com Encargos Sociais |  |  |  | 1.42
| 2 | MT00227 | ACO CA-50 / CA-60 | KG | 1.05 | 3.15 | 3.31
| 2 | MT00230 | ARAME RECOZIDO | KG | 0.03 | 7.9 | 0.24
|  |  | Sub-Total de Material |  |  |  | 3.55
|  |  | Custo Direto Total |  |  |  | 4.97
|  |  | Taxa de BDI % |  | 28.1 |  | 1.4
|  |  | Total da Composição |  |  |  | 6.37
|  |  | Preço Unitario Adotado |  |  |  | 6.37
Item Serviço | Descrição do Serviço
|  | Insumo/Aux. | Descrição | Unidade | Coeficiente | Preço Unitário | Preço Total
0909010000 | FORMA PLANA EM MADEIRA COMUM P/ FUNDACAO |  |  | M2 | / /
| 1 | MO00077 | SERVENTE | H | 1.35 | 3.08 | 4.16
| 1 | MO00079 | CARPINTEIRO | H | 1.35 | 4 | 5.4
|  |  | Sub-Total de Mão de obra |  |  |  | 9.56
|  |  | Encargos Sociais % |  | 122.19 |  | 11.68
|  |  | Total Mão de Obra com Encargos Sociais |  |  |  | 21.24
| 2 | MT00190 | TABUA AGRESTE 2.5 X 30CM | M | 1.6 | 5.49 | 8.78
| 2 | MT00193 | BARROTE 3"X3" | M | 1.53 | 6.24 | 9.55
| 2 | MT00194 | RIPAO AGRESTE 2.5 X 7.5CM | M | 1.53 | 1.15 | 1.76
| 2 | MT00236 | PREGO - PRECO MEDIO DAS BITOLAS | KG | 0.2 | 7.5 | 1.5
| 2 | MT24320 | DESMOL | L | 0.17 | 8.87 | 1.51
|  |  | Sub-Total de Material |  |  |  | 23.1
|  |  | Custo Direto Total |  |  |  | 44.34
|  |  | Taxa de BDI % |  | 28.1 |  | 12.46
|  |  | Total da Composição |  |  |  | 56.8
|  |  | Preço Unitario Adotado |  |  |  | 56.8
Item Serviço | Descrição do Serviço
|  | Insumo/Aux. | Descrição | Unidade | Coeficiente | Preço Unitário | Preço Total
02.58 | CADASTRO DE LIGACOES DOMICILIARES(NOVAS)EM REDES DE AGUA/ESGOTO |  |  | UN | / /
| 1 | MO00096 | DESENHISTA / CADISTA | H | 0.1 | 6.2 | 0.62
| 1 | MO00216 | TECNICO NIVEL MEDIO | H | 0.15 | 12 | 1.8
|  |  | Sub-Total de Mão de obra |  |  |  | 2.42
|  |  | Encargos Sociais % |  | 122.19 |  | 2.96
|  |  | Total Mão de Obra com Encargos Sociais |  |  |  | 5.38
|  |  | Custo Direto Total |  |  |  | 5.38
|  |  | Taxa de BDI % |  | 28.1 |  | 1.51
|  |  | Total da Composição |  |  |  | 6.89
|  |  | Preço Unitario Adotado |  |  |  | 6.89
Item Serviço | Descrição do Serviço
|  | Insumo/Aux. | Descrição | Unidade | Coeficiente | Preço Unitário | Preço Total
02.66 | LIMPEZA DE RUAS APOS EXEC. DE OBRAS DO S.E.S. |  |  | M2 | / /
| 1 | MO00077 | SERVENTE | H | 0.03 | 3.08 | 0.09
|  |  | Sub-Total de Mão de obra |  |  |  | 0.09
|  |  | Encargos Sociais % |  | 122.19 |  | 0.11
|  |  | Total Mão de Obra com Encargos Sociais |  |  |  | 0.2
Serviços Auxiliares
| A | 5052120000 | BOTA FORA ENTULHO (CARGA E DESCARGA/ MOM.TRANSPORTE 3KM./ SEM ESPALHAMENTO) | M3 | 0.1 | 4.64 | 0.46
|  |  | Total de Serviços Auxiliares |  |  |  | 0.46
|  |  | Custo Direto Total |  |  |  | 0.66
|  |  | Taxa de BDI % |  | 28.1 |  | 0.19
|  |  | Total da Composição |  |  |  | 0.85
|  |  | Preço Unitario Adotado |  |  |  | 0.85
Item Serviço | Descrição do Serviço
|  | Insumo/Aux. | Descrição | Unidade | Coeficiente | Preço Unitário | Preço Total
5052120000 | BOTA FORA ENTULHO (CARGA E DESCARGA/ MOM.TRANSPORTE 3KM./ SEM ESPALHAMENTO) |  |  | M3 | / /
Serviços Auxiliares
| A | 0601070000 | CARGA E DESCARGA DE ENTULHO | M3 | 1 | 2.42 | 2.42
| A | 0602070000 | MOMENTO DE TRANSPORTE DE ENTULHO. EM CAMINHAO BASCULANTE | M3XKM | 3 | 0.74 | 2.22
|  |  | Total de Serviços Auxiliares |  |  |  | 4.64
|  |  | Custo Direto Total |  |  |  | 4.64
|  |  | Taxa de BDI % |  | 28.1 |  | 1.3
|  |  | Total da Composição |  |  |  | 5.94
|  |  | Preço Unitario Adotado |  |  |  | 5.94
Item Serviço | Descrição do Serviço
|  | Insumo/Aux. | Descrição | Unidade | Coeficiente | Preço Unitário | Preço Total
02.72 | CAIXA P/DESCARGA E/OU VENTOSA, EM CONCRETO ARMADO, SECAO INTERNA 1,30 X 1,10 M, H<=2,00M, P/ LINHA PRINCIPAL C/ 50MM<=DN<= 300MM, S/FORNEC. MAT.HIDRAULICO (CRV TIPO III) DP1002-03/04 |  |  | UN | / /
Serviços Auxiliares
| A | 0503040000 | ESCAV. MANUAL DE POCOS E CAVAS DE FUNDACAO EM SOLO DE 1A. CAT. EXECUTADA ENTRE AS PROFUND. DE 1.51M E 3.00M | M3 | 5.61 | 16.78 | 94.14
| A | 0504010000 | EXEC. DE ATERRO EM VALAS/POCOS/CAVAS DE FUNDACAO C/ SOLO PROVENIENTE DAS ESCAVACOES. INCL. LANCAM.. ESPALHAM.. COMPACT. C/ PLACA VIBRAT.. SOQUETE PNEUMATICO OU SOQUETE MANUAL | M3 | 1.71 | 7.13 | 12.19
| A | 0901010000 | CONCRETO C/ CONSUMO MIN. DE CIMENTO DE 150KG/M3. INCL. FORNEC. DE MAT.. PRODUCAO. LANC.. ADENS. E CURA | M3 | 0.1365 | 293.76 | 40.1
| A | 5026010000 | CONCRETO ARMADO P/CX/P.V.(ACO=40KG. FORMA=15M2) | M3 | 1.755 | 1369.01 | 2402.61
| A | 5031160000 | TAMPA CONCRETO PREMOLDADO FCK=15. 0 MPA E=10 CM | M2 | 1.95 | 75.49 | 147.21
| A | 5052030000 | BOTA FORA SOLO (CARGA E DESCARGA/ MOM.TRANSPORTE 12.5 KM/ ESPALHAMENTO) | M3 | 3.9 | 12.5 | 48.75
| A | 5052060000 | BOTA FORA ENTULHO (CARGA E DESCARGA/ MOM.TRANSPORTE 12.5KM./ ESPALHAMENTO) | M3 | 0.162 | 21.94 | 3.55
|  |  | Total de Serviços Auxiliares |  |  |  | 2748.55
|  |  | Custo Direto Total |  |  |  | 2748.55
|  |  | Taxa de BDI % |  | 28.1 |  | 772.34
|  |  | Total da Composição |  |  |  | 3520.89
|  |  | Preço Unitario Adotado |  |  |  | 3520.89
Item Serviço | Descrição do Serviço
|  | Insumo/Aux. | Descrição | Unidade | Coeficiente | Preço Unitário | Preço Total
0503040000 | ESCAV. MANUAL DE POCOS E CAVAS DE FUNDACAO EM SOLO DE 1A. CAT. EXECUTADA ENTRE AS PROFUND. DE 1.51M E 3.00M |  |  | M3 | / /
| 1 | MO00077 | SERVENTE | H | 2.45 | 3.08 | 7.55
|  |  | Sub-Total de Mão de obra |  |  |  | 7.55
|  |  | Encargos Sociais % |  | 122.19 |  | 9.23
|  |  | Total Mão de Obra com Encargos Sociais |  |  |  | 16.78
|  |  | Custo Direto Total |  |  |  | 16.78
|  |  | Taxa de BDI % |  | 28.1 |  | 4.72
|  |  | Total da Composição |  |  |  | 21.5
|  |  | Preço Unitario Adotado |  |  |  | 21.5
Item Serviço | Descrição do Serviço
|  | Insumo/Aux. | Descrição | Unidade | Coeficiente | Preço Unitário | Preço Total
5026010000 | CONCRETO ARMADO P/CX/P.V.(ACO=40KG. FORMA=15M2) |  |  | M3 | / /
Serviços Auxiliares
| A | 0901130000 | CONCRETO FCK=15MPA. INCL. FORNEC. DOS MAT.. PRODUCAO. LANC.. ADENS. E CURA | M3 | 1 | 378.71 | 378.71
| A | 0906040000 | ACO CA-60. INCL. FORNEC.. CORTE. DOBR. E COLOCACAO NAS PECAS | KG | 40 | 5.13 | 205.2
| A | 0909040000 | FORMA PLANA EM COMP. RESINADO P/ FUNDACAO | M2 | 15 | 52.34 | 785.1
|  |  | Total de Serviços Auxiliares |  |  |  | 1369.01
|  |  | Custo Direto Total |  |  |  | 1369.01
|  |  | Taxa de BDI % |  | 28.1 |  | 384.69
|  |  | Total da Composição |  |  |  | 1753.7
|  |  | Preço Unitario Adotado |  |  |  | 1753.7
Item Serviço | Descrição do Serviço
|  | Insumo/Aux. | Descrição | Unidade | Coeficiente | Preço Unitário | Preço Total
0906040000 | ACO CA-60. INCL. FORNEC.. CORTE. DOBR. E COLOCACAO NAS PECAS |  |  | KG | / /
| 1 | MO00077 | SERVENTE | H | 0.09 | 3.08 | 0.28
| 1 | MO00081 | ARMADOR | H | 0.09 | 4 | 0.36
|  |  | Sub-Total de Mão de obra |  |  |  | 0.64
|  |  | Encargos Sociais % |  | 122.19 |  | 0.78
|  |  | Total Mão de Obra com Encargos Sociais |  |  |  | 1.42
| 2 | MT00227 | ACO CA-50 / CA-60 | KG | 1.05 | 3.15 | 3.31
| 2 | MT00230 | ARAME RECOZIDO | KG | 0.05 | 7.9 | 0.4
|  |  | Sub-Total de Material |  |  |  | 3.71
|  |  | Custo Direto Total |  |  |  | 5.13
|  |  | Taxa de BDI % |  | 28.1 |  | 1.44
|  |  | Total da Composição |  |  |  | 6.57
|  |  | Preço Unitario Adotado |  |  |  | 6.57
Item Serviço | Descrição do Serviço
|  | Insumo/Aux. | Descrição | Unidade | Coeficiente | Preço Unitário | Preço Total
5031160000 | TAMPA CONCRETO PREMOLDADO FCK=15. 0 MPA E=10 CM |  |  | M2 | / /
Serviços Auxiliares
| A | 0901130000 | CONCRETO FCK=15MPA. INCL. FORNEC. DOS MAT.. PRODUCAO. LANC.. ADENS. E CURA | M3 | 0.1 | 378.71 | 37.87
| A | 0906010000 | ACO CA-50. INCL. FORNEC.. CORTE. DOBR. E COLOCACAO NAS PECAS | KG | 4 | 4.97 | 19.88
| A | 0909010000 | FORMA PLANA EM MADEIRA COMUM P/ FUNDACAO | M2 | 0.4 | 44.34 | 17.74
|  |  | Total de Serviços Auxiliares |  |  |  | 75.49
|  |  | Custo Direto Total |  |  |  | 75.49
|  |  | Taxa de BDI % |  | 28.1 |  | 21.21
|  |  | Total da Composição |  |  |  | 96.7
|  |  | Preço Unitario Adotado |  |  |  | 96.7
Item Serviço | Descrição do Serviço
|  | Insumo/Aux. | Descrição | Unidade | Coeficiente | Preço Unitário | Preço Total
02.73 | BLOCO DE ANCORAGEM EM CONCRETO SIMPLES, INCL. FORMA, ESCORAMENTO E DESFORMA |  |  | M3 | / /
| 1 | MO00077 | SERVENTE | H | 5 | 3.08 | 15.4
| 1 | MO00080 | PEDREIRO | H | 2 | 4 | 8
|  |  | Sub-Total de Mão de obra |  |  |  | 23.4
|  |  | Encargos Sociais % |  | 122.19 |  | 28.59
|  |  | Total Mão de Obra com Encargos Sociais |  |  |  | 51.99
| 2 | MT00125 | SIKA N 1 / VEDACIT | KG | 0.14 | 3.34 | 0.47
|  |  | Sub-Total de Material |  |  |  | 0.47
Serviços Auxiliares
| A | 0901040000 | CONCRETO C/ CONSUMO MIN. DE CIMENTO DE 250KG/M3. INCL. FORNEC. DE MAT.. PRODUCAO. LANC.. ADENS. E CURA | M3 | 1.05 | 339.96 | 356.96
| A | 0909010000 | FORMA PLANA EM MADEIRA COMUM P/ FUNDACAO | M2 | 7 | 44.34 | 310.38
|  |  | Total de Serviços Auxiliares |  |  |  | 667.34
|  |  | Custo Direto Total |  |  |  | 719.8
|  |  | Taxa de BDI % |  | 28.1 |  | 202.26
|  |  | Total da Composição |  |  |  | 922.06
|  |  | Preço Unitario Adotado |  |  |  | 922.06
Item Serviço | Descrição do Serviço
|  | Insumo/Aux. | Descrição | Unidade | Coeficiente | Preço Unitário | Preço Total
0901040000 | CONCRETO C/ CONSUMO MIN. DE CIMENTO DE 250KG/M3. INCL. FORNEC. DE MAT.. PRODUCAO. LANC.. ADENS. E CURA |  |  | M3 | / /
| 1 | MO00077 | SERVENTE | H | 7 | 3.08 | 21.56
| 1 | MO00080 | PEDREIRO | H | 2 | 4 | 8
|  |  | Sub-Total de Mão de obra |  |  |  | 29.56
|  |  | Encargos Sociais % |  | 122.19 |  | 36.12
|  |  | Total Mão de Obra com Encargos Sociais |  |  |  | 65.68
Serviços Auxiliares
| A | 5021290000 | PREPARO CONCRETO C/ CONSUMO MIN. DE CIMENTO DE 250KG / M3. INCL. FORNEC. DE MAT.E PRODUCAO | M3 | 1.05 | 261.22 | 274.28
|  |  | Total de Serviços Auxiliares |  |  |  | 274.28
|  |  | Custo Direto Total |  |  |  | 339.96
|  |  | Taxa de BDI % |  | 28.1 |  | 95.53
|  |  | Total da Composição |  |  |  | 435.49
|  |  | Preço Unitario Adotado |  |  |  | 435.49
Item Serviço | Descrição do Serviço
|  | Insumo/Aux. | Descrição | Unidade | Coeficiente | Preço Unitário | Preço Total
5021290000 | PREPARO CONCRETO C/ CONSUMO MIN. DE CIMENTO DE 250KG / M3. INCL. FORNEC. DE MAT.E PRODUCAO |  |  | M3 | / /
| 1 | MO00077 | SERVENTE | H | 6 | 3.08 | 18.48
|  |  | Sub-Total de Mão de obra |  |  |  | 18.48
|  |  | Encargos Sociais % |  | 122.19 |  | 22.58
|  |  | Total Mão de Obra com Encargos Sociais |  |  |  | 41.06
| 2 | MT00081 | CIMENTO | KG | 250 | 0.48 | 120
| 2 | MT00171 | AREIA GROSSA (P.O.) | M3 | 0.54 | 50 | 27
| 2 | MT00184 | BRITA 0/1 (P.O.) | M3 | 0.9 | 81.29 | 73.16
|  |  | Sub-Total de Material |  |  |  | 220.16
|  |  | Custo Direto Total |  |  |  | 261.22
|  |  | Taxa de BDI % |  | 28.1 |  | 73.4
|  |  | Total da Composição |  |  |  | 334.62
|  |  | Preço Unitario Adotado |  |  |  | 334.62
Item Serviço | Descrição do Serviço
|  | Insumo/Aux. | Descrição | Unidade | Coeficiente | Preço Unitário | Preço Total
03.01 | DESMATAMENTO E LIMPEZA MECANIZADA DO TERRENO C/TRATOR, INCL.RASPAGEM, JUNTAMENTO E QUEIMA DO MATERIAL, S/ CORTES DE ARVORES |  |  | M2 | / /
| 3 | EQ00036 | TRATOR ESTEIRAS CAT-D8T, 310HP COM LAMINA | H | 0.0009 | 467.87 | 0.42
|  |  | Sub-Total de Equipamento / Veiculos |  |  |  | 0.42
| 1 | MO00077 | SERVENTE | H | 0.02 | 3.08 | 0.06
|  |  | Sub-Total de Mão de obra |  |  |  | 0.06
|  |  | Encargos Sociais % |  | 122.19 |  | 0.07
|  |  | Total Mão de Obra com Encargos Sociais |  |  |  | 0.13
Serviços Auxiliares
| A | 5052120000 | BOTA FORA ENTULHO (CARGA E DESCARGA/ MOM.TRANSPORTE 3KM./ SEM ESPALHAMENTO) | M3 | 0.1 | 4.64 | 0.46
|  |  | Total de Serviços Auxiliares |  |  |  | 0.46
|  |  | Custo Direto Total |  |  |  | 1.01
|  |  | Taxa de BDI % |  | 28.1 |  | 0.28
|  |  | Total da Composição |  |  |  | 1.29
|  |  | Preço Unitario Adotado |  |  |  | 1.29
Item Serviço | Descrição do Serviço
|  | Insumo/Aux. | Descrição | Unidade | Coeficiente | Preço Unitário | Preço Total
03.02 | TAPUME EM CHAPA DE MADEIRA COMPENSADA P/ ISOLAR O LOCAL DAS OBRAS, INCL. FORNEC., INSTAL. E PINTURA PADRAO EMBASA / CODEVASF (DP0302-01) |  |  | M2 | / /
| 1 | MO00077 | SERVENTE | H | 0.2 | 3.08 | 0.62
| 1 | MO00079 | CARPINTEIRO | H | 0.2 | 4 | 0.8
|  |  | Sub-Total de Mão de obra |  |  |  | 1.42
|  |  | Encargos Sociais % |  | 122.19 |  | 1.74
|  |  | Total Mão de Obra com Encargos Sociais |  |  |  | 3.16
| 2 | MT00193 | BARROTE 3"X3" | M | 0.788 | 6.24 | 4.92
| 2 | MT00209 | CHAPA RESINADA 10MM | M2 | 1 | 11.57 | 11.57
| 2 | MT00236 | PREGO - PRECO MEDIO DAS BITOLAS | KG | 0.05 | 7.5 | 0.38
|  |  | Sub-Total de Material |  |  |  | 16.87
Serviços Auxiliares
| A | 1507040000 | PINTURA C/ PVA-LATEX. S/ MASSA. INCL. LIXAMENTO. EM DUAS DEMAOS | M2 | 1 | 9.53 | 9.53
|  |  | Total de Serviços Auxiliares |  |  |  | 9.53
|  |  | Custo Direto Total |  |  |  | 29.56
|  |  | Taxa de BDI % |  | 28.1 |  | 8.31
|  |  | Total da Composição |  |  |  | 37.87
|  |  | Preço Unitario Adotado |  |  |  | 37.87
Item Serviço | Descrição do Serviço
|  | Insumo/Aux. | Descrição | Unidade | Coeficiente | Preço Unitário | Preço Total
1507040000 | PINTURA C/ PVA-LATEX. S/ MASSA. INCL. LIXAMENTO. EM DUAS DEMAOS |  |  | M2 | / /
| 1 | MO00078 | AJUDANTE | H | 0.35 | 3.08 | 1.08
| 1 | MO00085 | PINTOR | H | 0.4 | 4 | 1.6
|  |  | Sub-Total de Mão de obra |  |  |  | 2.68
|  |  | Encargos Sociais % |  | 122.19 |  | 3.27
|  |  | Total Mão de Obra com Encargos Sociais |  |  |  | 5.95
| 2 | MT24015 | LIXA | UN | 0.25 | 0.36 | 0.09
| 2 | MT24316 | TINTA LATEX | L | 0.18 | 10.99 | 1.98
| 2 | MT24325 | LIQUIDO PREPARADOR | L | 0.12 | 12.62 | 1.51
|  |  | Sub-Total de Material |  |  |  | 3.58
|  |  | Custo Direto Total |  |  |  | 9.53
|  |  | Taxa de BDI % |  | 28.1 |  | 2.68
|  |  | Total da Composição |  |  |  | 12.21
|  |  | Preço Unitario Adotado |  |  |  | 12.21
Item Serviço | Descrição do Serviço
|  | Insumo/Aux. | Descrição | Unidade | Coeficiente | Preço Unitário | Preço Total
03.03 | LOCAÇÃO DE AREAS COM AUXÍLIO TOPOGRÁFICO (ÁREA ATÉ 5000 M2) |  |  | M2 | / /
| 3 | EQ00011 | VEICULO COMERCIAL LEVE - CAP. CARGA ATE 700 KG | H | 0.009 | 8.94 | 0.08
| 3 | EQ00114 | NIVEL | H | 0.004 | 1.86 | 0.01
| 3 | EQ00117 | TEODOLITO | H | 0.005 | 3.21 | 0.02
|  |  | Sub-Total de Equipamento / Veiculos |  |  |  | 0.11
| 1 | MO00092 | TOPOGRAFO | H | 0.005 | 7.79 | 0.04
| 1 | MO00143 | AJUDANTE TOPOGRAFO | H | 0.009 | 2.6 | 0.02
| 1 | MO00159 | NIVELADOR | H | 0.004 | 3.56 | 0.01
|  |  | Sub-Total de Mão de obra |  |  |  | 0.07
|  |  | Encargos Sociais % |  | 122.19 |  | 0.09
|  |  | Total Mão de Obra com Encargos Sociais |  |  |  | 0.16
|  |  | Custo Direto Total |  |  |  | 0.27
|  |  | Taxa de BDI % |  | 28.1 |  | 0.08
|  |  | Total da Composição |  |  |  | 0.35
|  |  | Preço Unitario Adotado |  |  |  | 0.35
Item Serviço | Descrição do Serviço
|  | Insumo/Aux. | Descrição | Unidade | Coeficiente | Preço Unitário | Preço Total
03.04 | LOCACAO / MARCACAO DE OBRAS CIVIS |  |  | M2 | / /
| 1 | MO00077 | SERVENTE | H | 0.13 | 3.08 | 0.4
| 1 | MO00079 | CARPINTEIRO | H | 0.13 | 4 | 0.52
|  |  | Sub-Total de Mão de obra |  |  |  | 0.92
|  |  | Encargos Sociais % |  | 122.19 |  | 1.12
|  |  | Total Mão de Obra com Encargos Sociais |  |  |  | 2.04
| 2 | MT00231 | ARAME GALVANIZADO N. 18 | KG | 0.02 | 6.43 | 0.13
| 2 | MT00236 | PREGO - PRECO MEDIO DAS BITOLAS | KG | 0.012 | 7.5 | 0.09
| 2 | MT24030 | TABUA DE PINHO 1'X9' DE 3A. CONSTRUCAO | M2 | 0.09 | 18.31 | 1.65
| 2 | MT24088 | PONTALETE MADEIRA 3ª 3" X 3" | M | 0.04 | 5.1 | 0.2
|  |  | Sub-Total de Material |  |  |  | 2.07
|  |  | Custo Direto Total |  |  |  | 4.11
|  |  | Taxa de BDI % |  | 28.1 |  | 1.15
|  |  | Total da Composição |  |  |  | 5.26
|  |  | Preço Unitario Adotado |  |  |  | 5.26
Item Serviço | Descrição do Serviço
|  | Insumo/Aux. | Descrição | Unidade | Coeficiente | Preço Unitário | Preço Total
03.06 | ESCAV. MECANIZ. DE POCOS E CAVAS DE FUNDACAO EM SOLO DE 1A. CAT. EXECUTADA P/ PROFUND. ACIMA DE 4,00M C/ ESCAV. HIDRAULICA |  |  | M3 | / /
| 3 | EQ00031 | ESCAVADEIRA CAT 138HP 320C CAP 1,0 M3 | H | 0.0122 | 168.65 | 2.06
|  |  | Sub-Total de Equipamento / Veiculos |  |  |  | 2.06
| 1 | MO00077 | SERVENTE | H | 0.0122 | 3.08 | 0.04
|  |  | Sub-Total de Mão de obra |  |  |  | 0.04
|  |  | Encargos Sociais % |  | 122.19 |  | 0.05
|  |  | Total Mão de Obra com Encargos Sociais |  |  |  | 0.09
|  |  | Custo Direto Total |  |  |  | 2.15
|  |  | Taxa de BDI % |  | 28.1 |  | 0.6
|  |  | Total da Composição |  |  |  | 2.75
|  |  | Preço Unitario Adotado |  |  |  | 2.75
Item Serviço | Descrição do Serviço
|  | Insumo/Aux. | Descrição | Unidade | Coeficiente | Preço Unitário | Preço Total
03.07 | ESCAV. MANUAL DE POCOS E CAVAS DE FUNDACAO EM SOLO DE 1A. CAT. EXECUTADA C/ PROFUND. ATE 1,50M |  |  | M3 | / /
| 1 | MO00077 | SERVENTE | H | 2 | 3.08 | 6.16
|  |  | Sub-Total de Mão de obra |  |  |  | 6.16
|  |  | Encargos Sociais % |  | 122.19 |  | 7.53
|  |  | Total Mão de Obra com Encargos Sociais |  |  |  | 13.69
|  |  | Custo Direto Total |  |  |  | 13.69
|  |  | Taxa de BDI % |  | 28.1 |  | 3.85
|  |  | Total da Composição |  |  |  | 17.54
|  |  | Preço Unitario Adotado |  |  |  | 17.54
Item Serviço | Descrição do Serviço
|  | Insumo/Aux. | Descrição | Unidade | Coeficiente | Preço Unitário | Preço Total
03.08 | EXEC. DE ATERRO EM VALAS/POCOS/CAVAS DE FUNDACAO C/ SOLO PROVENIENTE DAS ESCAVACOES, INCL. LANCAM., ESPALHAM., COMPACT. C/ PLACA VIBRAT., SOQUETE PNEUMATICO OU SOQUETE MANUAL |  |  | M3 | / /
| 3 | EQ00060 | COMPACTADOR PLACA DYNAPAC CM-13, 4HP | H | 0.061 | 2.48 | 0.15
|  |  | Sub-Total de Equipamento / Veiculos |  |  |  | 0.15
| 1 | MO00077 | SERVENTE | H | 1.02 | 3.08 | 3.14
|  |  | Sub-Total de Mão de obra |  |  |  | 3.14
|  |  | Encargos Sociais % |  | 122.19 |  | 3.84
|  |  | Total Mão de Obra com Encargos Sociais |  |  |  | 6.98
|  |  | Custo Direto Total |  |  |  | 7.13
|  |  | Taxa de BDI % |  | 28.1 |  | 2
|  |  | Total da Composição |  |  |  | 9.13
|  |  | Preço Unitario Adotado |  |  |  | 9.13
Item Serviço | Descrição do Serviço
|  | Insumo/Aux. | Descrição | Unidade | Coeficiente | Preço Unitário | Preço Total
03.09 | CARGA E DESCARGA DE SOLO EM BOTA-FORA |  |  | M3 | / /
| 3 | EQ00051 | CAMINHAO BASCULANTE - 5M3 | H | 0.0098 | 92.88 | 0.91
| 3 | EQ00061 | PA CARREGADEIRA SOBRE PNEUS CAT. 930H CAP. 2,10M3 | H | 0.0098 | 107.7 | 1.06
|  |  | Sub-Total de Equipamento / Veiculos |  |  |  | 1.97
| 1 | MO00077 | SERVENTE | H | 0.05 | 3.08 | 0.15
|  |  | Sub-Total de Mão de obra |  |  |  | 0.15
|  |  | Encargos Sociais % |  | 122.19 |  | 0.18
|  |  | Total Mão de Obra com Encargos Sociais |  |  |  | 0.33
|  |  | Custo Direto Total |  |  |  | 2.3
|  |  | Taxa de BDI % |  | 28.1 |  | 0.65
|  |  | Total da Composição |  |  |  | 2.95
|  |  | Preço Unitario Adotado |  |  |  | 2.95
Item Serviço | Descrição do Serviço
|  | Insumo/Aux. | Descrição | Unidade | Coeficiente | Preço Unitário | Preço Total
03.10 | MOMENTO DE TRANSPORTE DE SOLO, EM CAMINHAO BASCULANTE EM BOTA-FORA |  |  | M3XKM | / /
| 3 | EQ00051 | CAMINHAO BASCULANTE - 5M3 | H | 0.008 | 92.88 | 0.74
|  |  | Sub-Total de Equipamento / Veiculos |  |  |  | 0.74
|  |  | Custo Direto Total |  |  |  | 0.74
|  |  | Taxa de BDI % |  | 28.1 |  | 0.21
|  |  | Total da Composição |  |  |  | 0.95
|  |  | Preço Unitario Adotado |  |  |  | 0.95
Item Serviço | Descrição do Serviço
|  | Insumo/Aux. | Descrição | Unidade | Coeficiente | Preço Unitário | Preço Total
03.11 | ESPALHAMENTO MECANICO DE SOLO EM BOTA-FORA |  |  | M3 | / /
| 3 | EQ00035 | TRATOR DE ESTEIRAS CAT-D6N, 150HP | H | 0.0065 | 128.77 | 0.84
|  |  | Sub-Total de Equipamento / Veiculos |  |  |  | 0.84
| 1 | MO00077 | SERVENTE | H | 0.015 | 3.08 | 0.05
|  |  | Sub-Total de Mão de obra |  |  |  | 0.05
|  |  | Encargos Sociais % |  | 122.19 |  | 0.06
|  |  | Total Mão de Obra com Encargos Sociais |  |  |  | 0.11
|  |  | Custo Direto Total |  |  |  | 0.95
|  |  | Taxa de BDI % |  | 28.1 |  | 0.27
|  |  | Total da Composição |  |  |  | 1.22
|  |  | Preço Unitario Adotado |  |  |  | 1.22
Item Serviço | Descrição do Serviço
|  | Insumo/Aux. | Descrição | Unidade | Coeficiente | Preço Unitário | Preço Total
03.12 | ESCORAMENTO CONTINUO C/ ESTACAS METALICAS, EXECUTADO NAS PROFUND. ACIMA DE 3,00 M |  |  | M2 | / /
| 3 | EQ00029 | RETROESCAVADEIRA CASE 580M CAP 0,30M3 | H | 0.05 | 99 | 4.95
| 3 | EQ00066 | GRUPO GERADOR DIESEL MB 135 KVA, 180HP | H | 0.06 | 15.3 | 0.92
| 3 | EQ00067 | MAQUINA DE SOLDA ELETRICA 250A | H | 0.015 | 6.64 | 0.1
|  |  | Sub-Total de Equipamento / Veiculos |  |  |  | 5.97
| 1 | MO00077 | SERVENTE | H | 4 | 3.08 | 12.32
| 1 | MO00079 | CARPINTEIRO | H | 1.86 | 4 | 7.44
| 1 | MO00084 | SOLDADOR | H | 0.237 | 4 | 0.95
|  |  | Sub-Total de Mão de obra |  |  |  | 20.71
|  |  | Encargos Sociais % |  | 122.19 |  | 25.31
|  |  | Total Mão de Obra com Encargos Sociais |  |  |  | 46.02
| 2 | MT00221 | PERFIL "I" ACO ESTRUTURAL 6" - 22,00KG/M | M | 0.009 | 86.56 | 0.78
| 2 | MT00222 | PERFIL I ACO ESTRUTURAL "10" - 44,65KG/M | M | 0.025 | 193.68 | 4.84
| 2 | MT24006 | ESTACA PRANCHA METALICA NA-4C - 25KG/M | M | 0.05 | 233.75 | 11.69
| 2 | MT24188 | ACETILENO | KG | 0.004 | 60.5 | 0.24
| 2 | MT24190 | ELETRODO AWS/60/10 4MM | KG | 0.0191 | 15.67 | 0.3
|  |  | Sub-Total de Material |  |  |  | 17.85
|  |  | Custo Direto Total |  |  |  | 69.84
|  |  | Taxa de BDI % |  | 28.1 |  | 19.63
|  |  | Total da Composição |  |  |  | 89.47
|  |  | Preço Unitario Adotado |  |  |  | 89.47
Item Serviço | Descrição do Serviço
|  | Insumo/Aux. | Descrição | Unidade | Coeficiente | Preço Unitário | Preço Total
03.13 | CONCRETO FCK=40MPA, INCL. FORNEC. DOS MAT., PRODUCAO, LANC., ADENS. E CURA |  |  | M3 | / /
| 1 | MO00077 | SERVENTE | H | 8 | 3.08 | 24.64
| 1 | MO00080 | PEDREIRO | H | 2 | 4 | 8
|  |  | Sub-Total de Mão de obra |  |  |  | 32.64
|  |  | Encargos Sociais % |  | 122.19 |  | 39.88
|  |  | Total Mão de Obra com Encargos Sociais |  |  |  | 72.52
Serviços Auxiliares
| A | 5021260001 | PREPARO DE CONCRETO FCK = 40.00 MPA. BRITAS 1 E 2 | M3 | 1.05 | 390.03 | 409.53
|  |  | Total de Serviços Auxiliares |  |  |  | 409.53
|  |  | Custo Direto Total |  |  |  | 482.05
|  |  | Taxa de BDI % |  | 28.1 |  | 135.46
|  |  | Total da Composição |  |  |  | 617.51
|  |  | Preço Unitario Adotado |  |  |  | 617.51
Item Serviço | Descrição do Serviço
|  | Insumo/Aux. | Descrição | Unidade | Coeficiente | Preço Unitário | Preço Total
5021260001 | PREPARO DE CONCRETO FCK = 40.00 MPA. BRITAS 1 E 2 |  |  | M3 | / /
| 3 | EQ00135 | BETONEIRA 580L (ELETRICA) | H | 0.714 | 3 | 2.14
|  |  | Sub-Total de Equipamento / Veiculos |  |  |  | 2.14
| 1 | MO00077 | SERVENTE | H | 6 | 3.08 | 18.48
|  |  | Sub-Total de Mão de obra |  |  |  | 18.48
|  |  | Encargos Sociais % |  | 122.19 |  | 22.58
|  |  | Total Mão de Obra com Encargos Sociais |  |  |  | 41.06
| 2 | MT00081 | CIMENTO | KG | 507 | 0.48 | 243.36
| 2 | MT00171 | AREIA GROSSA (P.O.) | M3 | 0.7389 | 50 | 36.95
| 2 | MT00184 | BRITA 0/1 (P.O.) | M3 | 0.209 | 81.29 | 16.99
| 2 | MT00185 | BRITA 2 (P.O.) | M3 | 0.627 | 79 | 49.53
|  |  | Sub-Total de Material |  |  |  | 346.83
|  |  | Custo Direto Total |  |  |  | 390.03
|  |  | Taxa de BDI % |  | 28.1 |  | 109.6
|  |  | Total da Composição |  |  |  | 499.63
|  |  | Preço Unitario Adotado |  |  |  | 499.63
Item Serviço | Descrição do Serviço
|  | Insumo/Aux. | Descrição | Unidade | Coeficiente | Preço Unitário | Preço Total
03.14 | LASTRO DE CONCRETO INCLUSIVE LANCAMENTO |  |  | M3 | / /
| 3 | EQ00135 | BETONEIRA 580L (ELETRICA) | H | 0.4998 | 3 | 1.5
|  |  | Sub-Total de Equipamento / Veiculos |  |  |  | 1.5
| 1 | MO00077 | SERVENTE | H | 12 | 3.08 | 36.96
| 1 | MO00080 | PEDREIRO | H | 1 | 4 | 4
|  |  | Sub-Total de Mão de obra |  |  |  | 40.96
|  |  | Encargos Sociais % |  | 122.19 |  | 50.05
|  |  | Total Mão de Obra com Encargos Sociais |  |  |  | 91.01
| 2 | MT00081 | CIMENTO | KG | 200 | 0.48 | 96
| 2 | MT00171 | AREIA GROSSA (P.O.) | M3 | 0.68 | 50 | 34
| 2 | MT00184 | BRITA 0/1 (P.O.) | M3 | 0.26 | 81.29 | 21.14
| 2 | MT00185 | BRITA 2 (P.O.) | M3 | 0.61 | 79 | 48.19
|  |  | Sub-Total de Material |  |  |  | 199.33
|  |  | Custo Direto Total |  |  |  | 291.84
|  |  | Taxa de BDI % |  | 28.1 |  | 82.01
|  |  | Total da Composição |  |  |  | 373.85
|  |  | Preço Unitario Adotado |  |  |  | 373.85
Item Serviço | Descrição do Serviço
|  | Insumo/Aux. | Descrição | Unidade | Coeficiente | Preço Unitário | Preço Total
03.15 | FORMA PLANA EM COMP. PLASTIFICADO P/ ESTRUTURA |  |  | M2 | / /
| 1 | MO00077 | SERVENTE | H | 1.35 | 3.08 | 4.16
| 1 | MO00079 | CARPINTEIRO | H | 1.35 | 4 | 5.4
|  |  | Sub-Total de Mão de obra |  |  |  | 9.56
|  |  | Encargos Sociais % |  | 122.19 |  | 11.68
|  |  | Total Mão de Obra com Encargos Sociais |  |  |  | 21.24
| 2 | MT00138 | COMPENSADO PLASTIFICADO 12MM | M2 | 0.26 | 23.14 | 6.02
| 2 | MT00190 | TABUA AGRESTE 2.5 X 30CM | M | 1.6 | 5.49 | 8.78
| 2 | MT00193 | BARROTE 3"X3" | M | 2 | 6.24 | 12.48
| 2 | MT00194 | RIPAO AGRESTE 2.5 X 7.5CM | M | 1.53 | 1.15 | 1.76
| 2 | MT00236 | PREGO - PRECO MEDIO DAS BITOLAS | KG | 0.25 | 7.5 | 1.88
| 2 | MT24320 | DESMOL | L | 0.1 | 8.87 | 0.89
|  |  | Sub-Total de Material |  |  |  | 31.81
|  |  | Custo Direto Total |  |  |  | 53.05
|  |  | Taxa de BDI % |  | 28.1 |  | 14.91
|  |  | Total da Composição |  |  |  | 67.96
|  |  | Preço Unitario Adotado |  |  |  | 67.96
Item Serviço | Descrição do Serviço
|  | Insumo/Aux. | Descrição | Unidade | Coeficiente | Preço Unitário | Preço Total
03.16 | ACO CA-50 / CA-60, INCL. FORNEC., CORTE, DOBR. E COLOCACAO NAS PECAS |  |  | KG | / /
| 1 | MO00077 | SERVENTE | H | 0.09 | 3.08 | 0.28
| 1 | MO00081 | ARMADOR | H | 0.09 | 4 | 0.36
|  |  | Sub-Total de Mão de obra |  |  |  | 0.64
|  |  | Encargos Sociais % |  | 122.19 |  | 0.78
|  |  | Total Mão de Obra com Encargos Sociais |  |  |  | 1.42
| 2 | MT00227 | ACO CA-50 / CA-60 | KG | 1.05 | 3.15 | 3.31
| 2 | MT00230 | ARAME RECOZIDO | KG | 0.03 | 7.9 | 0.24
|  |  | Sub-Total de Material |  |  |  | 3.55
|  |  | Custo Direto Total |  |  |  | 4.97
|  |  | Taxa de BDI % |  | 28.1 |  | 1.4
|  |  | Total da Composição |  |  |  | 6.37
|  |  | Preço Unitario Adotado |  |  |  | 6.37
Item Serviço | Descrição do Serviço
|  | Insumo/Aux. | Descrição | Unidade | Coeficiente | Preço Unitário | Preço Total
03.17 | Impermeabilização rigida c/ aditivo impermeabilizante |  |  | M2 | / /
| 1 | MO00077 | SERVENTE | H | 0.8 | 3.08 | 2.46
| 1 | MO00080 | PEDREIRO | H | 0.8 | 4 | 3.2
|  |  | Sub-Total de Mão de obra |  |  |  | 5.66
|  |  | Encargos Sociais % |  | 122.19 |  | 6.92
|  |  | Total Mão de Obra com Encargos Sociais |  |  |  | 12.58
| 2 | MT23889 | Aditivo impermeabilizante | L | 0.555 | 3.34 | 1.85
|  |  | Sub-Total de Material |  |  |  | 1.85
Serviços Auxiliares
| A | 5010000201 | Argamassa cimento:areia 1:3 | M3 | 0.03 | 324.92 | 9.75
|  |  | Total de Serviços Auxiliares |  |  |  | 9.75
|  |  | Custo Direto Total |  |  |  | 24.18
|  |  | Taxa de BDI % |  | 28.1 |  | 6.79
|  |  | Total da Composição |  |  |  | 30.97
|  |  | Preço Unitario Adotado |  |  |  | 30.97
Item Serviço | Descrição do Serviço
|  | Insumo/Aux. | Descrição | Unidade | Coeficiente | Preço Unitário | Preço Total
03.18 | REBAIXAMENTO DE LENCOL FREATICO C/ PONTEIRAS FILTRANTES EM VALAS, ESTAGIO SIMPLES, CRAVACAO DE PONTEIRA C/ JATEAMENTO DE AGUA (C/ 8 PONTEIRAS) |  |  | H | / /
| 3 | EQ00053 | CAMINHAO TANQUE | H | 0.086 | 46.59 | 4.01
| 3 | EQ00064 | CONJUNTO MOTOBOMBA ELETRICO P/ REBAIXAMENTO LENCOL FREATICO C/ 8 PONTEIRAS | H | 1 | 2.7 | 2.7
| 3 | EQ00065 | GRUPO GERADOR - 30KVA | H | 1 | 10.33 | 10.33
|  |  | Sub-Total de Equipamento / Veiculos |  |  |  | 17.04
| 1 | MO00077 | SERVENTE | H | 0.35 | 3.08 | 1.08
| 1 | MO00088 | ENCANADOR | H | 0.035 | 4 | 0.14
|  |  | Sub-Total de Mão de obra |  |  |  | 1.22
|  |  | Encargos Sociais % |  | 122.19 |  | 1.49
|  |  | Total Mão de Obra com Encargos Sociais |  |  |  | 2.71
|  |  | Custo Direto Total |  |  |  | 19.75
|  |  | Taxa de BDI % |  | 28.1 |  | 5.55
|  |  | Total da Composição |  |  |  | 25.3
|  |  | Preço Unitario Adotado |  |  |  | 25.3
Item Serviço | Descrição do Serviço
|  | Insumo/Aux. | Descrição | Unidade | Coeficiente | Preço Unitário | Preço Total
03.19 | ESGOTAMENTO C/ CONJUNTO MOTO-BOMBA DE SUPERFICIE E SUBMERSA. |  |  | HPxH | / /
| 3 | EQ00063 | BOMBA D'AGUA AUTO ASP. EXP. 4" | H | 0.7 | 459.01 | 321.31
| 3 | EQ00065 | GRUPO GERADOR - 30KVA | H | 0.7 | 10.33 | 7.23
|  |  | Sub-Total de Equipamento / Veiculos |  |  |  | 328.54
| 1 | MO00077 | SERVENTE | H | 0.7 | 3.08 | 2.16
|  |  | Sub-Total de Mão de obra |  |  |  | 2.16
|  |  | Encargos Sociais % |  | 122.19 |  | 2.64
|  |  | Total Mão de Obra com Encargos Sociais |  |  |  | 4.8
|  |  | Custo Direto Total |  |  |  | 333.34
|  |  | Taxa de BDI % |  | 28.1 |  | 93.67
|  |  | Total da Composição |  |  |  | 427.01
|  |  | Preço Unitario Adotado |  |  |  | 427.01
Item Serviço | Descrição do Serviço
|  | Insumo/Aux. | Descrição | Unidade | Coeficiente | Preço Unitário | Preço Total
| PV EM ANEL DE CONCRETO PRE-MOLDADO DN=1.10M. C/ LAJE DE RED.E CHAMINE . ENTRE PROFUND.DE 1.81 E 3.50M. C/ FORNEC. MAT.. S/ FORNEC.E ASSENT.DE TAMPAO (PV TIPO IV) DP1001-04 |  |  | UN | / /
| 3 | EQ00052 | CAMINHAO GUINDASTE - 5T | H | 1.5 | 82.65 | 123.98
|  |  | Sub-Total de Equipamento / Veiculos |  |  |  | 123.98
| 1 | MO00077 | SERVENTE | H | 18 | 3.08 | 55.44
| 1 | MO00080 | PEDREIRO | H | 9 | 4 | 36
|  |  | Sub-Total de Mão de obra |  |  |  | 91.44
|  |  | Encargos Sociais % |  | 122.19 |  | 111.73
|  |  | Total Mão de Obra com Encargos Sociais |  |  |  | 203.17
| 2 | MT05828 | ANEL CONCRETO 0,80 X 0,30M | UN | 5 | 56.42 | 282.1
| 2 | MT05829 | ANEL CONCRETO 1,10 X 0,30M | UN | 6 | 77 | 462
| 2 | MT05837 | LAJE REDUCAO 0,80 X 0,60M | UN | 1 | 119.66 | 119.66
| 2 | MT05838 | LAJE REDUCAO 1,10 X 0,80M | UN | 1 | 181.28 | 181.28
|  |  | Sub-Total de Material |  |  |  | 1045.04
Serviços Auxiliares
| A | 0503400000 | ESCAV. MECANIZ. DE POCOS E CAVAS DE FUNDACAO EM SOLO DE 1A. CAT. EXECUTADA ENTRE AS PROFUND. DE 2.01 A 4.00M | M3 | 3.4428 | 5.28 | 18.18
| A | 0504010000 | EXEC. DE ATERRO EM VALAS/POCOS/CAVAS DE FUNDACAO C/ SOLO PROVENIENTE DAS ESCAVACOES. INCL. LANCAM.. ESPALHAM.. COMPACT. C/ PLACA VIBRAT.. SOQUETE PNEUMATICO OU SOQUETE MANUAL | M3 | 1.2517 | 7.13 | 8.92
| A | 0505040000 | EXEC. DE ENVOLTORIA OU BERCO DE BRITA EM VALAS. INCL. LANCAM.. ESPALHAM. E COMPACT. C/PLACA VIBRATORIA. SOQUETE PNEUMATICO OU SOQUETE MANUAL . C/ FORNEC. DO MAT. | M3 | 0.1856 | 115.96 | 21.52
| A | 0702250000 | ESCORAMENTO CONTINUO C/ ESTACAS METALICAS. EXECUTADO NAS PROFUND. ACIMA DE 3.00 M | M2 | 0.3 | 69.84 | 20.95
| A | 0901010000 | CONCRETO C/ CONSUMO MIN. DE CIMENTO DE 150KG/M3. INCL. FORNEC. DE MAT.. PRODUCAO. LANC.. ADENS. E CURA | M3 | 0.222 | 293.76 | 65.21
| A | 5010190000 | ARGAMASSA (CIMENTO/AREIA GROSSA) TR. 1:3 | M3 | 0.07 | 319.64 | 22.37
| A | 5052030000 | BOTA FORA SOLO (CARGA E DESCARGA/ MOM.TRANSPORTE 12.5 KM/ ESPALHAMENTO) | M3 | 2.4102 | 12.5 | 30.13
| A | 5052060000 | BOTA FORA ENTULHO (CARGA E DESCARGA/ MOM.TRANSPORTE 12.5KM./ ESPALHAMENTO) | M3 | 0.0728 | 21.94 | 1.6
|  |  | Total de Serviços Auxiliares |  |  |  | 188.88
|  |  | Custo Direto Total |  |  |  | 1561.07
|  |  | Taxa de BDI % |  | 28.1 |  | 438.66
|  |  | Total da Composição |  |  |  | 1999.73
|  |  | Preço Unitario Adotado |  |  |  | 1999.73
Item Serviço | Descrição do Serviço
|  | Insumo/Aux. | Descrição | Unidade | Coeficiente | Preço Unitário | Preço Total
| FORNEC. E ASSENT. DE TAMPAO ARTICULADO EM FO.FO. P/ PV'S. DN=600MM. CARGA 12.5 TON.. DIMENS. CONF. NBR 10158 |  |  | UN | / /
| 1 | MO00077 | SERVENTE | H | 0.9 | 3.08 | 2.77
| 1 | MO00080 | PEDREIRO | H | 0.9 | 4 | 3.6
|  |  | Sub-Total de Mão de obra |  |  |  | 6.37
|  |  | Encargos Sociais % |  | 122.19 |  | 7.78
|  |  | Total Mão de Obra com Encargos Sociais |  |  |  | 14.15
| 2 | MT05832 | TAMPAO P/PV ART. FOFO DN 600MM C.12, 5T | UN | 1 | 269.81 | 269.81
|  |  | Sub-Total de Material |  |  |  | 269.81
Serviços Auxiliares
| A | 5010190000 | ARGAMASSA (CIMENTO/AREIA GROSSA) TR. 1:3 | M3 | 0.0029 | 319.64 | 0.93
|  |  | Total de Serviços Auxiliares |  |  |  | 0.93
|  |  | Custo Direto Total |  |  |  | 284.89
|  |  | Taxa de BDI % |  | 28.1 |  | 80.05
|  |  | Total da Composição |  |  |  | 364.94
|  |  | Preço Unitario Adotado |  |  |  | 364.94
Item Serviço | Descrição do Serviço
|  | Insumo/Aux. | Descrição | Unidade | Coeficiente | Preço Unitário | Preço Total
| CARGA E DESCARGA DE TUBO DE FO.FO. DUCTIL OU ACO CARBONO. P/DN ATE 300MM. |  |  | T | / /
| 3 | EQ00052 | CAMINHAO GUINDASTE - 5T | H | 0.45 | 82.65 | 37.19
|  |  | Sub-Total de Equipamento / Veiculos |  |  |  | 37.19
| 1 | MO00077 | SERVENTE | H | 0.45 | 3.08 | 1.39
|  |  | Sub-Total de Mão de obra |  |  |  | 1.39
|  |  | Encargos Sociais % |  | 122.19 |  | 1.7
|  |  | Total Mão de Obra com Encargos Sociais |  |  |  | 3.09
|  |  | Custo Direto Total |  |  |  | 40.28
|  |  | Taxa de BDI % |  | 28.1 |  | 11.32
|  |  | Total da Composição |  |  |  | 51.6
|  |  | Preço Unitario Adotado |  |  |  | 51.6
Item Serviço | Descrição do Serviço
|  | Insumo/Aux. | Descrição | Unidade | Coeficiente | Preço Unitário | Preço Total
| MOMENTO DE TRANSP. P/ TUBOS. PECAS E CONEXOES DE FOFO DUCTIL OU ACO CARBONO |  |  | TXKM | / /
| 3 | EQ00095 | CAMINHAO CARROCERIA | H | 0.015 | 28.26 | 0.42
|  |  | Sub-Total de Equipamento / Veiculos |  |  |  | 0.42
|  |  | Custo Direto Total |  |  |  | 0.42
|  |  | Taxa de BDI % |  | 28.1 |  | 0.12
|  |  | Total da Composição |  |  |  | 0.54
|  |  | Preço Unitario Adotado |  |  |  | 0.54
Item Serviço | Descrição do Serviço
|  | Insumo/Aux. | Descrição | Unidade | Coeficiente | Preço Unitário | Preço Total
| TAMPA CONCRETO PREMOLDADO FCK=15. 0 MPA E=7 CM |  |  | M2 | / /
Serviços Auxiliares
| A | 0901130000 | CONCRETO FCK=15MPA. INCL. FORNEC. DOS MAT.. PRODUCAO. LANC.. ADENS. E CURA | M3 | 0.08 | 378.71 | 30.3
| A | 0906010000 | ACO CA-50. INCL. FORNEC.. CORTE. DOBR. E COLOCACAO NAS PECAS | KG | 2.8 | 4.97 | 13.92
| A | 0909010000 | FORMA PLANA EM MADEIRA COMUM P/ FUNDACAO | M2 | 0.28 | 44.34 | 12.42
|  |  | Total de Serviços Auxiliares |  |  |  | 56.64
|  |  | Custo Direto Total |  |  |  | 56.64
|  |  | Taxa de BDI % |  | 28.1 |  | 15.92
|  |  | Total da Composição |  |  |  | 72.56
|  |  | Preço Unitario Adotado |  |  |  | 72.56
Item Serviço | Descrição do Serviço
|  | Insumo/Aux. | Descrição | Unidade | Coeficiente | Preço Unitário | Preço Total
| CX PASSAGEM 60X60X100CM:TIJOLO MACICO 1VEZ.C/TAMPA CONCR ARMADO |  |  | UN | / /
Serviços Auxiliares
| A | 0503010000 | ESCAV. MANUAL DE POCOS E CAVAS DE FUNDACAO EM SOLO DE 1A. CAT. EXECUTADA C/ PROFUND. ATE 1.50M | M3 | 1.5 | 13.69 | 20.54
| A | 0504010000 | EXEC. DE ATERRO EM VALAS/POCOS/CAVAS DE FUNDACAO C/ SOLO PROVENIENTE DAS ESCAVACOES. INCL. LANCAM.. ESPALHAM.. COMPACT. C/ PLACA VIBRAT.. SOQUETE PNEUMATICO OU SOQUETE MANUAL | M3 | 0.668 | 7.13 | 4.76
| A | 0901010000 | CONCRETO C/ CONSUMO MIN. DE CIMENTO DE 150KG/M3. INCL. FORNEC. DE MAT.. PRODUCAO. LANC.. ADENS. E CURA | M3 | 0.0448 | 293.76 | 13.16
| A | 1501250000 | ALVENARIA DE VEDACAO C/ TIJOLO MACICO (COMUM). EM VOLUME | M3 | 0.546 | 372.61 | 203.45
| A | 1504010000 | CHAPISCO C/ ARGAMASSA DE CIMENTO E AREIA | M2 | 6.24 | 3.96 | 24.71
| A | 1504110000 | MASSA UNICA (CIMENTO / ARENOSO / AREIA) | M2 | 3.12 | 21.98 | 68.58
| A | 5026010000 | CONCRETO ARMADO P/CX/P.V.(ACO=40KG. FORMA=15M2) | M3 | 0.0512 | 1369.01 | 70.09
| A | 5031220000 | TAMPA CONCRETO PREMOLDADO FCK=15. 0 MPA E=15 CM | M2 | 0.64 | 113.23 | 72.47
| A | 5052030000 | BOTA FORA SOLO (CARGA E DESCARGA/ MOM.TRANSPORTE 12.5 KM/ ESPALHAMENTO) | M3 | 0.832 | 12.5 | 10.4
|  |  | Total de Serviços Auxiliares |  |  |  | 488.16
|  |  | Custo Direto Total |  |  |  | 488.16
|  |  | Taxa de BDI % |  | 28.1 |  | 137.17
|  |  | Total da Composição |  |  |  | 625.33
|  |  | Preço Unitario Adotado |  |  |  | 625.33
Item Serviço | Descrição do Serviço
|  | Insumo/Aux. | Descrição | Unidade | Coeficiente | Preço Unitário | Preço Total
1501250000 | ALVENARIA DE VEDACAO C/ TIJOLO MACICO (COMUM). EM VOLUME |  |  | M3 | / /
| 1 | MO00077 | SERVENTE | H | 7.74 | 3.08 | 23.84
| 1 | MO00080 | PEDREIRO | H | 5 | 4 | 20
|  |  | Sub-Total de Mão de obra |  |  |  | 43.84
|  |  | Encargos Sociais % |  | 122.19 |  | 53.57
|  |  | Total Mão de Obra com Encargos Sociais |  |  |  | 97.41
| 2 | MT05358 | TIJOLO CERAMICO COMUM 4 X 8 X 16CM | UN | 926 | 0.25 | 231.5
|  |  | Sub-Total de Material |  |  |  | 231.5
Serviços Auxiliares
| A | 5010640000 | ARGAMASSA MISTA (CIMENTO/CAL HIDRATADA/AREIA GROSSA) TR. 1:2:8 | M3 | 0.1 | 437.04 | 43.7
|  |  | Total de Serviços Auxiliares |  |  |  | 43.7
|  |  | Custo Direto Total |  |  |  | 372.61
|  |  | Taxa de BDI % |  | 28.1 |  | 104.7
|  |  | Total da Composição |  |  |  | 477.31
|  |  | Preço Unitario Adotado |  |  |  | 477.31
Item Serviço | Descrição do Serviço
|  | Insumo/Aux. | Descrição | Unidade | Coeficiente | Preço Unitário | Preço Total
5010640000 | ARGAMASSA MISTA (CIMENTO/CAL HIDRATADA/AREIA GROSSA) TR. 1:2:8 |  |  | M3 | / /
| 1 | MO00077 | SERVENTE | H | 5.275 | 3.08 | 16.25
|  |  | Sub-Total de Mão de obra |  |  |  | 16.25
|  |  | Encargos Sociais % |  | 122.19 |  | 19.86
|  |  | Total Mão de Obra com Encargos Sociais |  |  |  | 36.11
| 2 | MT00081 | CIMENTO | KG | 211 | 0.48 | 101.28
| 2 | MT00171 | AREIA GROSSA (P.O.) | M3 | 1.187 | 50 | 59.35
| 2 | MT00181 | CAL HIDRATADA | KG | 267 | 0.9 | 240.3
|  |  | Sub-Total de Material |  |  |  | 400.93
|  |  | Custo Direto Total |  |  |  | 437.04
|  |  | Taxa de BDI % |  | 28.1 |  | 122.81
|  |  | Total da Composição |  |  |  | 559.85
|  |  | Preço Unitario Adotado |  |  |  | 559.85
Item Serviço | Descrição do Serviço
|  | Insumo/Aux. | Descrição | Unidade | Coeficiente | Preço Unitário | Preço Total
1504010000 | CHAPISCO C/ ARGAMASSA DE CIMENTO E AREIA |  |  | M2 | / /
| 1 | MO00077 | SERVENTE | H | 0.15 | 3.08 | 0.46
| 1 | MO00080 | PEDREIRO | H | 0.15 | 4 | 0.6
|  |  | Sub-Total de Mão de obra |  |  |  | 1.06
|  |  | Encargos Sociais % |  | 122.19 |  | 1.3
|  |  | Total Mão de Obra com Encargos Sociais |  |  |  | 2.36
Serviços Auxiliares
| A | 5010190000 | ARGAMASSA (CIMENTO/AREIA GROSSA) TR. 1:3 | M3 | 0.005 | 319.64 | 1.6
|  |  | Total de Serviços Auxiliares |  |  |  | 1.6
|  |  | Custo Direto Total |  |  |  | 3.96
|  |  | Taxa de BDI % |  | 28.1 |  | 1.11
|  |  | Total da Composição |  |  |  | 5.07
|  |  | Preço Unitario Adotado |  |  |  | 5.07
Item Serviço | Descrição do Serviço
|  | Insumo/Aux. | Descrição | Unidade | Coeficiente | Preço Unitário | Preço Total
1504110000 | MASSA UNICA (CIMENTO / ARENOSO / AREIA) |  |  | M2 | / /
| 1 | MO00077 | SERVENTE | H | 1.2 | 3.08 | 3.7
| 1 | MO00080 | PEDREIRO | H | 1 | 4 | 4
|  |  | Sub-Total de Mão de obra |  |  |  | 7.7
|  |  | Encargos Sociais % |  | 122.19 |  | 9.41
|  |  | Total Mão de Obra com Encargos Sociais |  |  |  | 17.11
| 2 | MT00081 | CIMENTO | KG | 7 | 0.48 | 3.36
| 2 | MT00171 | AREIA GROSSA (P.O.) | M3 | 0.02 | 50 | 1
| 2 | MT00179 | ARENOSO (P.O.) | M3 | 0.02 | 25.71 | 0.51
|  |  | Sub-Total de Material |  |  |  | 4.87
|  |  | Custo Direto Total |  |  |  | 21.98
|  |  | Taxa de BDI % |  | 28.1 |  | 6.18
|  |  | Total da Composição |  |  |  | 28.16
|  |  | Preço Unitario Adotado |  |  |  | 28.16
Item Serviço | Descrição do Serviço
|  | Insumo/Aux. | Descrição | Unidade | Coeficiente | Preço Unitário | Preço Total
5031220000 | TAMPA CONCRETO PREMOLDADO FCK=15. 0 MPA E=15 CM |  |  | M2 | / /
Serviços Auxiliares
| A | 0901130000 | CONCRETO FCK=15MPA. INCL. FORNEC. DOS MAT.. PRODUCAO. LANC.. ADENS. E CURA | M3 | 0.15 | 378.71 | 56.81
| A | 0906010000 | ACO CA-50. INCL. FORNEC.. CORTE. DOBR. E COLOCACAO NAS PECAS | KG | 6 | 4.97 | 29.82
| A | 0909010000 | FORMA PLANA EM MADEIRA COMUM P/ FUNDACAO | M2 | 0.6 | 44.34 | 26.6
|  |  | Total de Serviços Auxiliares |  |  |  | 113.23
|  |  | Custo Direto Total |  |  |  | 113.23
|  |  | Taxa de BDI % |  | 28.1 |  | 31.82
|  |  | Total da Composição |  |  |  | 145.05
|  |  | Preço Unitario Adotado |  |  |  | 145.05
Item Serviço | Descrição do Serviço
|  | Insumo/Aux. | Descrição | Unidade | Coeficiente | Preço Unitário | Preço Total
| ALVENARIA DE VEDACAO C/ TIJOLO MACICO (COMUM) C/ E=20CM |  |  | M2 | / /
| 1 | MO00077 | SERVENTE | H | 2.36 | 3.08 | 7.27
| 1 | MO00080 | PEDREIRO | H | 2.05 | 4 | 8.2
|  |  | Sub-Total de Mão de obra |  |  |  | 15.47
|  |  | Encargos Sociais % |  | 122.19 |  | 18.9
|  |  | Total Mão de Obra com Encargos Sociais |  |  |  | 34.37
| 2 | MT05358 | TIJOLO CERAMICO COMUM 4 X 8 X 16CM | UN | 125 | 0.25 | 31.25
|  |  | Sub-Total de Material |  |  |  | 31.25
Serviços Auxiliares
| A | 5010640000 | ARGAMASSA MISTA (CIMENTO/CAL HIDRATADA/AREIA GROSSA) TR. 1:2:8 | M3 | 0.085 | 437.04 | 37.15
|  |  | Total de Serviços Auxiliares |  |  |  | 37.15
|  |  | Custo Direto Total |  |  |  | 102.77
|  |  | Taxa de BDI % |  | 28.1 |  | 28.88
|  |  | Total da Composição |  |  |  | 131.65
|  |  | Preço Unitario Adotado |  |  |  | 131.65
Item Serviço | Descrição do Serviço
|  | Insumo/Aux. | Descrição | Unidade | Coeficiente | Preço Unitário | Preço Total
| Chapisco parede cimento:areia 1:3 |  |  | M2 | / /
| 1 | MO00077 | SERVENTE | H | 0.1 | 3.08 | 0.31
| 1 | MO00080 | PEDREIRO | H | 0.1 | 4 | 0.4
|  |  | Sub-Total de Mão de obra |  |  |  | 0.71
|  |  | Encargos Sociais % |  | 122.19 |  | 0.87
|  |  | Total Mão de Obra com Encargos Sociais |  |  |  | 1.58
Serviços Auxiliares
| A | 5010000201 | Argamassa cimento:areia 1:3 | M3 | 0.005 | 324.92 | 1.62
|  |  | Total de Serviços Auxiliares |  |  |  | 1.62
|  |  | Custo Direto Total |  |  |  | 3.2
|  |  | Taxa de BDI % |  | 28.1 |  | 0.9
|  |  | Total da Composição |  |  |  | 4.1
|  |  | Preço Unitario Adotado |  |  |  | 4.1
Item Serviço | Descrição do Serviço
|  | Insumo/Aux. | Descrição | Unidade | Coeficiente | Preço Unitário | Preço Total
| Reboco parede cimento:areia:aditivo 1:8 |  |  | M2 | / /
| 1 | MO00077 | SERVENTE | H | 0.6 | 3.08 | 1.85
| 1 | MO00080 | PEDREIRO | H | 0.6 | 4 | 2.4
|  |  | Sub-Total de Mão de obra |  |  |  | 4.25
|  |  | Encargos Sociais % |  | 122.19 |  | 5.19
|  |  | Total Mão de Obra com Encargos Sociais |  |  |  | 9.44
Serviços Auxiliares
| A | 5010000403 | Argamassa cimento:areia fina peneirada:aditivo 1:8 | M3 | 0.025 | 195.75 | 4.89
|  |  | Total de Serviços Auxiliares |  |  |  | 4.89
|  |  | Custo Direto Total |  |  |  | 14.33
|  |  | Taxa de BDI % |  | 28.1 |  | 4.03
|  |  | Total da Composição |  |  |  | 18.36
|  |  | Preço Unitario Adotado |  |  |  | 18.36
Item Serviço | Descrição do Serviço
|  | Insumo/Aux. | Descrição | Unidade | Coeficiente | Preço Unitário | Preço Total
5010000403 | Argamassa cimento:areia fina peneirada:aditivo 1:8 |  |  | M3 | / /
| 3 | EQ00094 | Betoneira 320L | H | 0.71 | 2.7 | 1.92
|  |  | Sub-Total de Equipamento / Veiculos |  |  |  | 1.92
| 1 | MO00077 | SERVENTE | H | 6 | 3.08 | 18.48
|  |  | Sub-Total de Mão de obra |  |  |  | 18.48
|  |  | Encargos Sociais % |  | 122.19 |  | 22.58
|  |  | Total Mão de Obra com Encargos Sociais |  |  |  | 41.06
| 2 | MT00081 | CIMENTO | KG | 237 | 0.48 | 113.76
| 2 | MT23890 | Aditivo plastificante p/ argamassa | L | 0.948 | 7.5 | 7.11
|  |  | Sub-Total de Material |  |  |  | 120.87
Serviços Auxiliares
| A | 5010000101 | Areia fina peneirada | M3 | 1.05 | 30.38 | 31.9
|  |  | Total de Serviços Auxiliares |  |  |  | 31.9
|  |  | Custo Direto Total |  |  |  | 195.75
|  |  | Taxa de BDI % |  | 28.1 |  | 55.01
|  |  | Total da Composição |  |  |  | 250.76
|  |  | Preço Unitario Adotado |  |  |  | 250.76
Item Serviço | Descrição do Serviço
|  | Insumo/Aux. | Descrição | Unidade | Coeficiente | Preço Unitário | Preço Total
5010000101 | Areia fina peneirada |  |  | M3 | / /
| 1 | MO00077 | SERVENTE | H | 1.6 | 3.08 | 4.93
|  |  | Sub-Total de Mão de obra |  |  |  | 4.93
|  |  | Encargos Sociais % |  | 122.19 |  | 6.02
|  |  | Total Mão de Obra com Encargos Sociais |  |  |  | 10.95
| 2 | MT05863 | AREIA FINA | M3 | 1.05 | 18.5 | 19.43
|  |  | Sub-Total de Material |  |  |  | 19.43
|  |  | Custo Direto Total |  |  |  | 30.38
|  |  | Taxa de BDI % |  | 28.1 |  | 8.54
|  |  | Total da Composição |  |  |  | 38.92
|  |  | Preço Unitario Adotado |  |  |  | 38.92
Item Serviço | Descrição do Serviço
|  | Insumo/Aux. | Descrição | Unidade | Coeficiente | Preço Unitário | Preço Total
| Calcada cimentada de protecao |  |  | M2 | / /
| 2 | MT00236 | PREGO - PRECO MEDIO DAS BITOLAS | KG | 0.01 | 7.5 | 0.08
| 2 | MT24085 | SARRAFO | M | 1.5 | 1.4 | 2.1
|  |  | Sub-Total de Material |  |  |  | 2.18
Serviços Auxiliares
| A | 1500020101 | Escavacao manual em 1ª categoria | M3 | 0.12 | 13.69 | 1.64
| A | 1500020201 | Regularizacao do fundo de cavas | M2 | 0.3 | 0.69 | 0.21
| A | 1500020301 | ATERRO / REATERRO APILOADO S/ EMPRESTIMO | M3 | 0.12 | 8.55 | 1.03
| A | 1500020303 | Aterro / reaterro apiloado c/ empréstimo | M3 | 0.009 | 36.83 | 0.33
| A | 1500030101 | Alvenaria de embasamento em pedra argamassada (arg. cim. areia 1:4) | M3 | 0.09 | 219.76 | 19.78
| A | 1500030201 | BALDRAME TIJOLO FURADO 9x14x19 ESPES. 14cm (ARG. CIM:AREIA. 1:8) | M2 | 0.1 | 55.41 | 5.54
| A | 1500030301 | Lastro de concreto simples s/ impermeabilizante | M3 | 0.005 | 291.84 | 1.46
| A | 1501080101 | ALVENARIA DE VEDAÇAO C/ TIJOLO CERAMICO FURADO 9X14X19 E=9CM | M2 | 0.15 | 30.77 | 4.62
| A | 1504010101 | Chapisco parede cimento:areia 1:3 | M2 | 0.25 | 3.2 | 0.8
| A | 1504080201 | Reboco parede cimento:areia:aditivo 1:8 | M2 | 0.25 | 14.33 | 3.58
| A | 1505070001 | Acabamento cimentado áspero. desempenado | M2 | 1 | 3.19 | 3.19
|  |  | Total de Serviços Auxiliares |  |  |  | 42.18
|  |  | Custo Direto Total |  |  |  | 44.36
|  |  | Taxa de BDI % |  | 28.1 |  | 12.47
|  |  | Total da Composição |  |  |  | 56.83
|  |  | Preço Unitario Adotado |  |  |  | 56.83
Item Serviço | Descrição do Serviço
|  | Insumo/Aux. | Descrição | Unidade | Coeficiente | Preço Unitário | Preço Total
1500020101 | Escavacao manual em 1ª categoria |  |  | M3 | / /
| 1 | MO00077 | SERVENTE | H | 2 | 3.08 | 6.16
|  |  | Sub-Total de Mão de obra |  |  |  | 6.16
|  |  | Encargos Sociais % |  | 122.19 |  | 7.53
|  |  | Total Mão de Obra com Encargos Sociais |  |  |  | 13.69
|  |  | Custo Direto Total |  |  |  | 13.69
|  |  | Taxa de BDI % |  | 28.1 |  | 3.85
|  |  | Total da Composição |  |  |  | 17.54
|  |  | Preço Unitario Adotado |  |  |  | 17.54
Item Serviço | Descrição do Serviço
|  | Insumo/Aux. | Descrição | Unidade | Coeficiente | Preço Unitário | Preço Total
1500020201 | Regularizacao do fundo de cavas |  |  | M2 | / /
| 1 | MO00077 | SERVENTE | H | 0.1 | 3.08 | 0.31
|  |  | Sub-Total de Mão de obra |  |  |  | 0.31
|  |  | Encargos Sociais % |  | 122.19 |  | 0.38
|  |  | Total Mão de Obra com Encargos Sociais |  |  |  | 0.69
|  |  | Custo Direto Total |  |  |  | 0.69
|  |  | Taxa de BDI % |  | 28.1 |  | 0.19
|  |  | Total da Composição |  |  |  | 0.88
|  |  | Preço Unitario Adotado |  |  |  | 0.88
Item Serviço | Descrição do Serviço
|  | Insumo/Aux. | Descrição | Unidade | Coeficiente | Preço Unitário | Preço Total
1500020301 | ATERRO / REATERRO APILOADO S/ EMPRESTIMO |  |  | M3 | / /
| 1 | MO00077 | SERVENTE | H | 1.25 | 3.08 | 3.85
|  |  | Sub-Total de Mão de obra |  |  |  | 3.85
|  |  | Encargos Sociais % |  | 122.19 |  | 4.7
|  |  | Total Mão de Obra com Encargos Sociais |  |  |  | 8.55
|  |  | Custo Direto Total |  |  |  | 8.55
|  |  | Taxa de BDI % |  | 28.1 |  | 2.4
|  |  | Total da Composição |  |  |  | 10.95
|  |  | Preço Unitario Adotado |  |  |  | 10.95
Item Serviço | Descrição do Serviço
|  | Insumo/Aux. | Descrição | Unidade | Coeficiente | Preço Unitário | Preço Total
1500020303 | Aterro / reaterro apiloado c/ empréstimo |  |  | M3 | / /
| 1 | MO00077 | SERVENTE | H | 1.25 | 3.08 | 3.85
|  |  | Sub-Total de Mão de obra |  |  |  | 3.85
|  |  | Encargos Sociais % |  | 122.19 |  | 4.7
|  |  | Total Mão de Obra com Encargos Sociais |  |  |  | 8.55
| 2 | MT02139 | ARENOSO | M3 | 1.1 | 25.71 | 28.28
|  |  | Sub-Total de Material |  |  |  | 28.28
|  |  | Custo Direto Total |  |  |  | 36.83
|  |  | Taxa de BDI % |  | 28.1 |  | 10.35
|  |  | Total da Composição |  |  |  | 47.18
|  |  | Preço Unitario Adotado |  |  |  | 47.18
Item Serviço | Descrição do Serviço
|  | Insumo/Aux. | Descrição | Unidade | Coeficiente | Preço Unitário | Preço Total
1500030101 | Alvenaria de embasamento em pedra argamassada (arg. cim. areia 1:4) |  |  | M3 | / /
| 1 | MO00077 | SERVENTE | H | 5 | 3.08 | 15.4
| 1 | MO00080 | PEDREIRO | H | 2.5 | 4 | 10
|  |  | Sub-Total de Mão de obra |  |  |  | 25.4
|  |  | Encargos Sociais % |  | 122.19 |  | 31.04
|  |  | Total Mão de Obra com Encargos Sociais |  |  |  | 56.44
| 2 | MT00189 | PEDRA DE MAO (P.O.) | M3 | 1.1 | 64.01 | 70.41
|  |  | Sub-Total de Material |  |  |  | 70.41
Serviços Auxiliares
| A | 5010000202 | Argamassa cimento:areia 1:4 | M3 | 0.3248 | 286.04 | 92.91
|  |  | Total de Serviços Auxiliares |  |  |  | 92.91
|  |  | Custo Direto Total |  |  |  | 219.76
|  |  | Taxa de BDI % |  | 28.1 |  | 61.75
|  |  | Total da Composição |  |  |  | 281.51
|  |  | Preço Unitario Adotado |  |  |  | 281.51
Item Serviço | Descrição do Serviço
|  | Insumo/Aux. | Descrição | Unidade | Coeficiente | Preço Unitário | Preço Total
1500030201 | BALDRAME TIJOLO FURADO 9x14x19 ESPES. 14cm (ARG. CIM:AREIA. 1:8) |  |  | M2 | / /
| 1 | MO00077 | SERVENTE | H | 2.2527 | 3.08 | 6.94
| 1 | MO00080 | PEDREIRO | H | 1.9091 | 4 | 7.64
|  |  | Sub-Total de Mão de obra |  |  |  | 14.58
|  |  | Encargos Sociais % |  | 122.19 |  | 17.82
|  |  | Total Mão de Obra com Encargos Sociais |  |  |  | 32.4
| 2 | MT24267 | TIJOLO CERAMICO FURADO 9X14X19 | UN | 45.5 | 0.33 | 15.02
|  |  | Sub-Total de Material |  |  |  | 15.02
Serviços Auxiliares
| A | 5010000206 | Argamassa cimento:areia 1:8 | M3 | 0.0382 | 209.24 | 7.99
|  |  | Total de Serviços Auxiliares |  |  |  | 7.99
|  |  | Custo Direto Total |  |  |  | 55.41
|  |  | Taxa de BDI % |  | 28.1 |  | 15.57
|  |  | Total da Composição |  |  |  | 70.98
|  |  | Preço Unitario Adotado |  |  |  | 70.98
Item Serviço | Descrição do Serviço
|  | Insumo/Aux. | Descrição | Unidade | Coeficiente | Preço Unitário | Preço Total
1500030301 | Lastro de concreto simples s/ impermeabilizante |  |  | M3 | / /
| 3 | EQ00135 | BETONEIRA 580L (ELETRICA) | H | 0.4998 | 3 | 1.5
|  |  | Sub-Total de Equipamento / Veiculos |  |  |  | 1.5
| 1 | MO00077 | SERVENTE | H | 12 | 3.08 | 36.96
| 1 | MO00080 | PEDREIRO | H | 1 | 4 | 4
|  |  | Sub-Total de Mão de obra |  |  |  | 40.96
|  |  | Encargos Sociais % |  | 122.19 |  | 50.05
|  |  | Total Mão de Obra com Encargos Sociais |  |  |  | 91.01
| 2 | MT00081 | CIMENTO | KG | 200 | 0.48 | 96
| 2 | MT00171 | AREIA GROSSA (P.O.) | M3 | 0.68 | 50 | 34
| 2 | MT00184 | BRITA 0/1 (P.O.) | M3 | 0.26 | 81.29 | 21.14
| 2 | MT00185 | BRITA 2 (P.O.) | M3 | 0.61 | 79 | 48.19
|  |  | Sub-Total de Material |  |  |  | 199.33
|  |  | Custo Direto Total |  |  |  | 291.84
|  |  | Taxa de BDI % |  | 28.1 |  | 82.01
|  |  | Total da Composição |  |  |  | 373.85
|  |  | Preço Unitario Adotado |  |  |  | 373.85
Item Serviço | Descrição do Serviço
|  | Insumo/Aux. | Descrição | Unidade | Coeficiente | Preço Unitário | Preço Total
1501080101 | ALVENARIA DE VEDAÇAO C/ TIJOLO CERAMICO FURADO 9X14X19 E=9CM |  |  | M2 | / /
| 1 | MO00077 | SERVENTE | H | 1.18 | 3.08 | 3.63
| 1 | MO00080 | PEDREIRO | H | 1 | 4 | 4
|  |  | Sub-Total de Mão de obra |  |  |  | 7.63
|  |  | Encargos Sociais % |  | 122.19 |  | 9.32
|  |  | Total Mão de Obra com Encargos Sociais |  |  |  | 16.95
| 2 | MT24267 | TIJOLO CERAMICO FURADO 9X14X19 | UN | 33 | 0.33 | 10.89
|  |  | Sub-Total de Material |  |  |  | 10.89
Serviços Auxiliares
| A | 5010000502 | Argamassa cimento:areia média:aditivo 1:8 | M3 | 0.0154 | 190.1 | 2.93
|  |  | Total de Serviços Auxiliares |  |  |  | 2.93
|  |  | Custo Direto Total |  |  |  | 30.77
|  |  | Taxa de BDI % |  | 28.1 |  | 8.65
|  |  | Total da Composição |  |  |  | 39.42
|  |  | Preço Unitario Adotado |  |  |  | 39.42
Item Serviço | Descrição do Serviço
|  | Insumo/Aux. | Descrição | Unidade | Coeficiente | Preço Unitário | Preço Total
1504010101 | Chapisco parede cimento:areia 1:3 |  |  | M2 | / /
| 1 | MO00077 | SERVENTE | H | 0.1 | 3.08 | 0.31
| 1 | MO00080 | PEDREIRO | H | 0.1 | 4 | 0.4
|  |  | Sub-Total de Mão de obra |  |  |  | 0.71
|  |  | Encargos Sociais % |  | 122.19 |  | 0.87
|  |  | Total Mão de Obra com Encargos Sociais |  |  |  | 1.58
Serviços Auxiliares
| A | 5010000201 | Argamassa cimento:areia 1:3 | M3 | 0.005 | 324.92 | 1.62
|  |  | Total de Serviços Auxiliares |  |  |  | 1.62
|  |  | Custo Direto Total |  |  |  | 3.2
|  |  | Taxa de BDI % |  | 28.1 |  | 0.9
|  |  | Total da Composição |  |  |  | 4.1
|  |  | Preço Unitario Adotado |  |  |  | 4.1
Item Serviço | Descrição do Serviço
|  | Insumo/Aux. | Descrição | Unidade | Coeficiente | Preço Unitário | Preço Total
1504080201 | Reboco parede cimento:areia:aditivo 1:8 |  |  | M2 | / /
| 1 | MO00077 | SERVENTE | H | 0.6 | 3.08 | 1.85
| 1 | MO00080 | PEDREIRO | H | 0.6 | 4 | 2.4
|  |  | Sub-Total de Mão de obra |  |  |  | 4.25
|  |  | Encargos Sociais % |  | 122.19 |  | 5.19
|  |  | Total Mão de Obra com Encargos Sociais |  |  |  | 9.44
Serviços Auxiliares
| A | 5010000403 | Argamassa cimento:areia fina peneirada:aditivo 1:8 | M3 | 0.025 | 195.75 | 4.89
|  |  | Total de Serviços Auxiliares |  |  |  | 4.89
|  |  | Custo Direto Total |  |  |  | 14.33
|  |  | Taxa de BDI % |  | 28.1 |  | 4.03
|  |  | Total da Composição |  |  |  | 18.36
|  |  | Preço Unitario Adotado |  |  |  | 18.36
Item Serviço | Descrição do Serviço
|  | Insumo/Aux. | Descrição | Unidade | Coeficiente | Preço Unitário | Preço Total
1505070001 | Acabamento cimentado áspero. desempenado |  |  | M2 | / /
Serviços Auxiliares
| A | 3002000001 | Servente | H | 0.1 | 6.84 | 0.68
| A | 3028000001 | Pedreiro | H | 0.1 | 8.89 | 0.89
| A | 5010000201 | Argamassa cimento:areia 1:3 | M3 | 0.005 | 324.92 | 1.62
|  |  | Total de Serviços Auxiliares |  |  |  | 3.19
|  |  | Custo Direto Total |  |  |  | 3.19
|  |  | Taxa de BDI % |  | 28.1 |  | 0.9
|  |  | Total da Composição |  |  |  | 4.09
|  |  | Preço Unitario Adotado |  |  |  | 4.09
Item Serviço | Descrição do Serviço
|  | Insumo/Aux. | Descrição | Unidade | Coeficiente | Preço Unitário | Preço Total
3002000001 | Servente |  |  | H | / /
| 1 | MO00077 | SERVENTE | H | 1 | 3.08 | 3.08
|  |  | Sub-Total de Mão de obra |  |  |  | 3.08
|  |  | Encargos Sociais % |  | 122.19 |  | 3.76
|  |  | Total Mão de Obra com Encargos Sociais |  |  |  | 6.84
|  |  | Custo Direto Total |  |  |  | 6.84
|  |  | Taxa de BDI % |  | 28.1 |  | 1.92
|  |  | Total da Composição |  |  |  | 8.76
|  |  | Preço Unitario Adotado |  |  |  | 8.76
Item Serviço | Descrição do Serviço
|  | Insumo/Aux. | Descrição | Unidade | Coeficiente | Preço Unitário | Preço Total
3028000001 | Pedreiro |  |  | H | / /
| 1 | MO00080 | PEDREIRO | H | 1 | 4 | 4
|  |  | Sub-Total de Mão de obra |  |  |  | 4
|  |  | Encargos Sociais % |  | 122.19 |  | 4.89
|  |  | Total Mão de Obra com Encargos Sociais |  |  |  | 8.89
|  |  | Custo Direto Total |  |  |  | 8.89
|  |  | Taxa de BDI % |  | 28.1 |  | 2.5
|  |  | Total da Composição |  |  |  | 11.39
|  |  | Preço Unitario Adotado |  |  |  | 11.39
Item Serviço | Descrição do Serviço
|  | Insumo/Aux. | Descrição | Unidade | Coeficiente | Preço Unitário | Preço Total
| GUARDA CORPO C/ CORRIMÃO EM TUBO DE AÇO GALVANIZADO 3/4" |  |  | M | 13/01/2012
| 1 | MOI0121 | ARMADOR/FERREIRO | H | 1 | 10.46 | 10.46
| 1 | MOI2391 | PEDREIRO | H | 1 | 10.46 | 10.46
|  |  | Sub-Total de Mão de obra |  |  |  | 20.92
|  |  | Encargos Sociais % |  | 122.19 |  | 25.56
|  |  | Total Mão de Obra com Encargos Sociais |  |  |  | 46.48
| 2 | MTI0878 | COTOVELO AÇO GALVANIZADO DE 3/4'' | UN | 0.2 | 2.45 | 0.49
| 2 | MTI1952 | TE AÇO GALVANIZADO DE 3/4' | UN | 0.6 | 3.01 | 1.81
| 2 | MTI2167 | TUBO AÇO GALVANIZADO DE 20MM (3/4') | M | 2.7 | 10.69 | 28.86
| 2 | MTI6233 | CRUZETA AÇO GALVANIZADO 3/4" | UN | 0.4 | 6.64 | 2.66
|  |  | Sub-Total de Material |  |  |  | 33.82
|  |  | Custo Direto Total |  |  |  | 80.3
|  |  | Taxa de BDI % |  | 0 |  | 0
|  |  | Total da Composição |  |  |  | 80.3
|  |  | Preço Unitario Adotado |  |  |  | 80.3
Item Serviço | Descrição do Serviço
|  | Insumo/Aux. | Descrição | Unidade | Coeficiente | Preço Unitário | Preço Total
| LOCACAO / MARCACAO DE OBRAS CIVIS |  |  | M2 | / /
| 1 | MO00077 | SERVENTE | H | 0.13 | 3.08 | 0.4
| 1 | MO00079 | CARPINTEIRO | H | 0.13 | 4 | 0.52
|  |  | Sub-Total de Mão de obra |  |  |  | 0.92
|  |  | Encargos Sociais % |  | 122.19 |  | 1.12
|  |  | Total Mão de Obra com Encargos Sociais |  |  |  | 2.04
| 2 | MT00231 | ARAME GALVANIZADO N. 18 | KG | 0.02 | 6.43 | 0.13
| 2 | MT00236 | PREGO - PRECO MEDIO DAS BITOLAS | KG | 0.012 | 7.5 | 0.09
| 2 | MT24030 | TABUA DE PINHO 1'X9' DE 3A. CONSTRUCAO | M2 | 0.09 | 18.31 | 1.65
| 2 | MT24088 | PONTALETE MADEIRA 3ª 3" X 3" | M | 0.04 | 5.1 | 0.2
|  |  | Sub-Total de Material |  |  |  | 2.07
|  |  | Custo Direto Total |  |  |  | 4.11
|  |  | Taxa de BDI % |  | 28.1 |  | 1.15
|  |  | Total da Composição |  |  |  | 5.26
|  |  | Preço Unitario Adotado |  |  |  | 5.26
Item Serviço | Descrição do Serviço
|  | Insumo/Aux. | Descrição | Unidade | Coeficiente | Preço Unitário | Preço Total
| ESCAV. MANUAL DE POCOS E CAVAS DE FUNDACAO EM SOLO DE 1A. CAT. EXECUTADA C/ PROFUND. ATE 1.50M |  |  | M3 | / /
| 1 | MO00077 | SERVENTE | H | 2 | 3.08 | 6.16
|  |  | Sub-Total de Mão de obra |  |  |  | 6.16
|  |  | Encargos Sociais % |  | 122.19 |  | 7.53
|  |  | Total Mão de Obra com Encargos Sociais |  |  |  | 13.69
|  |  | Custo Direto Total |  |  |  | 13.69
|  |  | Taxa de BDI % |  | 28.1 |  | 3.85
|  |  | Total da Composição |  |  |  | 17.54
|  |  | Preço Unitario Adotado |  |  |  | 17.54
Item Serviço | Descrição do Serviço
|  | Insumo/Aux. | Descrição | Unidade | Coeficiente | Preço Unitário | Preço Total
| ESCAV. MANUAL DE VALAS - ESGOTO - EM SOLO DE 1A. CAT. EXECUTADA C/ PROFUND. ATE 1.50M |  |  | M3 | / /
| 1 | MO00076 | FEITOR | H | 0.18 | 6.36 | 1.14
| 1 | MO00077 | SERVENTE | H | 2.82 | 3.08 | 8.69
|  |  | Sub-Total de Mão de obra |  |  |  | 9.83
|  |  | Encargos Sociais % |  | 122.19 |  | 12.01
|  |  | Total Mão de Obra com Encargos Sociais |  |  |  | 21.84
|  |  | Custo Direto Total |  |  |  | 21.84
|  |  | Taxa de BDI % |  | 28.1 |  | 6.14
|  |  | Total da Composição |  |  |  | 27.98
|  |  | Preço Unitario Adotado |  |  |  | 27.98
Item Serviço | Descrição do Serviço
|  | Insumo/Aux. | Descrição | Unidade | Coeficiente | Preço Unitário | Preço Total
| EXEC. DE ATERRO EM VALAS/POCOS/CAVAS DE FUNDACAO C/ SOLO PROVENIENTE DAS ESCAVACOES. INCL. LANCAM.. ESPALHAM.. COMPACT. C/ PLACA VIBRAT.. SOQUETE PNEUMATICO OU SOQUETE MANUAL |  |  | M3 | / /
| 3 | EQ00060 | COMPACTADOR PLACA DYNAPAC CM-13, 4HP | H | 0.061 | 2.48 | 0.15
|  |  | Sub-Total de Equipamento / Veiculos |  |  |  | 0.15
| 1 | MO00077 | SERVENTE | H | 1.02 | 3.08 | 3.14
|  |  | Sub-Total de Mão de obra |  |  |  | 3.14
|  |  | Encargos Sociais % |  | 122.19 |  | 3.84
|  |  | Total Mão de Obra com Encargos Sociais |  |  |  | 6.98
|  |  | Custo Direto Total |  |  |  | 7.13
|  |  | Taxa de BDI % |  | 28.1 |  | 2
|  |  | Total da Composição |  |  |  | 9.13
|  |  | Preço Unitario Adotado |  |  |  | 9.13
Item Serviço | Descrição do Serviço
|  | Insumo/Aux. | Descrição | Unidade | Coeficiente | Preço Unitário | Preço Total
| ESCAV. E TRANSP. DE 60 ATE 100 M C/ TRATOR DE ESTEIRAS C/ LAMINA. P/ EMPILHAMENTO EM MAT. DE 1A. CAT |  |  | M3 | / /
| 3 | EQ00035 | TRATOR DE ESTEIRAS CAT-D6N, 150HP | H | 0.0238 | 128.77 | 3.06
|  |  | Sub-Total de Equipamento / Veiculos |  |  |  | 3.06
| 1 | MO00077 | SERVENTE | H | 0.0238 | 3.08 | 0.07
|  |  | Sub-Total de Mão de obra |  |  |  | 0.07
|  |  | Encargos Sociais % |  | 122.19 |  | 0.09
|  |  | Total Mão de Obra com Encargos Sociais |  |  |  | 0.16
|  |  | Custo Direto Total |  |  |  | 3.22
|  |  | Taxa de BDI % |  | 28.1 |  | 0.9
|  |  | Total da Composição |  |  |  | 4.12
|  |  | Preço Unitario Adotado |  |  |  | 4.12
Item Serviço | Descrição do Serviço
|  | Insumo/Aux. | Descrição | Unidade | Coeficiente | Preço Unitário | Preço Total
| LASTRO DE CONCRETO INCLUSIVE LANCAMENTO |  |  | M3 | / /
| 3 | EQ00135 | BETONEIRA 580L (ELETRICA) | H | 0.4998 | 3 | 1.5
|  |  | Sub-Total de Equipamento / Veiculos |  |  |  | 1.5
| 1 | MO00077 | SERVENTE | H | 12 | 3.08 | 36.96
| 1 | MO00080 | PEDREIRO | H | 1 | 4 | 4
|  |  | Sub-Total de Mão de obra |  |  |  | 40.96
|  |  | Encargos Sociais % |  | 122.19 |  | 50.05
|  |  | Total Mão de Obra com Encargos Sociais |  |  |  | 91.01
| 2 | MT00081 | CIMENTO | KG | 200 | 0.48 | 96
| 2 | MT00171 | AREIA GROSSA (P.O.) | M3 | 0.68 | 50 | 34
| 2 | MT00184 | BRITA 0/1 (P.O.) | M3 | 0.26 | 81.29 | 21.14
| 2 | MT00185 | BRITA 2 (P.O.) | M3 | 0.61 | 79 | 48.19
|  |  | Sub-Total de Material |  |  |  | 199.33
|  |  | Custo Direto Total |  |  |  | 291.84
|  |  | Taxa de BDI % |  | 28.1 |  | 82.01
|  |  | Total da Composição |  |  |  | 373.85
|  |  | Preço Unitario Adotado |  |  |  | 373.85
Item Serviço | Descrição do Serviço
|  | Insumo/Aux. | Descrição | Unidade | Coeficiente | Preço Unitário | Preço Total
| CONCRETO FCK=40MPA. INCL. FORNEC. DOS MAT.. PRODUCAO. LANC.. ADENS. E CURA |  |  | M3 | / /
| 1 | MO00077 | SERVENTE | H | 8 | 3.08 | 24.64
| 1 | MO00080 | PEDREIRO | H | 2 | 4 | 8
|  |  | Sub-Total de Mão de obra |  |  |  | 32.64
|  |  | Encargos Sociais % |  | 122.19 |  | 39.88
|  |  | Total Mão de Obra com Encargos Sociais |  |  |  | 72.52
Serviços Auxiliares
| A | 5021260001 | PREPARO DE CONCRETO FCK = 40.00 MPA. BRITAS 1 E 2 | M3 | 1.05 | 390.03 | 409.53
|  |  | Total de Serviços Auxiliares |  |  |  | 409.53
|  |  | Custo Direto Total |  |  |  | 482.05
|  |  | Taxa de BDI % |  | 28.1 |  | 135.46
|  |  | Total da Composição |  |  |  | 617.51
|  |  | Preço Unitario Adotado |  |  |  | 617.51
Item Serviço | Descrição do Serviço
|  | Insumo/Aux. | Descrição | Unidade | Coeficiente | Preço Unitário | Preço Total
| ACO CA-50. INCL. FORNEC.. CORTE. DOBR. E COLOCACAO NAS PECAS |  |  | KG | / /
| 1 | MO00077 | SERVENTE | H | 0.09 | 3.08 | 0.28
| 1 | MO00081 | ARMADOR | H | 0.09 | 4 | 0.36
|  |  | Sub-Total de Mão de obra |  |  |  | 0.64
|  |  | Encargos Sociais % |  | 122.19 |  | 0.78
|  |  | Total Mão de Obra com Encargos Sociais |  |  |  | 1.42
| 2 | MT00227 | ACO CA-50 / CA-60 | KG | 1.05 | 3.15 | 3.31
| 2 | MT00230 | ARAME RECOZIDO | KG | 0.03 | 7.9 | 0.24
|  |  | Sub-Total de Material |  |  |  | 3.55
|  |  | Custo Direto Total |  |  |  | 4.97
|  |  | Taxa de BDI % |  | 28.1 |  | 1.4
|  |  | Total da Composição |  |  |  | 6.37
|  |  | Preço Unitario Adotado |  |  |  | 6.37
Item Serviço | Descrição do Serviço
|  | Insumo/Aux. | Descrição | Unidade | Coeficiente | Preço Unitário | Preço Total
| ACO CA-60. INCL. FORNEC.. CORTE. DOBR. E COLOCACAO NAS PECAS |  |  | KG | / /
| 1 | MO00077 | SERVENTE | H | 0.09 | 3.08 | 0.28
| 1 | MO00081 | ARMADOR | H | 0.09 | 4 | 0.36
|  |  | Sub-Total de Mão de obra |  |  |  | 0.64
|  |  | Encargos Sociais % |  | 122.19 |  | 0.78
|  |  | Total Mão de Obra com Encargos Sociais |  |  |  | 1.42
| 2 | MT00227 | ACO CA-50 / CA-60 | KG | 1.05 | 3.15 | 3.31
| 2 | MT00230 | ARAME RECOZIDO | KG | 0.05 | 7.9 | 0.4
|  |  | Sub-Total de Material |  |  |  | 3.71
|  |  | Custo Direto Total |  |  |  | 5.13
|  |  | Taxa de BDI % |  | 28.1 |  | 1.44
|  |  | Total da Composição |  |  |  | 6.57
|  |  | Preço Unitario Adotado |  |  |  | 6.57
Item Serviço | Descrição do Serviço
|  | Insumo/Aux. | Descrição | Unidade | Coeficiente | Preço Unitário | Preço Total
| FORMA PLANA EM COMP. PLASTIFICADO P/ ESTRUTURA |  |  | M2 | / /
| 1 | MO00077 | SERVENTE | H | 1.35 | 3.08 | 4.16
| 1 | MO00079 | CARPINTEIRO | H | 1.35 | 4 | 5.4
|  |  | Sub-Total de Mão de obra |  |  |  | 9.56
|  |  | Encargos Sociais % |  | 122.19 |  | 11.68
|  |  | Total Mão de Obra com Encargos Sociais |  |  |  | 21.24
| 2 | MT00138 | COMPENSADO PLASTIFICADO 12MM | M2 | 0.26 | 23.14 | 6.02
| 2 | MT00190 | TABUA AGRESTE 2.5 X 30CM | M | 1.6 | 5.49 | 8.78
| 2 | MT00193 | BARROTE 3"X3" | M | 2 | 6.24 | 12.48
| 2 | MT00194 | RIPAO AGRESTE 2.5 X 7.5CM | M | 1.53 | 1.15 | 1.76
| 2 | MT00236 | PREGO - PRECO MEDIO DAS BITOLAS | KG | 0.25 | 7.5 | 1.88
| 2 | MT24320 | DESMOL | L | 0.1 | 8.87 | 0.89
|  |  | Sub-Total de Material |  |  |  | 31.81
|  |  | Custo Direto Total |  |  |  | 53.05
|  |  | Taxa de BDI % |  | 28.1 |  | 14.91
|  |  | Total da Composição |  |  |  | 67.96
|  |  | Preço Unitario Adotado |  |  |  | 67.96
Item Serviço | Descrição do Serviço
|  | Insumo/Aux. | Descrição | Unidade | Coeficiente | Preço Unitário | Preço Total
| CIMBRAMENTO P/ ESTRUTURAS APOIADAS |  |  | M3 | / /
| 1 | MO00079 | CARPINTEIRO | H | 0.6 | 4 | 2.4
| 1 | MO00111 | Ajudante carpinteiro | H | 1.2 | 3.08 | 3.7
|  |  | Sub-Total de Mão de obra |  |  |  | 6.1
|  |  | Encargos Sociais % |  | 122.19 |  | 7.45
|  |  | Total Mão de Obra com Encargos Sociais |  |  |  | 13.55
| 2 | MT00193 | BARROTE 3"X3" | M | 1.2 | 6.24 | 7.49
| 2 | MT00194 | RIPAO AGRESTE 2.5 X 7.5CM | M | 1 | 1.15 | 1.15
| 2 | MT00215 | ESTRONCA | M | 1.2 | 4 | 4.8
| 2 | MT22882 | PARAFUSO ROSCA SOBERBA EM ACO GALV., CABECA SEXTAVADA, 3/8'X60MM | UN | 0.23 | 4.4 | 1.01
|  |  | Sub-Total de Material |  |  |  | 14.45
|  |  | Custo Direto Total |  |  |  | 28
|  |  | Taxa de BDI % |  | 28.1 |  | 7.87
|  |  | Total da Composição |  |  |  | 35.87
|  |  | Preço Unitario Adotado |  |  |  | 35.87
Item Serviço | Descrição do Serviço
|  | Insumo/Aux. | Descrição | Unidade | Coeficiente | Preço Unitário | Preço Total
| Laje pre-moldada forro c/ escoramento |  |  | M2 | / /
| 1 | MO00077 | SERVENTE | H | 0.5 | 3.08 | 1.54
| 1 | MO00080 | PEDREIRO | H | 0.5 | 4 | 2
|  |  | Sub-Total de Mão de obra |  |  |  | 3.54
|  |  | Encargos Sociais % |  | 122.19 |  | 4.33
|  |  | Total Mão de Obra com Encargos Sociais |  |  |  | 7.87
| 2 | MT24063 | LAJE PRE-MOLDADA FORRO | M2 | 1 | 23.93 | 23.93
|  |  | Sub-Total de Material |  |  |  | 23.93
Serviços Auxiliares
| A | 0302050002 | Aço CA-60 # 3.4 mm | kg | 2 | 6.54 | 13.08
| A | 0303020004 | Concreto simples fck = 15.0 MPa | M3 | 0.053 | 300.29 | 15.92
| A | 0307030101 | Escoramento laje pre-moldada | M3 | 2.8 | 5.25 | 14.7
| A | 0309000001 | Lançamento e aplicação de concreto em estruturas | M3 | 0.053 | 99.19 | 5.26
| A | 0311000001 | Descimbramento | M3 | 0.08 | 2.4 | 0.19
|  |  | Total de Serviços Auxiliares |  |  |  | 49.15
|  |  | Custo Direto Total |  |  |  | 80.95
|  |  | Taxa de BDI % |  | 28.1 |  | 22.75
|  |  | Total da Composição |  |  |  | 103.7
|  |  | Preço Unitario Adotado |  |  |  | 103.7
Item Serviço | Descrição do Serviço
|  | Insumo/Aux. | Descrição | Unidade | Coeficiente | Preço Unitário | Preço Total
0302050002 | Aço CA-60 # 3.4 mm |  |  | kg | / /
| 1 | MO00117 | AJUDANTE FERREIRO | H | 0.18 | 3.08 | 0.55
| 1 | MO00174 | FERREIRO | H | 0.18 | 4 | 0.72
|  |  | Sub-Total de Mão de obra |  |  |  | 1.27
|  |  | Encargos Sociais % |  | 122.19 |  | 1.55
|  |  | Total Mão de Obra com Encargos Sociais |  |  |  | 2.82
| 2 | MT23374 | ACO CA-60 # 3.4 MM | KG | 1.05 | 3.39 | 3.56
| 2 | MT24174 | ARAME RECOZIDO # 18 BWG | KG | 0.02 | 7.9 | 0.16
|  |  | Sub-Total de Material |  |  |  | 3.72
|  |  | Custo Direto Total |  |  |  | 6.54
|  |  | Taxa de BDI % |  | 28.1 |  | 1.84
|  |  | Total da Composição |  |  |  | 8.38
|  |  | Preço Unitario Adotado |  |  |  | 8.38
Item Serviço | Descrição do Serviço
|  | Insumo/Aux. | Descrição | Unidade | Coeficiente | Preço Unitário | Preço Total
0303020004 | Concreto simples fck = 15.0 MPa |  |  | M3 | / /
| 3 | EQ00094 | Betoneira 320L | H | 0.71 | 2.7 | 1.92
|  |  | Sub-Total de Equipamento / Veiculos |  |  |  | 1.92
| 1 | MO00077 | SERVENTE | H | 6 | 3.08 | 18.48
|  |  | Sub-Total de Mão de obra |  |  |  | 18.48
|  |  | Encargos Sociais % |  | 122.19 |  | 22.58
|  |  | Total Mão de Obra com Encargos Sociais |  |  |  | 41.06
| 2 | MT00081 | CIMENTO | KG | 326 | 0.48 | 156.48
| 2 | MT00171 | AREIA GROSSA (P.O.) | M3 | 0.63 | 50 | 31.5
| 2 | MT00184 | BRITA 0/1 (P.O.) | M3 | 0.26 | 81.29 | 21.14
| 2 | MT00185 | BRITA 2 (P.O.) | M3 | 0.61 | 79 | 48.19
|  |  | Sub-Total de Material |  |  |  | 257.31
|  |  | Custo Direto Total |  |  |  | 300.29
|  |  | Taxa de BDI % |  | 28.1 |  | 84.38
|  |  | Total da Composição |  |  |  | 384.67
|  |  | Preço Unitario Adotado |  |  |  | 384.67
Item Serviço | Descrição do Serviço
|  | Insumo/Aux. | Descrição | Unidade | Coeficiente | Preço Unitário | Preço Total
0307030101 | Escoramento laje pre-moldada |  |  | M3 | / /
| 1 | MO00079 | CARPINTEIRO | H | 0.11 | 4 | 0.44
| 1 | MO00111 | Ajudante carpinteiro | H | 0.11 | 3.08 | 0.34
|  |  | Sub-Total de Mão de obra |  |  |  | 0.78
|  |  | Encargos Sociais % |  | 122.19 |  | 0.95
|  |  | Total Mão de Obra com Encargos Sociais |  |  |  | 1.73
| 2 | MT24036 | TABUA MADEIRA 3ª 1" X 12" | M2 | 0.032 | 18.31 | 0.59
| 2 | MT24088 | PONTALETE MADEIRA 3ª 3" X 3" | M | 0.57 | 5.1 | 2.91
| 2 | MT24165 | PREGO 18X27 - 2.1/2 X 10 - | KG | 0.002 | 7.5 | 0.02
|  |  | Sub-Total de Material |  |  |  | 3.52
|  |  | Custo Direto Total |  |  |  | 5.25
|  |  | Taxa de BDI % |  | 28.1 |  | 1.48
|  |  | Total da Composição |  |  |  | 6.73
|  |  | Preço Unitario Adotado |  |  |  | 6.73
Item Serviço | Descrição do Serviço
|  | Insumo/Aux. | Descrição | Unidade | Coeficiente | Preço Unitário | Preço Total
0309000001 | Lançamento e aplicação de concreto em estruturas |  |  | M3 | / /
| 1 | MO00077 | SERVENTE | H | 8 | 3.08 | 24.64
| 1 | MO00080 | PEDREIRO | H | 5 | 4 | 20
|  |  | Sub-Total de Mão de obra |  |  |  | 44.64
|  |  | Encargos Sociais % |  | 122.19 |  | 54.55
|  |  | Total Mão de Obra com Encargos Sociais |  |  |  | 99.19
|  |  | Custo Direto Total |  |  |  | 99.19
|  |  | Taxa de BDI % |  | 28.1 |  | 27.87
|  |  | Total da Composição |  |  |  | 127.06
|  |  | Preço Unitario Adotado |  |  |  | 127.06
Item Serviço | Descrição do Serviço
|  | Insumo/Aux. | Descrição | Unidade | Coeficiente | Preço Unitário | Preço Total
0311000001 | Descimbramento |  |  | M3 | / /
| 1 | MO00077 | SERVENTE | H | 0.35 | 3.08 | 1.08
|  |  | Sub-Total de Mão de obra |  |  |  | 1.08
|  |  | Encargos Sociais % |  | 122.19 |  | 1.32
|  |  | Total Mão de Obra com Encargos Sociais |  |  |  | 2.4
|  |  | Custo Direto Total |  |  |  | 2.4
|  |  | Taxa de BDI % |  | 28.1 |  | 0.67
|  |  | Total da Composição |  |  |  | 3.07
|  |  | Preço Unitario Adotado |  |  |  | 3.07
Item Serviço | Descrição do Serviço
|  | Insumo/Aux. | Descrição | Unidade | Coeficiente | Preço Unitário | Preço Total
| Laje pre-moldada forro s/ escoramento |  |  | M2 | / /
| 1 | MO00077 | SERVENTE | H | 0.5 | 3.08 | 1.54
| 1 | MO00080 | PEDREIRO | H | 0.5 | 4 | 2
|  |  | Sub-Total de Mão de obra |  |  |  | 3.54
|  |  | Encargos Sociais % |  | 122.19 |  | 4.33
|  |  | Total Mão de Obra com Encargos Sociais |  |  |  | 7.87
| 2 | MT24063 | LAJE PRE-MOLDADA FORRO | M2 | 1 | 23.93 | 23.93
|  |  | Sub-Total de Material |  |  |  | 23.93
Serviços Auxiliares
| A | 0302050002 | Aço CA-60 # 3.4 mm | kg | 2 | 6.54 | 13.08
| A | 0303020004 | Concreto simples fck = 15.0 MPa | M3 | 0.053 | 300.29 | 15.92
| A | 0309000001 | Lançamento e aplicação de concreto em estruturas | M3 | 0.053 | 99.19 | 5.26
|  |  | Total de Serviços Auxiliares |  |  |  | 34.26
|  |  | Custo Direto Total |  |  |  | 66.06
|  |  | Taxa de BDI % |  | 28.1 |  | 18.56
|  |  | Total da Composição |  |  |  | 84.62
|  |  | Preço Unitario Adotado |  |  |  | 84.62
Item Serviço | Descrição do Serviço
|  | Insumo/Aux. | Descrição | Unidade | Coeficiente | Preço Unitário | Preço Total
| ALVENARIA DE VEDACAO C/ TIJOLO MACICO (COMUM) C/ E=10CM |  |  | M2 | / /
| 1 | MO00077 | SERVENTE | H | 1.8 | 3.08 | 5.54
| 1 | MO00080 | PEDREIRO | H | 1.8 | 4 | 7.2
|  |  | Sub-Total de Mão de obra |  |  |  | 12.74
|  |  | Encargos Sociais % |  | 122.19 |  | 15.57
|  |  | Total Mão de Obra com Encargos Sociais |  |  |  | 28.31
| 2 | MT05358 | TIJOLO CERAMICO COMUM 4 X 8 X 16CM | UN | 68.2 | 0.25 | 17.05
|  |  | Sub-Total de Material |  |  |  | 17.05
Serviços Auxiliares
| A | 5010640000 | ARGAMASSA MISTA (CIMENTO/CAL HIDRATADA/AREIA GROSSA) TR. 1:2:8 | M3 | 0.0368 | 437.04 | 16.08
|  |  | Total de Serviços Auxiliares |  |  |  | 16.08
|  |  | Custo Direto Total |  |  |  | 61.44
|  |  | Taxa de BDI % |  | 28.1 |  | 17.26
|  |  | Total da Composição |  |  |  | 78.7
|  |  | Preço Unitario Adotado |  |  |  | 78.7
Item Serviço | Descrição do Serviço
|  | Insumo/Aux. | Descrição | Unidade | Coeficiente | Preço Unitário | Preço Total
| PV EM ANEL DE CONCRETO PRE-MOLDADO DN=1.10M. C/LAJE DE RED.E CHAMINE . ENTRE PROFUND.DE 3.51 E 5. 00M. C/ FORNEC. MAT.. S/ FORNEC.E ASSENT.DE TAMPAO (PV TIPO V) DP1001-05 |  |  | UN | / /
| 3 | EQ00052 | CAMINHAO GUINDASTE - 5T | H | 2.13 | 82.65 | 176.04
|  |  | Sub-Total de Equipamento / Veiculos |  |  |  | 176.04
| 1 | MO00077 | SERVENTE | H | 25.5 | 3.08 | 78.54
| 1 | MO00080 | PEDREIRO | H | 12.75 | 4 | 51
|  |  | Sub-Total de Mão de obra |  |  |  | 129.54
|  |  | Encargos Sociais % |  | 122.19 |  | 158.28
|  |  | Total Mão de Obra com Encargos Sociais |  |  |  | 287.82
| 2 | MT05828 | ANEL CONCRETO 0,80 X 0,30M | UN | 5 | 56.42 | 282.1
| 2 | MT05829 | ANEL CONCRETO 1,10 X 0,30M | UN | 11 | 77 | 847
| 2 | MT05837 | LAJE REDUCAO 0,80 X 0,60M | UN | 1 | 119.66 | 119.66
| 2 | MT05838 | LAJE REDUCAO 1,10 X 0,80M | UN | 1 | 181.28 | 181.28
|  |  | Sub-Total de Material |  |  |  | 1430.04
Serviços Auxiliares
| A | 0503430000 | ESCAV. MECANIZ. DE POCOS E CAVAS DE FUNDACAO EM SOLO DE 1A. CAT. EXECUTADA ENTRE AS PROFUND. DE 4.01 A 6. 00M | M3 | 4.6647 | 4.92 | 22.95
| A | 0504010000 | EXEC. DE ATERRO EM VALAS/POCOS/CAVAS DE FUNDACAO C/ SOLO PROVENIENTE DAS ESCAVACOES. INCL. LANCAM.. ESPALHAM.. COMPACT. C/ PLACA VIBRAT.. SOQUETE PNEUMATICO OU SOQUETE MANUAL | M3 | 0.9145 | 7.13 | 6.52
| A | 0505040000 | EXEC. DE ENVOLTORIA OU BERCO DE BRITA EM VALAS. INCL. LANCAM.. ESPALHAM. E COMPACT. C/PLACA VIBRATORIA. SOQUETE PNEUMATICO OU SOQUETE MANUAL . C/ FORNEC. DO MAT. | M3 | 0.1856 | 115.96 | 21.52
| A | 0702250000 | ESCORAMENTO CONTINUO C/ ESTACAS METALICAS. EXECUTADO NAS PROFUND. ACIMA DE 3.00 M | M2 | 2 | 69.84 | 139.68
| A | 0901010000 | CONCRETO C/ CONSUMO MIN. DE CIMENTO DE 150KG/M3. INCL. FORNEC. DE MAT.. PRODUCAO. LANC.. ADENS. E CURA | M3 | 0.222 | 293.76 | 65.21
| A | 5010190000 | ARGAMASSA (CIMENTO/AREIA GROSSA) TR. 1:3 | M3 | 0.3534 | 319.64 | 112.96
| A | 5052030000 | BOTA FORA SOLO (CARGA E DESCARGA/ MOM.TRANSPORTE 12.5 KM/ ESPALHAMENTO) | M3 | 4.1252 | 12.5 | 51.57
| A | 5052060000 | BOTA FORA ENTULHO (CARGA E DESCARGA/ MOM.TRANSPORTE 12.5KM./ ESPALHAMENTO) | M3 | 0.0728 | 21.94 | 1.6
|  |  | Total de Serviços Auxiliares |  |  |  | 422.01
|  |  | Custo Direto Total |  |  |  | 2315.91
|  |  | Taxa de BDI % |  | 28.1 |  | 650.77
|  |  | Total da Composição |  |  |  | 2966.68
|  |  | Preço Unitario Adotado |  |  |  | 2966.68
Item Serviço | Descrição do Serviço
|  | Insumo/Aux. | Descrição | Unidade | Coeficiente | Preço Unitário | Preço Total
| ASSENTAMENTO DE MANTA FLEXIVEL INCLUSIVE PROTECAO GEOTEXTIL |  |  | M2 | / /
| 1 | MO00077 | SERVENTE | H | 0.02 | 3.08 | 0.06
| 1 | MO00086 | MONTADOR | H | 0.002 | 5.45 | 0.01
|  |  | Sub-Total de Mão de obra |  |  |  | 0.07
|  |  | Encargos Sociais % |  | 122.19 |  | 0.09
|  |  | Total Mão de Obra com Encargos Sociais |  |  |  | 0.16
|  |  | Custo Direto Total |  |  |  | 0.16
|  |  | Taxa de BDI % |  | 28.1 |  | 0.04
|  |  | Total da Composição |  |  |  | 0.2
|  |  | Preço Unitario Adotado |  |  |  | 0.21
Item Serviço | Descrição do Serviço
|  | Insumo/Aux. | Descrição | Unidade | Coeficiente | Preço Unitário | Preço Total
| FORNEC. E ASSENT. DE CALHA PRE-MOLDADO DE CONCRETO DN=300MM. |  |  | M | / /
| 1 | MO00077 | SERVENTE | H | 0.6 | 3.08 | 1.85
| 1 | MO00080 | PEDREIRO | H | 0.2 | 4 | 0.8
|  |  | Sub-Total de Mão de obra |  |  |  | 2.65
|  |  | Encargos Sociais % |  | 122.19 |  | 3.24
|  |  | Total Mão de Obra com Encargos Sociais |  |  |  | 5.89
| 2 | MT24297 | CALHA CONC. PRE-MOLD. DN 300MM | M | 1.05 | 14.47 | 15.19
|  |  | Sub-Total de Material |  |  |  | 15.19
Serviços Auxiliares
| A | 5010190000 | ARGAMASSA (CIMENTO/AREIA GROSSA) TR. 1:3 | M3 | 0.003 | 319.64 | 0.96
|  |  | Total de Serviços Auxiliares |  |  |  | 0.96
|  |  | Custo Direto Total |  |  |  | 22.04
|  |  | Taxa de BDI % |  | 28.1 |  | 6.19
|  |  | Total da Composição |  |  |  | 28.23
|  |  | Preço Unitario Adotado |  |  |  | 28.23
Item Serviço | Descrição do Serviço
|  | Insumo/Aux. | Descrição | Unidade | Coeficiente | Preço Unitário | Preço Total
| CAMADA DE AREIA SELECIONADA PARA LEITO DE SECAGEM |  |  | M3 | / /
| 1 | MO00077 | SERVENTE | H | 1.8 | 3.08 | 5.54
|  |  | Sub-Total de Mão de obra |  |  |  | 5.54
|  |  | Encargos Sociais % |  | 122.19 |  | 6.77
|  |  | Total Mão de Obra com Encargos Sociais |  |  |  | 12.31
| 2 | MT00131 | AREIA SELECIONADA PARA LEITO DE SECAGEM | M3 | 1 | 485.71 | 485.71
|  |  | Sub-Total de Material |  |  |  | 485.71
|  |  | Custo Direto Total |  |  |  | 498.02
|  |  | Taxa de BDI % |  | 28.1 |  | 139.94
|  |  | Total da Composição |  |  |  | 637.96
|  |  | Preço Unitario Adotado |  |  |  | 637.96
Item Serviço | Descrição do Serviço
|  | Insumo/Aux. | Descrição | Unidade | Coeficiente | Preço Unitário | Preço Total
| CAMADA DE BRITA SELECIONADA PARA PARA LEITO DE SECAGEM |  |  | M3 | / /
| 1 | MO00077 | SERVENTE | H | 3 | 3.08 | 9.24
| 1 | MO00080 | PEDREIRO | H | 0.2 | 4 | 0.8
|  |  | Sub-Total de Mão de obra |  |  |  | 10.04
|  |  | Encargos Sociais % |  | 122.19 |  | 12.27
|  |  | Total Mão de Obra com Encargos Sociais |  |  |  | 22.31
| 2 | MT00188 | BRITA GRADUADA (P.O.) | M3 | 1.05 | 81.29 | 85.35
|  |  | Sub-Total de Material |  |  |  | 85.35
|  |  | Custo Direto Total |  |  |  | 107.66
|  |  | Taxa de BDI % |  | 28.1 |  | 30.25
|  |  | Total da Composição |  |  |  | 137.91
|  |  | Preço Unitario Adotado |  |  |  | 137.91
Item Serviço | Descrição do Serviço
|  | Insumo/Aux. | Descrição | Unidade | Coeficiente | Preço Unitário | Preço Total
| CAMADA DE LAJOTA 10X20CM COM JUNTA DE 2.0CM PARA LEITO DE SECAGEM |  |  | M2 | / /
| 1 | MO00077 | SERVENTE | H | 0.6 | 3.08 | 1.85
| 1 | MO00080 | PEDREIRO | H | 0.6 | 4 | 2.4
|  |  | Sub-Total de Mão de obra |  |  |  | 4.25
|  |  | Encargos Sociais % |  | 122.19 |  | 5.19
|  |  | Total Mão de Obra com Encargos Sociais |  |  |  | 9.44
| 2 | MT05846 | LAJOTAS DE CONCRETO (10 X 20 X 5 CM) | M2 | 1 | 20.05 | 20.05
|  |  | Sub-Total de Material |  |  |  | 20.05
Serviços Auxiliares
| A | 5010000204 | Argamassa cimento:areia 1:6 | M3 | 0.003 | 238.04 | 0.71
|  |  | Total de Serviços Auxiliares |  |  |  | 0.71
|  |  | Custo Direto Total |  |  |  | 30.2
|  |  | Taxa de BDI % |  | 28.1 |  | 8.49
|  |  | Total da Composição |  |  |  | 38.69
|  |  | Preço Unitario Adotado |  |  |  | 38.69
Item Serviço | Descrição do Serviço
|  | Insumo/Aux. | Descrição | Unidade | Coeficiente | Preço Unitário | Preço Total
5010000204 | Argamassa cimento:areia 1:6 |  |  | M3 | / /
| 3 | EQ00094 | Betoneira 320L | H | 0.71 | 2.7 | 1.92
|  |  | Sub-Total de Equipamento / Veiculos |  |  |  | 1.92
| 1 | MO00077 | SERVENTE | H | 6 | 3.08 | 18.48
|  |  | Sub-Total de Mão de obra |  |  |  | 18.48
|  |  | Encargos Sociais % |  | 122.19 |  | 22.58
|  |  | Total Mão de Obra com Encargos Sociais |  |  |  | 41.06
| 2 | MT00081 | CIMENTO | KG | 297 | 0.48 | 142.56
| 2 | MT00171 | AREIA GROSSA (P.O.) | M3 | 1.05 | 50 | 52.5
|  |  | Sub-Total de Material |  |  |  | 195.06
|  |  | Custo Direto Total |  |  |  | 238.04
|  |  | Taxa de BDI % |  | 28.1 |  | 66.89
|  |  | Total da Composição |  |  |  | 304.93
|  |  | Preço Unitario Adotado |  |  |  | 304.93
Item Serviço | Descrição do Serviço
|  | Insumo/Aux. | Descrição | Unidade | Coeficiente | Preço Unitário | Preço Total
| ASSENT. DE TUBOS EM PVC RIG. PB JE - DN 150 MM |  |  | M | / /
| 1 | MO00078 | AJUDANTE | H | 0.088 | 3.08 | 0.27
| 1 | MO00088 | ENCANADOR | H | 0.088 | 4 | 0.35
|  |  | Sub-Total de Mão de obra |  |  |  | 0.62
|  |  | Encargos Sociais % |  | 122.19 |  | 0.76
|  |  | Total Mão de Obra com Encargos Sociais |  |  |  | 1.38
|  |  | Custo Direto Total |  |  |  | 1.38
|  |  | Taxa de BDI % |  | 28.1 |  | 0.39
|  |  | Total da Composição |  |  |  | 1.77
|  |  | Preço Unitario Adotado |  |  |  | 1.77
Item Serviço | Descrição do Serviço
|  | Insumo/Aux. | Descrição | Unidade | Coeficiente | Preço Unitário | Preço Total
| CARGA E DESCARGA DE TUBOS PVC RIG. / RPVC. DN ATE 350 MM |  |  | M | / /
| 3 | EQ00095 | CAMINHAO CARROCERIA | H | 0.0025 | 28.26 | 0.07
|  |  | Sub-Total de Equipamento / Veiculos |  |  |  | 0.07
| 1 | MO00077 | SERVENTE | H | 0.0025 | 3.08 | 0.01
|  |  | Sub-Total de Mão de obra |  |  |  | 0.01
|  |  | Encargos Sociais % |  | 122.19 |  | 0.01
|  |  | Total Mão de Obra com Encargos Sociais |  |  |  | 0.02
|  |  | Custo Direto Total |  |  |  | 0.09
|  |  | Taxa de BDI % |  | 28.1 |  | 0.03
|  |  | Total da Composição |  |  |  | 0.12
|  |  | Preço Unitario Adotado |  |  |  | 0.12
Item Serviço | Descrição do Serviço
|  | Insumo/Aux. | Descrição | Unidade | Coeficiente | Preço Unitário | Preço Total
| MOMENTO DE TRANSPORTE P/TUBOS. PECAS E CONEXOES DE PVC RIG./RPVC C/ DN ATE 350MM |  |  | MXKM | / /
| 3 | EQ00095 | CAMINHAO CARROCERIA | H | 0.0005 | 28.26 | 0.01
|  |  | Sub-Total de Equipamento / Veiculos |  |  |  | 0.01
|  |  | Custo Direto Total |  |  |  | 0.01
|  |  | Taxa de BDI % |  | 28.1 |  | 0
|  |  | Total da Composição |  |  |  | 0.01
|  |  | Preço Unitario Adotado |  |  |  | 0.01
Item Serviço | Descrição do Serviço
|  | Insumo/Aux. | Descrição | Unidade | Coeficiente | Preço Unitário | Preço Total
| PLACAS EM CONCRETO SIMPLES |  |  | M2 | / /
Serviços Auxiliares
| A | 0901130000 | CONCRETO FCK=15MPA. INCL. FORNEC. DOS MAT.. PRODUCAO. LANC.. ADENS. E CURA | M3 | 0.08 | 378.71 | 30.3
| A | 0909070000 | FORMA PLANA EM COMP. RESINADO P/ ESTRUTURA | M2 | 0.6 | 46.89 | 28.13
|  |  | Total de Serviços Auxiliares |  |  |  | 58.43
|  |  | Custo Direto Total |  |  |  | 58.43
|  |  | Taxa de BDI % |  | 28.1 |  | 16.42
|  |  | Total da Composição |  |  |  | 74.85
|  |  | Preço Unitario Adotado |  |  |  | 74.85
Item Serviço | Descrição do Serviço
|  | Insumo/Aux. | Descrição | Unidade | Coeficiente | Preço Unitário | Preço Total
0909070000 | FORMA PLANA EM COMP. RESINADO P/ ESTRUTURA |  |  | M2 | / /
| 1 | MO00077 | SERVENTE | H | 1.35 | 3.08 | 4.16
| 1 | MO00079 | CARPINTEIRO | H | 1.35 | 4 | 5.4
|  |  | Sub-Total de Mão de obra |  |  |  | 9.56
|  |  | Encargos Sociais % |  | 122.19 |  | 11.68
|  |  | Total Mão de Obra com Encargos Sociais |  |  |  | 21.24
| 2 | MT00190 | TABUA AGRESTE 2.5 X 30CM | M | 1.6 | 5.49 | 8.78
| 2 | MT00193 | BARROTE 3"X3" | M | 1 | 6.24 | 6.24
| 2 | MT00194 | RIPAO AGRESTE 2.5 X 7.5CM | M | 1.53 | 1.15 | 1.76
| 2 | MT00206 | CHAPA RESINADA 12MM | M2 | 0.43 | 14.18 | 6.1
| 2 | MT00236 | PREGO - PRECO MEDIO DAS BITOLAS | KG | 0.25 | 7.5 | 1.88
| 2 | MT24320 | DESMOL | L | 0.1 | 8.87 | 0.89
|  |  | Sub-Total de Material |  |  |  | 25.65
|  |  | Custo Direto Total |  |  |  | 46.89
|  |  | Taxa de BDI % |  | 28.1 |  | 13.18
|  |  | Total da Composição |  |  |  | 60.07
|  |  | Preço Unitario Adotado |  |  |  | 60.07
Item Serviço | Descrição do Serviço
|  | Insumo/Aux. | Descrição | Unidade | Coeficiente | Preço Unitário | Preço Total
| Pintura cal 3 demãos |  |  | M2 | / /
| 1 | MO00085 | PINTOR | H | 0.225 | 4 | 0.9
| 1 | MO00134 | AJUDANTE PINTOR | H | 0.225 | 3.08 | 0.69
|  |  | Sub-Total de Mão de obra |  |  |  | 1.59
|  |  | Encargos Sociais % |  | 122.19 |  | 1.94
|  |  | Total Mão de Obra com Encargos Sociais |  |  |  | 3.53
| 2 | MT24015 | LIXA | UN | 0.01 | 0.36 | 0
| 2 | MT24221 | TINTA CAL | KG | 0.255 | 0.9 | 0.23
|  |  | Sub-Total de Material |  |  |  | 0.23
|  |  | Custo Direto Total |  |  |  | 3.76
|  |  | Taxa de BDI % |  | 28.1 |  | 1.06
|  |  | Total da Composição |  |  |  | 4.82
|  |  | Preço Unitario Adotado |  |  |  | 4.82
Item Serviço | Descrição do Serviço
|  | Insumo/Aux. | Descrição | Unidade | Coeficiente | Preço Unitário | Preço Total
| Escavacao manual em 1ª categoria |  |  | M3 | / /
| 1 | MO00077 | SERVENTE | H | 2 | 3.08 | 6.16
|  |  | Sub-Total de Mão de obra |  |  |  | 6.16
|  |  | Encargos Sociais % |  | 122.19 |  | 7.53
|  |  | Total Mão de Obra com Encargos Sociais |  |  |  | 13.69
|  |  | Custo Direto Total |  |  |  | 13.69
|  |  | Taxa de BDI % |  | 28.1 |  | 3.85
|  |  | Total da Composição |  |  |  | 17.54
|  |  | Preço Unitario Adotado |  |  |  | 17.54
Item Serviço | Descrição do Serviço
|  | Insumo/Aux. | Descrição | Unidade | Coeficiente | Preço Unitário | Preço Total
| ACO CA-50 / CA-60. INCL. FORNEC.. CORTE. DOBR. E COLOCACAO NAS PECAS |  |  | KG | / /
| 1 | MO00077 | SERVENTE | H | 0.09 | 3.08 | 0.28
| 1 | MO00081 | ARMADOR | H | 0.09 | 4 | 0.36
|  |  | Sub-Total de Mão de obra |  |  |  | 0.64
|  |  | Encargos Sociais % |  | 122.19 |  | 0.78
|  |  | Total Mão de Obra com Encargos Sociais |  |  |  | 1.42
| 2 | MT00227 | ACO CA-50 / CA-60 | KG | 1.05 | 3.15 | 3.31
| 2 | MT00230 | ARAME RECOZIDO | KG | 0.03 | 7.9 | 0.24
|  |  | Sub-Total de Material |  |  |  | 3.55
|  |  | Custo Direto Total |  |  |  | 4.97
|  |  | Taxa de BDI % |  | 28.1 |  | 1.4
|  |  | Total da Composição |  |  |  | 6.37
|  |  | Preço Unitario Adotado |  |  |  | 6.37
Item Serviço | Descrição do Serviço
|  | Insumo/Aux. | Descrição | Unidade | Coeficiente | Preço Unitário | Preço Total
| CONCRETO FCK=20MPA. INCL. FORNEC. DOS MAT.. PRODUCAO. LANC.. ADENS. E CURA |  |  | M3 | / /
| 1 | MO00077 | SERVENTE | H | 8 | 3.08 | 24.64
| 1 | MO00080 | PEDREIRO | H | 2 | 4 | 8
|  |  | Sub-Total de Mão de obra |  |  |  | 32.64
|  |  | Encargos Sociais % |  | 122.19 |  | 39.88
|  |  | Total Mão de Obra com Encargos Sociais |  |  |  | 72.52
Serviços Auxiliares
| A | 5021130000 | PREPARO DE CONCRETO FCK = 15. 00 MPA. BRITAS 1 E 2 | M3 | 1.05 | 298.12 | 313.03
|  |  | Total de Serviços Auxiliares |  |  |  | 313.03
|  |  | Custo Direto Total |  |  |  | 385.55
|  |  | Taxa de BDI % |  | 28.1 |  | 108.34
|  |  | Total da Composição |  |  |  | 493.89
|  |  | Preço Unitario Adotado |  |  |  | 493.89
Item Serviço | Descrição do Serviço
|  | Insumo/Aux. | Descrição | Unidade | Coeficiente | Preço Unitário | Preço Total
| FORMA CURVA EM COMP. PLASTIFICADO P/ ESTRUTURAS |  |  | M2 | / /
| 1 | MO00077 | SERVENTE | H | 2.5 | 3.08 | 7.7
| 1 | MO00079 | CARPINTEIRO | H | 2.5 | 4 | 10
|  |  | Sub-Total de Mão de obra |  |  |  | 17.7
|  |  | Encargos Sociais % |  | 122.19 |  | 21.63
|  |  | Total Mão de Obra com Encargos Sociais |  |  |  | 39.33
| 2 | MT00154 | COMPENSADO PLASTIFICADO 6MM | M2 | 0.65 | 15.17 | 9.86
| 2 | MT00190 | TABUA AGRESTE 2.5 X 30CM | M | 0.67 | 5.49 | 3.68
| 2 | MT00193 | BARROTE 3"X3" | M | 3 | 6.24 | 18.72
| 2 | MT00236 | PREGO - PRECO MEDIO DAS BITOLAS | KG | 0.2 | 7.5 | 1.5
| 2 | MT24320 | DESMOL | L | 0.1 | 8.87 | 0.89
|  |  | Sub-Total de Material |  |  |  | 34.65
|  |  | Custo Direto Total |  |  |  | 73.98
|  |  | Taxa de BDI % |  | 28.1 |  | 20.79
|  |  | Total da Composição |  |  |  | 94.77
|  |  | Preço Unitario Adotado |  |  |  | 94.77
Item Serviço | Descrição do Serviço
|  | Insumo/Aux. | Descrição | Unidade | Coeficiente | Preço Unitário | Preço Total
| Impermeabilização rigida c/ aditivo impermeabilizante |  |  | M2 | / /
| 1 | MO00077 | SERVENTE | H | 0.8 | 3.08 | 2.46
| 1 | MO00080 | PEDREIRO | H | 0.8 | 4 | 3.2
|  |  | Sub-Total de Mão de obra |  |  |  | 5.66
|  |  | Encargos Sociais % |  | 122.19 |  | 6.92
|  |  | Total Mão de Obra com Encargos Sociais |  |  |  | 12.58
| 2 | MT23889 | Aditivo impermeabilizante | L | 0.555 | 3.34 | 1.85
|  |  | Sub-Total de Material |  |  |  | 1.85
Serviços Auxiliares
| A | 5010000201 | Argamassa cimento:areia 1:3 | M3 | 0.03 | 324.92 | 9.75
|  |  | Total de Serviços Auxiliares |  |  |  | 9.75
|  |  | Custo Direto Total |  |  |  | 24.18
|  |  | Taxa de BDI % |  | 28.1 |  | 6.79
|  |  | Total da Composição |  |  |  | 30.97
|  |  | Preço Unitario Adotado |  |  |  | 30.97
Item Serviço | Descrição do Serviço
|  | Insumo/Aux. | Descrição | Unidade | Coeficiente | Preço Unitário | Preço Total
| ELEVAÇÃO DE PV EM ANEL DE CONCRETO PRE-MOLDADO DN=0.80M. C/ FORNEC.DO MAT. |  |  | UN | / /
| 3 | EQ00052 | CAMINHAO GUINDASTE - 5T | H | 0.1467 | 82.65 | 12.12
|  |  | Sub-Total de Equipamento / Veiculos |  |  |  | 12.12
| 1 | MO00077 | SERVENTE | H | 1.75 | 3.08 | 5.39
| 1 | MO00080 | PEDREIRO | H | 0.875 | 4 | 3.5
|  |  | Sub-Total de Mão de obra |  |  |  | 8.89
|  |  | Encargos Sociais % |  | 122.19 |  | 10.86
|  |  | Total Mão de Obra com Encargos Sociais |  |  |  | 19.75
| 2 | MT05828 | ANEL CONCRETO 0,80 X 0,30M | UN | 1 | 56.42 | 56.42
|  |  | Sub-Total de Material |  |  |  | 56.42
Serviços Auxiliares
| A | 0503010000 | ESCAV. MANUAL DE POCOS E CAVAS DE FUNDACAO EM SOLO DE 1A. CAT. EXECUTADA C/ PROFUND. ATE 1.50M | M3 | 0.2356 | 13.69 | 3.23
| A | 0601070000 | CARGA E DESCARGA DE ENTULHO | M3 | 0.2356 | 2.42 | 0.57
| A | 0601280003 | ESPALHAMENTO MECANICO DE ENTULHO EM BOTA-FORA | M3 | 0.2356 | 3.78 | 0.89
| A | 0602070000 | MOMENTO DE TRANSPORTE DE ENTULHO. EM CAMINHAO BASCULANTE | M3XKM | 1.178 | 0.74 | 0.87
| A | 5010190000 | ARGAMASSA (CIMENTO/AREIA GROSSA) TR. 1:3 | M3 | 0.0117 | 319.64 | 3.74
|  |  | Total de Serviços Auxiliares |  |  |  | 9.3
|  |  | Custo Direto Total |  |  |  | 97.59
|  |  | Taxa de BDI % |  | 28.1 |  | 27.42
|  |  | Total da Composição |  |  |  | 125.01
|  |  | Preço Unitario Adotado |  |  |  | 125.01
Item Serviço | Descrição do Serviço
|  | Insumo/Aux. | Descrição | Unidade | Coeficiente | Preço Unitário | Preço Total
0601280003 | ESPALHAMENTO MECANICO DE ENTULHO EM BOTA-FORA |  |  | M3 | / /
| 3 | EQ00036 | TRATOR ESTEIRAS CAT-D8T, 310HP COM LAMINA | H | 0.008 | 467.87 | 3.74
|  |  | Sub-Total de Equipamento / Veiculos |  |  |  | 3.74
| 1 | MO00077 | SERVENTE | H | 0.008 | 3.08 | 0.02
|  |  | Sub-Total de Mão de obra |  |  |  | 0.02
|  |  | Encargos Sociais % |  | 122.19 |  | 0.02
|  |  | Total Mão de Obra com Encargos Sociais |  |  |  | 0.04
|  |  | Custo Direto Total |  |  |  | 3.78
|  |  | Taxa de BDI % |  | 28.1 |  | 1.06
|  |  | Total da Composição |  |  |  | 4.84
|  |  | Preço Unitario Adotado |  |  |  | 4.84
Item Serviço | Descrição do Serviço
|  | Insumo/Aux. | Descrição | Unidade | Coeficiente | Preço Unitário | Preço Total
| ASSENT. DE TUBOS. PECAS E CONEXOES EM FO.FO. DUCTIL E ACO CARBONO. PONTA E BOLSA. JUNTA ELASTICA / JTI DN 150MM |  |  | M | / /
| 3 | EQ00052 | CAMINHAO GUINDASTE - 5T | H | 0.011 | 82.65 | 0.91
| 3 | EQ00054 | CAMINHAO C/CARRETA AGRICOLA - 4T | H | 0.011 | 24.66 | 0.27
| 3 | EQ00068 | TIRFOR 3,0T | H | 0.074 | 0.96 | 0.07
|  |  | Sub-Total de Equipamento / Veiculos |  |  |  | 1.25
| 1 | MO00078 | AJUDANTE | H | 0.3256 | 3.08 | 1
| 1 | MO00086 | MONTADOR | H | 0.1628 | 5.45 | 0.89
|  |  | Sub-Total de Mão de obra |  |  |  | 1.89
|  |  | Encargos Sociais % |  | 122.19 |  | 2.31
|  |  | Total Mão de Obra com Encargos Sociais |  |  |  | 4.2
|  |  | Custo Direto Total |  |  |  | 5.45
|  |  | Taxa de BDI % |  | 28.1 |  | 1.53
|  |  | Total da Composição |  |  |  | 6.98
|  |  | Preço Unitario Adotado |  |  |  | 6.98
Item Serviço | Descrição do Serviço
|  | Insumo/Aux. | Descrição | Unidade | Coeficiente | Preço Unitário | Preço Total
05.03 | Alvenaria de embasamento em pedra argamassada (arg. cim, areia 1:4) |  |  | M3 | / /
| 1 | MO00077 | SERVENTE | H | 5 | 3.08 | 15.4
| 1 | MO00080 | PEDREIRO | H | 2.5 | 4 | 10
|  |  | Sub-Total de Mão de obra |  |  |  | 25.4
|  |  | Encargos Sociais % |  | 122.19 |  | 31.04
|  |  | Total Mão de Obra com Encargos Sociais |  |  |  | 56.44
| 2 | MT00189 | PEDRA DE MAO (P.O.) | M3 | 1.1 | 64.01 | 70.41
|  |  | Sub-Total de Material |  |  |  | 70.41
Serviços Auxiliares
| A | 5010000202 | Argamassa cimento:areia 1:4 | M3 | 0.3248 | 286.04 | 92.91
|  |  | Total de Serviços Auxiliares |  |  |  | 92.91
|  |  | Custo Direto Total |  |  |  | 219.76
|  |  | Taxa de BDI % |  | 28.1 |  | 61.75
|  |  | Total da Composição |  |  |  | 281.51
|  |  | Preço Unitario Adotado |  |  |  | 281.51
Item Serviço | Descrição do Serviço
|  | Insumo/Aux. | Descrição | Unidade | Coeficiente | Preço Unitário | Preço Total
05.04 | BALDRAME TIJOLO FURADO 9x14x19 ESPES. 14cm (ARG. CIM:AREIA, 1:8) |  |  | M2 | / /
| 1 | MO00077 | SERVENTE | H | 2.2527 | 3.08 | 6.94
| 1 | MO00080 | PEDREIRO | H | 1.9091 | 4 | 7.64
|  |  | Sub-Total de Mão de obra |  |  |  | 14.58
|  |  | Encargos Sociais % |  | 122.19 |  | 17.82
|  |  | Total Mão de Obra com Encargos Sociais |  |  |  | 32.4
| 2 | MT24267 | TIJOLO CERAMICO FURADO 9X14X19 | UN | 45.5 | 0.33 | 15.02
|  |  | Sub-Total de Material |  |  |  | 15.02
Serviços Auxiliares
| A | 5010000206 | Argamassa cimento:areia 1:8 | M3 | 0.0382 | 209.24 | 7.99
|  |  | Total de Serviços Auxiliares |  |  |  | 7.99
|  |  | Custo Direto Total |  |  |  | 55.41
|  |  | Taxa de BDI % |  | 28.1 |  | 15.57
|  |  | Total da Composição |  |  |  | 70.98
|  |  | Preço Unitario Adotado |  |  |  | 70.98
Item Serviço | Descrição do Serviço
|  | Insumo/Aux. | Descrição | Unidade | Coeficiente | Preço Unitário | Preço Total
05.05 | EXEC. DE ATERRO EM VALAS/POCOS/CAVAS DE FUNDACAO C/ SOLO PROVENIENTE DAS ESCAVACOES, INCL. LANCAM., ESPALHAM., COMPACT. C/ PLACA VIBRAT., SOQUETE PNEUMATICO OU SOQUETE MANUAL |  |  | M3 | / /
| 3 | EQ00060 | COMPACTADOR PLACA DYNAPAC CM-13, 4HP | H | 0.061 | 2.48 | 0.15
|  |  | Sub-Total de Equipamento / Veiculos |  |  |  | 0.15
| 1 | MO00077 | SERVENTE | H | 1.02 | 3.08 | 3.14
|  |  | Sub-Total de Mão de obra |  |  |  | 3.14
|  |  | Encargos Sociais % |  | 122.19 |  | 3.84
|  |  | Total Mão de Obra com Encargos Sociais |  |  |  | 6.98
|  |  | Custo Direto Total |  |  |  | 7.13
|  |  | Taxa de BDI % |  | 28.1 |  | 2
|  |  | Total da Composição |  |  |  | 9.13
|  |  | Preço Unitario Adotado |  |  |  | 9.13
Item Serviço | Descrição do Serviço
|  | Insumo/Aux. | Descrição | Unidade | Coeficiente | Preço Unitário | Preço Total
05.06 | LASTRO DE CONCRETO INCLUSIVE LANCAMENTO |  |  | M3 | / /
| 3 | EQ00135 | BETONEIRA 580L (ELETRICA) | H | 0.4998 | 3 | 1.5
|  |  | Sub-Total de Equipamento / Veiculos |  |  |  | 1.5
| 1 | MO00077 | SERVENTE | H | 12 | 3.08 | 36.96
| 1 | MO00080 | PEDREIRO | H | 1 | 4 | 4
|  |  | Sub-Total de Mão de obra |  |  |  | 40.96
|  |  | Encargos Sociais % |  | 122.19 |  | 50.05
|  |  | Total Mão de Obra com Encargos Sociais |  |  |  | 91.01
| 2 | MT00081 | CIMENTO | KG | 200 | 0.48 | 96
| 2 | MT00171 | AREIA GROSSA (P.O.) | M3 | 0.68 | 50 | 34
| 2 | MT00184 | BRITA 0/1 (P.O.) | M3 | 0.26 | 81.29 | 21.14
| 2 | MT00185 | BRITA 2 (P.O.) | M3 | 0.61 | 79 | 48.19
|  |  | Sub-Total de Material |  |  |  | 199.33
|  |  | Custo Direto Total |  |  |  | 291.84
|  |  | Taxa de BDI % |  | 28.1 |  | 82.01
|  |  | Total da Composição |  |  |  | 373.85
|  |  | Preço Unitario Adotado |  |  |  | 373.85
Item Serviço | Descrição do Serviço
|  | Insumo/Aux. | Descrição | Unidade | Coeficiente | Preço Unitário | Preço Total
05.07 | PILARETES / CINTAS EM CONCRETO ARMADO, INCLUS. FORMA, ACO, ESCORAMENTO E DESFORMA |  |  | M3 | / /
Serviços Auxiliares
| A | 0901130000 | CONCRETO FCK=15MPA. INCL. FORNEC. DOS MAT.. PRODUCAO. LANC.. ADENS. E CURA | M3 | 1 | 378.71 | 378.71
| A | 0906040001 | ACO CA-50 / CA-60. INCL. FORNEC.. CORTE. DOBR. E COLOCACAO NAS PECAS | KG | 80 | 4.97 | 397.6
| A | 0909070000 | FORMA PLANA EM COMP. RESINADO P/ ESTRUTURA | M2 | 8 | 46.89 | 375.12
|  |  | Total de Serviços Auxiliares |  |  |  | 1151.43
|  |  | Custo Direto Total |  |  |  | 1151.43
|  |  | Taxa de BDI % |  | 28.1 |  | 323.55
|  |  | Total da Composição |  |  |  | 1474.98
|  |  | Preço Unitario Adotado |  |  |  | 1474.98
Item Serviço | Descrição do Serviço
|  | Insumo/Aux. | Descrição | Unidade | Coeficiente | Preço Unitário | Preço Total
0906040001 | ACO CA-50 / CA-60. INCL. FORNEC.. CORTE. DOBR. E COLOCACAO NAS PECAS |  |  | KG | / /
| 1 | MO00077 | SERVENTE | H | 0.09 | 3.08 | 0.28
| 1 | MO00081 | ARMADOR | H | 0.09 | 4 | 0.36
|  |  | Sub-Total de Mão de obra |  |  |  | 0.64
|  |  | Encargos Sociais % |  | 122.19 |  | 0.78
|  |  | Total Mão de Obra com Encargos Sociais |  |  |  | 1.42
| 2 | MT00227 | ACO CA-50 / CA-60 | KG | 1.05 | 3.15 | 3.31
| 2 | MT00230 | ARAME RECOZIDO | KG | 0.03 | 7.9 | 0.24
|  |  | Sub-Total de Material |  |  |  | 3.55
|  |  | Custo Direto Total |  |  |  | 4.97
|  |  | Taxa de BDI % |  | 28.1 |  | 1.4
|  |  | Total da Composição |  |  |  | 6.37
|  |  | Preço Unitario Adotado |  |  |  | 6.37
Item Serviço | Descrição do Serviço
|  | Insumo/Aux. | Descrição | Unidade | Coeficiente | Preço Unitário | Preço Total
05.08 | ALVENARIA DE VEDAÇAO C/ TIJOLO CERAMICO FURADO 9X14X19 E=9CM |  |  | M2 | / /
| 1 | MO00077 | SERVENTE | H | 1.18 | 3.08 | 3.63
| 1 | MO00080 | PEDREIRO | H | 1 | 4 | 4
|  |  | Sub-Total de Mão de obra |  |  |  | 7.63
|  |  | Encargos Sociais % |  | 122.19 |  | 9.32
|  |  | Total Mão de Obra com Encargos Sociais |  |  |  | 16.95
| 2 | MT24267 | TIJOLO CERAMICO FURADO 9X14X19 | UN | 33 | 0.33 | 10.89
|  |  | Sub-Total de Material |  |  |  | 10.89
Serviços Auxiliares
| A | 5010000502 | Argamassa cimento:areia média:aditivo 1:8 | M3 | 0.0154 | 190.1 | 2.93
|  |  | Total de Serviços Auxiliares |  |  |  | 2.93
|  |  | Custo Direto Total |  |  |  | 30.77
|  |  | Taxa de BDI % |  | 28.1 |  | 8.65
|  |  | Total da Composição |  |  |  | 39.42
|  |  | Preço Unitario Adotado |  |  |  | 39.42
Item Serviço | Descrição do Serviço
|  | Insumo/Aux. | Descrição | Unidade | Coeficiente | Preço Unitário | Preço Total
05.10 | Combogo concreto |  |  | M2 | / /
| 1 | MO00077 | SERVENTE | H | 0.5 | 3.08 | 1.54
| 1 | MO00080 | PEDREIRO | H | 0.5 | 4 | 2
|  |  | Sub-Total de Mão de obra |  |  |  | 3.54
|  |  | Encargos Sociais % |  | 122.19 |  | 4.33
|  |  | Total Mão de Obra com Encargos Sociais |  |  |  | 7.87
| 2 | MT24095 | Combogo concreto | M2 | 1 | 62.4 | 62.4
|  |  | Sub-Total de Material |  |  |  | 62.4
Serviços Auxiliares
| A | 5010000201 | Argamassa cimento:areia 1:3 | M3 | 0.015 | 324.92 | 4.87
|  |  | Total de Serviços Auxiliares |  |  |  | 4.87
|  |  | Custo Direto Total |  |  |  | 75.14
|  |  | Taxa de BDI % |  | 28.1 |  | 21.11
|  |  | Total da Composição |  |  |  | 96.25
|  |  | Preço Unitario Adotado |  |  |  | 96.25
Item Serviço | Descrição do Serviço
|  | Insumo/Aux. | Descrição | Unidade | Coeficiente | Preço Unitário | Preço Total
05.11 | Madeiramento telha ceramica |  |  | M2 | / /
| 1 | MO00079 | CARPINTEIRO | H | 1.5 | 4 | 6
| 1 | MO00111 | Ajudante carpinteiro | H | 1.5 | 3.08 | 4.62
|  |  | Sub-Total de Mão de obra |  |  |  | 10.62
|  |  | Encargos Sociais % |  | 122.19 |  | 12.98
|  |  | Total Mão de Obra com Encargos Sociais |  |  |  | 23.6
| 2 | MT24039 | Linha | M | 0.153 | 17.64 | 2.7
| 2 | MT24042 | Caibro | M | 2.097 | 4.41 | 9.25
| 2 | MT24043 | Ripa | M | 3.692 | 1.15 | 4.25
| 2 | MT24097 | Frechal | M | 0.308 | 8.82 | 2.72
| 2 | MT24164 | Prego 14x18 - 1.1/2 x 14 - 22x36 | Kg | 0.01 | 7.5 | 0.08
| 2 | MT24165 | PREGO 18X27 - 2.1/2 X 10 - | KG | 0.03 | 7.5 | 0.23
|  |  | Sub-Total de Material |  |  |  | 19.23
|  |  | Custo Direto Total |  |  |  | 42.83
|  |  | Taxa de BDI % |  | 28.1 |  | 12.04
|  |  | Total da Composição |  |  |  | 54.87
|  |  | Preço Unitario Adotado |  |  |  | 54.87
Item Serviço | Descrição do Serviço
|  | Insumo/Aux. | Descrição | Unidade | Coeficiente | Preço Unitário | Preço Total
05.12 | Telha ceramica colonial inclusive arremates |  |  | M2 | / /
| 1 | MO00077 | SERVENTE | H | 0.25 | 3.08 | 0.77
| 1 | MO00080 | PEDREIRO | H | 0.25 | 4 | 1
|  |  | Sub-Total de Mão de obra |  |  |  | 1.77
|  |  | Encargos Sociais % |  | 122.19 |  | 2.16
|  |  | Total Mão de Obra com Encargos Sociais |  |  |  | 3.93
| 2 | MT24108 | Telha ceramica colonial | UN | 30 | 0.44 | 13.2
|  |  | Sub-Total de Material |  |  |  | 13.2
Serviços Auxiliares
| A | 1502000309 | Arremates (cumeeira e beira e bica) | M | 0.4 | 5.95 | 2.38
|  |  | Total de Serviços Auxiliares |  |  |  | 2.38
|  |  | Custo Direto Total |  |  |  | 19.51
|  |  | Taxa de BDI % |  | 28.1 |  | 5.48
|  |  | Total da Composição |  |  |  | 24.99
|  |  | Preço Unitario Adotado |  |  |  | 24.99
Item Serviço | Descrição do Serviço
|  | Insumo/Aux. | Descrição | Unidade | Coeficiente | Preço Unitário | Preço Total
1502000309 | Arremates (cumeeira e beira e bica) |  |  | M | / /
| 1 | MO00077 | SERVENTE | H | 0.3 | 3.08 | 0.92
| 1 | MO00080 | PEDREIRO | H | 0.3 | 4 | 1.2
|  |  | Sub-Total de Mão de obra |  |  |  | 2.12
|  |  | Encargos Sociais % |  | 122.19 |  | 2.59
|  |  | Total Mão de Obra com Encargos Sociais |  |  |  | 4.71
Serviços Auxiliares
| A | 5010000401 | Argamassa cimento:areia fina peneirada:aditivo 1:5 | M3 | 0.005 | 248.28 | 1.24
|  |  | Total de Serviços Auxiliares |  |  |  | 1.24
|  |  | Custo Direto Total |  |  |  | 5.95
|  |  | Taxa de BDI % |  | 28.1 |  | 1.67
|  |  | Total da Composição |  |  |  | 7.62
|  |  | Preço Unitario Adotado |  |  |  | 7.62
Item Serviço | Descrição do Serviço
|  | Insumo/Aux. | Descrição | Unidade | Coeficiente | Preço Unitário | Preço Total
5010000401 | Argamassa cimento:areia fina peneirada:aditivo 1:5 |  |  | M3 | / /
| 3 | EQ00094 | Betoneira 320L | H | 0.71 | 2.7 | 1.92
|  |  | Sub-Total de Equipamento / Veiculos |  |  |  | 1.92
| 1 | MO00077 | SERVENTE | H | 6 | 3.08 | 18.48
|  |  | Sub-Total de Mão de obra |  |  |  | 18.48
|  |  | Encargos Sociais % |  | 122.19 |  | 22.58
|  |  | Total Mão de Obra com Encargos Sociais |  |  |  | 41.06
| 2 | MT00081 | CIMENTO | KG | 340 | 0.48 | 163.2
| 2 | MT23890 | Aditivo plastificante p/ argamassa | L | 1.36 | 7.5 | 10.2
|  |  | Sub-Total de Material |  |  |  | 173.4
Serviços Auxiliares
| A | 5010000101 | Areia fina peneirada | M3 | 1.05 | 30.38 | 31.9
|  |  | Total de Serviços Auxiliares |  |  |  | 31.9
|  |  | Custo Direto Total |  |  |  | 248.28
|  |  | Taxa de BDI % |  | 28.1 |  | 69.77
|  |  | Total da Composição |  |  |  | 318.05
|  |  | Preço Unitario Adotado |  |  |  | 318.05
Item Serviço | Descrição do Serviço
|  | Insumo/Aux. | Descrição | Unidade | Coeficiente | Preço Unitário | Preço Total
05.13 | Chapisco parede cimento:areia 1:3 |  |  | M2 | / /
| 1 | MO00077 | SERVENTE | H | 0.1 | 3.08 | 0.31
| 1 | MO00080 | PEDREIRO | H | 0.1 | 4 | 0.4
|  |  | Sub-Total de Mão de obra |  |  |  | 0.71
|  |  | Encargos Sociais % |  | 122.19 |  | 0.87
|  |  | Total Mão de Obra com Encargos Sociais |  |  |  | 1.58
Serviços Auxiliares
| A | 5010000201 | Argamassa cimento:areia 1:3 | M3 | 0.005 | 324.92 | 1.62
|  |  | Total de Serviços Auxiliares |  |  |  | 1.62
|  |  | Custo Direto Total |  |  |  | 3.2
|  |  | Taxa de BDI % |  | 28.1 |  | 0.9
|  |  | Total da Composição |  |  |  | 4.1
|  |  | Preço Unitario Adotado |  |  |  | 4.1
Item Serviço | Descrição do Serviço
|  | Insumo/Aux. | Descrição | Unidade | Coeficiente | Preço Unitário | Preço Total
| Emboco parede cimento:areia 1:6 |  |  | M2 | / /
| 1 | MO00077 | SERVENTE | H | 0.6 | 3.08 | 1.85
| 1 | MO00080 | PEDREIRO | H | 0.6 | 4 | 2.4
|  |  | Sub-Total de Mão de obra |  |  |  | 4.25
|  |  | Encargos Sociais % |  | 122.19 |  | 5.19
|  |  | Total Mão de Obra com Encargos Sociais |  |  |  | 9.44
Serviços Auxiliares
| A | 5010000204 | Argamassa cimento:areia 1:6 | M3 | 0.02 | 238.04 | 4.76
|  |  | Total de Serviços Auxiliares |  |  |  | 4.76
|  |  | Custo Direto Total |  |  |  | 14.2
|  |  | Taxa de BDI % |  | 28.1 |  | 3.99
|  |  | Total da Composição |  |  |  | 18.19
|  |  | Preço Unitario Adotado |  |  |  | 18.19
Item Serviço | Descrição do Serviço
|  | Insumo/Aux. | Descrição | Unidade | Coeficiente | Preço Unitário | Preço Total
05.14 | Reboco parede cimento:areia:aditivo 1:8 |  |  | M2 | / /
| 1 | MO00077 | SERVENTE | H | 0.6 | 3.08 | 1.85
| 1 | MO00080 | PEDREIRO | H | 0.6 | 4 | 2.4
|  |  | Sub-Total de Mão de obra |  |  |  | 4.25
|  |  | Encargos Sociais % |  | 122.19 |  | 5.19
|  |  | Total Mão de Obra com Encargos Sociais |  |  |  | 9.44
Serviços Auxiliares
| A | 5010000403 | Argamassa cimento:areia fina peneirada:aditivo 1:8 | M3 | 0.025 | 195.75 | 4.89
|  |  | Total de Serviços Auxiliares |  |  |  | 4.89
|  |  | Custo Direto Total |  |  |  | 14.33
|  |  | Taxa de BDI % |  | 28.1 |  | 4.03
|  |  | Total da Composição |  |  |  | 18.36
|  |  | Preço Unitario Adotado |  |  |  | 18.36
Item Serviço | Descrição do Serviço
|  | Insumo/Aux. | Descrição | Unidade | Coeficiente | Preço Unitário | Preço Total
| Ceramica parede c/ rejunte |  |  | M2 | / /
| 1 | MO00077 | SERVENTE | H | 0.24 | 3.08 | 0.74
| 1 | MO00149 | AZULEGISTA | H | 0.54 | 4 | 2.16
|  |  | Sub-Total de Mão de obra |  |  |  | 2.9
|  |  | Encargos Sociais % |  | 122.19 |  | 3.54
|  |  | Total Mão de Obra com Encargos Sociais |  |  |  | 6.44
| 2 | MT08964 | Argamassa colante | kg | 4.5 | 0.29 | 1.31
| 2 | MT24214 | REVESTIMENTO CERAMICO PAREDE | M2 | 1.05 | 11.26 | 11.82
|  |  | Sub-Total de Material |  |  |  | 13.13
Serviços Auxiliares
| A | 1505230001 | Rejuntamento ceramico | M2 | 1 | 4.32 | 4.32
|  |  | Total de Serviços Auxiliares |  |  |  | 4.32
|  |  | Custo Direto Total |  |  |  | 23.89
|  |  | Taxa de BDI % |  | 28.1 |  | 6.71
|  |  | Total da Composição |  |  |  | 30.6
|  |  | Preço Unitario Adotado |  |  |  | 30.6
Item Serviço | Descrição do Serviço
|  | Insumo/Aux. | Descrição | Unidade | Coeficiente | Preço Unitário | Preço Total
1505230001 | Rejuntamento ceramico |  |  | M2 | / /
| 1 | MO00077 | SERVENTE | H | 0.2 | 3.08 | 0.62
| 1 | MO00080 | PEDREIRO | H | 0.25 | 4 | 1
|  |  | Sub-Total de Mão de obra |  |  |  | 1.62
|  |  | Encargos Sociais % |  | 122.19 |  | 1.98
|  |  | Total Mão de Obra com Encargos Sociais |  |  |  | 3.6
| 2 | MT24206 | REJUNTE | KG | 0.42 | 1.72 | 0.72
|  |  | Sub-Total de Material |  |  |  | 0.72
|  |  | Custo Direto Total |  |  |  | 4.32
|  |  | Taxa de BDI % |  | 28.1 |  | 1.21
|  |  | Total da Composição |  |  |  | 5.53
|  |  | Preço Unitario Adotado |  |  |  | 5.53
Item Serviço | Descrição do Serviço
|  | Insumo/Aux. | Descrição | Unidade | Coeficiente | Preço Unitário | Preço Total
| Regularizacao piso argam. cim:areia 1:4. inclusive limpeza de lastro e=3cm |  |  | M2 | / /
| 1 | MO00077 | SERVENTE | H | 0.35 | 3.08 | 1.08
| 1 | MO00080 | PEDREIRO | H | 0.25 | 4 | 1
|  |  | Sub-Total de Mão de obra |  |  |  | 2.08
|  |  | Encargos Sociais % |  | 122.19 |  | 2.54
|  |  | Total Mão de Obra com Encargos Sociais |  |  |  | 4.62
Serviços Auxiliares
| A | 5010000202 | Argamassa cimento:areia 1:4 | M3 | 0.0315 | 286.04 | 9.01
|  |  | Total de Serviços Auxiliares |  |  |  | 9.01
|  |  | Custo Direto Total |  |  |  | 13.63
|  |  | Taxa de BDI % |  | 28.1 |  | 3.83
|  |  | Total da Composição |  |  |  | 17.46
|  |  | Preço Unitario Adotado |  |  |  | 17.46
Item Serviço | Descrição do Serviço
|  | Insumo/Aux. | Descrição | Unidade | Coeficiente | Preço Unitário | Preço Total
05.15 | Piso cimentado áspero e=1,5cm s/ junta plástica |  |  | M2 | / /
| 1 | MO00077 | SERVENTE | H | 0.1 | 3.08 | 0.31
| 1 | MO00080 | PEDREIRO | H | 0.1 | 4 | 0.4
|  |  | Sub-Total de Mão de obra |  |  |  | 0.71
|  |  | Encargos Sociais % |  | 122.19 |  | 0.87
|  |  | Total Mão de Obra com Encargos Sociais |  |  |  | 1.58
Serviços Auxiliares
| A | 5010000202 | Argamassa cimento:areia 1:4 | M3 | 0.0158 | 286.04 | 4.52
|  |  | Total de Serviços Auxiliares |  |  |  | 4.52
|  |  | Custo Direto Total |  |  |  | 6.1
|  |  | Taxa de BDI % |  | 28.1 |  | 1.71
|  |  | Total da Composição |  |  |  | 7.81
|  |  | Preço Unitario Adotado |  |  |  | 7.81
Item Serviço | Descrição do Serviço
|  | Insumo/Aux. | Descrição | Unidade | Coeficiente | Preço Unitário | Preço Total
| PISO CERAMICO PEI-IV C/ REJUNTAMENTO |  |  | M2 | / /
| 1 | MO00077 | SERVENTE | H | 0.24 | 3.08 | 0.74
| 1 | MO00080 | PEDREIRO | H | 0.54 | 4 | 2.16
|  |  | Sub-Total de Mão de obra |  |  |  | 2.9
|  |  | Encargos Sociais % |  | 122.19 |  | 3.54
|  |  | Total Mão de Obra com Encargos Sociais |  |  |  | 6.44
| 2 | MT08964 | Argamassa colante | kg | 4 | 0.29 | 1.16
| 2 | MT24213 | PISO CERAMICO PEI-IV | M2 | 1.05 | 15.98 | 16.78
|  |  | Sub-Total de Material |  |  |  | 17.94
Serviços Auxiliares
| A | 1505230001 | Rejuntamento ceramico | M2 | 1 | 4.32 | 4.32
|  |  | Total de Serviços Auxiliares |  |  |  | 4.32
|  |  | Custo Direto Total |  |  |  | 28.7
|  |  | Taxa de BDI % |  | 28.1 |  | 8.06
|  |  | Total da Composição |  |  |  | 36.76
|  |  | Preço Unitario Adotado |  |  |  | 36.76
Item Serviço | Descrição do Serviço
|  | Insumo/Aux. | Descrição | Unidade | Coeficiente | Preço Unitário | Preço Total
| PORTA INTERNA EM COMPENSADO. COMPLETA. DE 1 FOLHA. INCL. FERRAGENS. E GUARNICOES |  |  | M2 | / /
| 1 | MO00077 | SERVENTE | H | 0.95 | 3.08 | 2.93
| 1 | MO00078 | AJUDANTE | H | 2.55 | 3.08 | 7.85
| 1 | MO00079 | CARPINTEIRO | H | 2.55 | 4 | 10.2
| 1 | MO00080 | PEDREIRO | H | 0.95 | 4 | 3.8
|  |  | Sub-Total de Mão de obra |  |  |  | 24.78
|  |  | Encargos Sociais % |  | 122.19 |  | 30.28
|  |  | Total Mão de Obra com Encargos Sociais |  |  |  | 55.06
| 2 | MT00148 | PREGO SEM CABECA 3/4" X 17 | KG | 0.136 | 7.5 | 1.02
| 2 | MT00204 | PARAFUSO | UN | 5.44 | 0.14 | 0.76
| 2 | MT24001 | FECHADURA COMPLETA P/ PORTA INTERNA | UN | 0.68 | 30.65 | 20.84
| 2 | MT24271 | ADUELA P/PINTURA 15 X 3CM | M | 3.33 | 8.59 | 28.6
| 2 | MT24273 | ALIZAR P/PINTURA 4,0 X 1,0CM | M | 6.664 | 0.81 | 5.4
| 2 | MT24274 | CHAPUZ DE MADEIRA | UN | 4.08 | 0.56 | 2.28
| 2 | MT24276 | DOBRADICAS L.C. 3 1/2" X 3" | UN | 2.04 | 6.06 | 12.36
|  |  | Sub-Total de Material |  |  |  | 71.26
Serviços Auxiliares
| A | 5010190000 | ARGAMASSA (CIMENTO/AREIA GROSSA) TR. 1:3 | M3 | 0.0072 | 319.64 | 2.3
|  |  | Total de Serviços Auxiliares |  |  |  | 2.3
|  |  | Custo Direto Total |  |  |  | 128.62
|  |  | Taxa de BDI % |  | 28.1 |  | 36.14
|  |  | Total da Composição |  |  |  | 164.76
|  |  | Preço Unitario Adotado |  |  |  | 164.76
Item Serviço | Descrição do Serviço
|  | Insumo/Aux. | Descrição | Unidade | Coeficiente | Preço Unitário | Preço Total
05.16 | PORTA DE FERRO LISA, DE ABRIR, INCL. FERRAGENS, GUARNICOES, LIXAMENTO E PINTURA DE PROTECAO A BASE DE EPOXI E ESMALTE SINTETICO |  |  | M2 | / /
| 1 | MO00077 | SERVENTE | H | 3.5 | 3.08 | 10.78
| 1 | MO00080 | PEDREIRO | H | 3.5 | 4 | 14
|  |  | Sub-Total de Mão de obra |  |  |  | 24.78
|  |  | Encargos Sociais % |  | 122.19 |  | 30.28
|  |  | Total Mão de Obra com Encargos Sociais |  |  |  | 55.06
| 2 | MT00086 | PORTA DE FERRO LISA, DE ABRIR, C/ 01 OU 02 FOLHAS | M2 | 1 | 136.16 | 136.16
|  |  | Sub-Total de Material |  |  |  | 136.16
Serviços Auxiliares
| A | 1507340000 | PINTURA ESMALTE EM METAL. INCL. BASE ANTICORROSIVA E LIXAMENTO. EM DUAS DEMAOS | M2 | 2 | 18.87 | 37.74
| A | 5010190000 | ARGAMASSA (CIMENTO/AREIA GROSSA) TR. 1:3 | M3 | 0.025 | 319.64 | 7.99
|  |  | Total de Serviços Auxiliares |  |  |  | 45.73
|  |  | Custo Direto Total |  |  |  | 236.95
|  |  | Taxa de BDI % |  | 28.1 |  | 66.58
|  |  | Total da Composição |  |  |  | 303.53
|  |  | Preço Unitario Adotado |  |  |  | 303.53
Item Serviço | Descrição do Serviço
|  | Insumo/Aux. | Descrição | Unidade | Coeficiente | Preço Unitário | Preço Total
1507340000 | PINTURA ESMALTE EM METAL. INCL. BASE ANTICORROSIVA E LIXAMENTO. EM DUAS DEMAOS |  |  | M2 | / /
| 1 | MO00078 | AJUDANTE | H | 0.8 | 3.08 | 2.46
| 1 | MO00085 | PINTOR | H | 0.8 | 4 | 3.2
|  |  | Sub-Total de Mão de obra |  |  |  | 5.66
|  |  | Encargos Sociais % |  | 122.19 |  | 6.92
|  |  | Total Mão de Obra com Encargos Sociais |  |  |  | 12.58
| 2 | MT00151 | TINTA ESMALTE | L | 0.16 | 20.81 | 3.33
| 2 | MT24315 | LIXA DE FERRO NO. 120 | UN | 0.3 | 1.62 | 0.49
| 2 | MT24323 | ZARCAO | L | 0.12 | 18.32 | 2.2
| 2 | MT24324 | AGUARRAS MINERAL | L | 0.03 | 9 | 0.27
|  |  | Sub-Total de Material |  |  |  | 6.29
|  |  | Custo Direto Total |  |  |  | 18.87
|  |  | Taxa de BDI % |  | 28.1 |  | 5.3
|  |  | Total da Composição |  |  |  | 24.17
|  |  | Preço Unitario Adotado |  |  |  | 24.17
Item Serviço | Descrição do Serviço
|  | Insumo/Aux. | Descrição | Unidade | Coeficiente | Preço Unitário | Preço Total
| Pintura textura acrilica |  |  | M2 | / /
| 1 | MO00085 | PINTOR | H | 0.4 | 4 | 1.6
| 1 | MO00134 | AJUDANTE PINTOR | H | 0.35 | 3.08 | 1.08
|  |  | Sub-Total de Mão de obra |  |  |  | 2.68
|  |  | Encargos Sociais % |  | 122.19 |  | 3.27
|  |  | Total Mão de Obra com Encargos Sociais |  |  |  | 5.95
| 2 | MT24220 | Tinta textura acrilica | L | 1.029 | 10.57 | 10.88
| 2 | MT24222 | LIXA | UN | 0.25 | 0.36 | 0.09
|  |  | Sub-Total de Material |  |  |  | 10.97
|  |  | Custo Direto Total |  |  |  | 16.92
|  |  | Taxa de BDI % |  | 28.1 |  | 4.75
|  |  | Total da Composição |  |  |  | 21.67
|  |  | Preço Unitario Adotado |  |  |  | 21.67
Item Serviço | Descrição do Serviço
|  | Insumo/Aux. | Descrição | Unidade | Coeficiente | Preço Unitário | Preço Total
| PINTURA ESMALTE SINTETICO. C/ MASSA. SOBRE MADEIRA. INCL. LIXAMENTO E APLICACAO DE PRIMER (SELADOR). EM DUAS DEMAOS |  |  | M2 | / /
| 1 | MO00078 | AJUDANTE | H | 0.5 | 3.08 | 1.54
| 1 | MO00085 | PINTOR | H | 0.6 | 4 | 2.4
|  |  | Sub-Total de Mão de obra |  |  |  | 3.94
|  |  | Encargos Sociais % |  | 122.19 |  | 4.81
|  |  | Total Mão de Obra com Encargos Sociais |  |  |  | 8.75
| 2 | MT00126 | MASSA A BASE DE OLEO | L | 0.24 | 11.67 | 2.8
| 2 | MT00151 | TINTA ESMALTE | L | 0.16 | 20.81 | 3.33
| 2 | MT24015 | LIXA | UN | 0.9 | 0.36 | 0.32
| 2 | MT24324 | AGUARRAS MINERAL | L | 0.05 | 9 | 0.45
| 2 | MT24325 | LIQUIDO PREPARADOR | L | 0.12 | 12.62 | 1.51
|  |  | Sub-Total de Material |  |  |  | 8.41
|  |  | Custo Direto Total |  |  |  | 17.16
|  |  | Taxa de BDI % |  | 28.1 |  | 4.82
|  |  | Total da Composição |  |  |  | 21.98
|  |  | Preço Unitario Adotado |  |  |  | 21.98
Item Serviço | Descrição do Serviço
|  | Insumo/Aux. | Descrição | Unidade | Coeficiente | Preço Unitário | Preço Total
| PINTURA ESMALTE SINTETICO S/ FERRO. INCL. BASE ANTICORROSIVA E LIXAMENTO. EM DUAS DEMAOS |  |  | M2 | / /
| 1 | MO00078 | AJUDANTE | H | 0.5 | 3.08 | 1.54
| 1 | MO00085 | PINTOR | H | 0.5 | 4 | 2
|  |  | Sub-Total de Mão de obra |  |  |  | 3.54
|  |  | Encargos Sociais % |  | 122.19 |  | 4.33
|  |  | Total Mão de Obra com Encargos Sociais |  |  |  | 7.87
| 2 | MT00151 | TINTA ESMALTE | L | 0.16 | 20.81 | 3.33
| 2 | MT24315 | LIXA DE FERRO NO. 120 | UN | 0.2 | 1.62 | 0.32
| 2 | MT24323 | ZARCAO | L | 0.08 | 18.32 | 1.47
| 2 | MT24324 | AGUARRAS MINERAL | L | 0.03 | 9 | 0.27
|  |  | Sub-Total de Material |  |  |  | 5.39
|  |  | Custo Direto Total |  |  |  | 13.26
|  |  | Taxa de BDI % |  | 28.1 |  | 3.73
|  |  | Total da Composição |  |  |  | 16.99
|  |  | Preço Unitario Adotado |  |  |  | 16.99
Item Serviço | Descrição do Serviço
|  | Insumo/Aux. | Descrição | Unidade | Coeficiente | Preço Unitário | Preço Total
05.17 | Pintura cal 3 demãos |  |  | M2 | / /
| 1 | MO00085 | PINTOR | H | 0.225 | 4 | 0.9
| 1 | MO00134 | AJUDANTE PINTOR | H | 0.225 | 3.08 | 0.69
|  |  | Sub-Total de Mão de obra |  |  |  | 1.59
|  |  | Encargos Sociais % |  | 122.19 |  | 1.94
|  |  | Total Mão de Obra com Encargos Sociais |  |  |  | 3.53
| 2 | MT24015 | LIXA | UN | 0.01 | 0.36 | 0
| 2 | MT24221 | TINTA CAL | KG | 0.255 | 0.9 | 0.23
|  |  | Sub-Total de Material |  |  |  | 0.23
|  |  | Custo Direto Total |  |  |  | 3.76
|  |  | Taxa de BDI % |  | 28.1 |  | 1.06
|  |  | Total da Composição |  |  |  | 4.82
|  |  | Preço Unitario Adotado |  |  |  | 4.82
Item Serviço | Descrição do Serviço
|  | Insumo/Aux. | Descrição | Unidade | Coeficiente | Preço Unitário | Preço Total
05.18 | PONTO DE LUZ, EMBUTIDO INCL. CAIXAS, ELETRODUTOS E FIACAO |  |  | UN | / /
| 2 | EL00002 | Fita isolante 19mm | M | 1 | 0.26 | 0.26
| 2 | EL00009 | Eletroduto pvc 32mm | M | 5 | 2.03 | 10.15
| 2 | EL00013 | Caixa pvc 4" x 4" | UN | 1 | 2.09 | 2.09
| 2 | EL00014 | CAIXA PVC SEXTAVADA 3" X 3" | UN | 1 | 3.57 | 3.57
| 2 | EL00015 | Fio 1.5 mm2 | M | 10 | 0.58 | 5.8
| 2 | EL00016 | Fio isolado # 2.5 mm2 | M | 10 | 0.87 | 8.7
|  |  | Sub-Total de Material |  |  |  | 30.57
| 1 | MO00114 | Ajudante eletricista | H | 3 | 3.11 | 9.33
| 1 | MO00170 | Eletricista | H | 3 | 4.16 | 12.48
|  |  | Sub-Total de Mão de obra |  |  |  | 21.81
|  |  | Encargos Sociais % |  | 122.19 |  | 26.65
|  |  | Total Mão de Obra com Encargos Sociais |  |  |  | 48.46
Serviços Auxiliares
| A | 5010000202 | Argamassa cimento:areia 1:4 | M3 | 0.02 | 286.04 | 5.72
|  |  | Total de Serviços Auxiliares |  |  |  | 5.72
|  |  | Custo Direto Total |  |  |  | 84.75
|  |  | Taxa de BDI % |  | 28.1 |  | 23.81
|  |  | Total da Composição |  |  |  | 108.56
|  |  | Preço Unitario Adotado |  |  |  | 108.56
Item Serviço | Descrição do Serviço
|  | Insumo/Aux. | Descrição | Unidade | Coeficiente | Preço Unitário | Preço Total
05.19 | PONTO DE TOMADA, EMBUTIDO INCL. CAIXAS, ELETRODUTOS, E FIACAO |  |  | UN | / /
| 2 | EL00002 | Fita isolante 19mm | M | 1 | 0.26 | 0.26
| 2 | EL00009 | Eletroduto pvc 32mm | M | 5 | 2.03 | 10.15
| 2 | EL00012 | Caixa pvc 4" x 2" | UN | 1 | 1.31 | 1.31
| 2 | EL00016 | Fio isolado # 2.5 mm2 | M | 15 | 0.87 | 13.05
|  |  | Sub-Total de Material |  |  |  | 24.77
| 1 | MO00114 | Ajudante eletricista | H | 3 | 3.11 | 9.33
| 1 | MO00170 | Eletricista | H | 3 | 4.16 | 12.48
|  |  | Sub-Total de Mão de obra |  |  |  | 21.81
|  |  | Encargos Sociais % |  | 122.19 |  | 26.65
|  |  | Total Mão de Obra com Encargos Sociais |  |  |  | 48.46
Serviços Auxiliares
| A | 5010000202 | Argamassa cimento:areia 1:4 | M3 | 0.02 | 286.04 | 5.72
|  |  | Total de Serviços Auxiliares |  |  |  | 5.72
|  |  | Custo Direto Total |  |  |  | 78.95
|  |  | Taxa de BDI % |  | 28.1 |  | 22.18
|  |  | Total da Composição |  |  |  | 101.13
|  |  | Preço Unitario Adotado |  |  |  | 101.14
Item Serviço | Descrição do Serviço
|  | Insumo/Aux. | Descrição | Unidade | Coeficiente | Preço Unitário | Preço Total
| PONTO DE AGUA FRIA. INCL. TUBULACAO E CONEXOES 20 A 40MM |  |  | UN | / /
| 2 | HS00003 | Tubo pvc soldavel # 25mm | M | 3 | 1.9 | 5.7
| 2 | HS00004 | Tubo pvc soldavel # 32mm | M | 3 | 4.33 | 12.99
| 2 | HS00005 | Tubo pvc soldavel # 40mm | M | 3 | 5.91 | 17.73
| 2 | HS00016 | Joelho pvc soldavel 25mm | UN | 2 | 0.44 | 0.88
| 2 | HS00017 | Joelho pvc soldavel 32mm | UN | 2 | 1.14 | 2.28
| 2 | HS00018 | Joelho pvc soldavel 40mm | UN | 2 | 2.62 | 5.24
| 2 | HS00022 | Joelho pvc rl bucha latao 25 x 3/4" | UN | 1 | 5.94 | 5.94
| 2 | HS00025 | Te pvc soldavel 25mm | UN | 1 | 0.65 | 0.65
| 2 | HS00026 | Te pvc soldavel 32mm | UN | 1 | 1.94 | 1.94
| 2 | HS00027 | Te pvc soldavel 40mm | UN | 1 | 4.95 | 4.95
| 2 | HS00060 | Fita vedacao rosca | M | 0.5 | 0.14 | 0.07
| 2 | HS00061 | Adesivo tubo pvc | Kg | 0.004 | 30.61 | 0.12
| 2 | HS00062 | Solucao limpadora tubo | L | 0.002 | 25.61 | 0.05
|  |  | Sub-Total de Material |  |  |  | 58.54
| 1 | MO00088 | ENCANADOR | H | 3 | 4 | 12
| 1 | MO00115 | Ajudante encanador | H | 6 | 3.13 | 18.78
|  |  | Sub-Total de Mão de obra |  |  |  | 30.78
|  |  | Encargos Sociais % |  | 122.19 |  | 37.61
|  |  | Total Mão de Obra com Encargos Sociais |  |  |  | 68.39
Serviços Auxiliares
| A | 5010000202 | Argamassa cimento:areia 1:4 | M3 | 0.02 | 286.04 | 5.72
|  |  | Total de Serviços Auxiliares |  |  |  | 5.72
|  |  | Custo Direto Total |  |  |  | 132.65
|  |  | Taxa de BDI % |  | 28.1 |  | 37.27
|  |  | Total da Composição |  |  |  | 169.92
|  |  | Preço Unitario Adotado |  |  |  | 169.92
Item Serviço | Descrição do Serviço
|  | Insumo/Aux. | Descrição | Unidade | Coeficiente | Preço Unitário | Preço Total
05.20 | Quadro distribuicao 6 circuitos |  |  | UN | / /
| 2 | EL00006 | Quadro distribuicao 6 circuito | UN | 1 | 25.65 | 25.65
|  |  | Sub-Total de Material |  |  |  | 25.65
| 1 | MO00077 | SERVENTE | H | 1.25 | 3.08 | 3.85
| 1 | MO00080 | PEDREIRO | H | 1.5 | 4 | 6
| 1 | MO00170 | Eletricista | H | 0.75 | 4.16 | 3.12
|  |  | Sub-Total de Mão de obra |  |  |  | 12.97
|  |  | Encargos Sociais % |  | 122.19 |  | 15.85
|  |  | Total Mão de Obra com Encargos Sociais |  |  |  | 28.82
Serviços Auxiliares
| A | 5010000202 | Argamassa cimento:areia 1:4 | M3 | 0.02 | 286.04 | 5.72
|  |  | Total de Serviços Auxiliares |  |  |  | 5.72
|  |  | Custo Direto Total |  |  |  | 60.19
|  |  | Taxa de BDI % |  | 28.1 |  | 16.91
|  |  | Total da Composição |  |  |  | 77.1
|  |  | Preço Unitario Adotado |  |  |  | 77.1
Item Serviço | Descrição do Serviço
|  | Insumo/Aux. | Descrição | Unidade | Coeficiente | Preço Unitário | Preço Total
| Quadro distribuicao 12 circuitos |  |  | UN | / /
| 2 | EL00008 | Quadro distribuicao 12 circuito | UN | 1 | 47.55 | 47.55
|  |  | Sub-Total de Material |  |  |  | 47.55
| 1 | MO00077 | SERVENTE | H | 2.78 | 3.08 | 8.56
| 1 | MO00080 | PEDREIRO | H | 2.78 | 4 | 11.12
| 1 | MO00170 | Eletricista | H | 2.78 | 4.16 | 11.56
|  |  | Sub-Total de Mão de obra |  |  |  | 31.24
|  |  | Encargos Sociais % |  | 122.19 |  | 38.17
|  |  | Total Mão de Obra com Encargos Sociais |  |  |  | 69.41
Serviços Auxiliares
| A | 5010000202 | Argamassa cimento:areia 1:4 | M3 | 0.02 | 286.04 | 5.72
|  |  | Total de Serviços Auxiliares |  |  |  | 5.72
|  |  | Custo Direto Total |  |  |  | 122.68
|  |  | Taxa de BDI % |  | 28.1 |  | 34.47
|  |  | Total da Composição |  |  |  | 157.15
|  |  | Preço Unitario Adotado |  |  |  | 157.15
Item Serviço | Descrição do Serviço
|  | Insumo/Aux. | Descrição | Unidade | Coeficiente | Preço Unitário | Preço Total
05.21 | Luminaria calha fluorescente 1x20 |  |  | UN | / /
| 2 | EL00027 | LUMINARIA CALHA FLUORESCENTE 1X20 | UN | 1 | 37.43 | 37.43
|  |  | Sub-Total de Material |  |  |  | 37.43
| 1 | MO00114 | Ajudante eletricista | H | 0.12 | 3.11 | 0.37
| 1 | MO00170 | Eletricista | H | 0.12 | 4.16 | 0.5
|  |  | Sub-Total de Mão de obra |  |  |  | 0.87
|  |  | Encargos Sociais % |  | 122.19 |  | 1.06
|  |  | Total Mão de Obra com Encargos Sociais |  |  |  | 1.93
|  |  | Custo Direto Total |  |  |  | 39.36
|  |  | Taxa de BDI % |  | 28.1 |  | 11.06
|  |  | Total da Composição |  |  |  | 50.42
|  |  | Preço Unitario Adotado |  |  |  | 50.42
Item Serviço | Descrição do Serviço
|  | Insumo/Aux. | Descrição | Unidade | Coeficiente | Preço Unitário | Preço Total
| Luminaria globo |  |  | UN | / /
| 2 | EL00029 | Luminaria globo | UN | 1 | 22.46 | 22.46
|  |  | Sub-Total de Material |  |  |  | 22.46
| 1 | MO00114 | Ajudante eletricista | H | 0.12 | 3.11 | 0.37
| 1 | MO00170 | Eletricista | H | 0.12 | 4.16 | 0.5
|  |  | Sub-Total de Mão de obra |  |  |  | 0.87
|  |  | Encargos Sociais % |  | 122.19 |  | 1.06
|  |  | Total Mão de Obra com Encargos Sociais |  |  |  | 1.93
|  |  | Custo Direto Total |  |  |  | 24.39
|  |  | Taxa de BDI % |  | 28.1 |  | 6.85
|  |  | Total da Composição |  |  |  | 31.24
|  |  | Preço Unitario Adotado |  |  |  | 31.24
Item Serviço | Descrição do Serviço
|  | Insumo/Aux. | Descrição | Unidade | Coeficiente | Preço Unitário | Preço Total
05.22 | Tomada 3 polos: F N T |  |  | UN | / /
| 2 | EL00025 | Tomada 3 polos: F N T | UN | 1.01 | 14.03 | 14.17
|  |  | Sub-Total de Material |  |  |  | 14.17
| 1 | MO00114 | Ajudante eletricista | H | 0.45 | 3.11 | 1.4
| 1 | MO00170 | Eletricista | H | 0.45 | 4.16 | 1.87
|  |  | Sub-Total de Mão de obra |  |  |  | 3.27
|  |  | Encargos Sociais % |  | 122.19 |  | 4
|  |  | Total Mão de Obra com Encargos Sociais |  |  |  | 7.27
|  |  | Custo Direto Total |  |  |  | 21.44
|  |  | Taxa de BDI % |  | 28.1 |  | 6.02
|  |  | Total da Composição |  |  |  | 27.46
|  |  | Preço Unitario Adotado |  |  |  | 27.46
Item Serviço | Descrição do Serviço
|  | Insumo/Aux. | Descrição | Unidade | Coeficiente | Preço Unitário | Preço Total
05.23 | Interruptor 1 tecla simples |  |  | UN | / /
| 2 | EL00022 | Interruptor 1 tecla simples | UN | 1 | 5.64 | 5.64
|  |  | Sub-Total de Material |  |  |  | 5.64
| 1 | MO00114 | Ajudante eletricista | H | 0.1 | 3.11 | 0.31
| 1 | MO00170 | Eletricista | H | 0.1 | 4.16 | 0.42
|  |  | Sub-Total de Mão de obra |  |  |  | 0.73
|  |  | Encargos Sociais % |  | 122.19 |  | 0.89
|  |  | Total Mão de Obra com Encargos Sociais |  |  |  | 1.62
|  |  | Custo Direto Total |  |  |  | 7.26
|  |  | Taxa de BDI % |  | 28.1 |  | 2.04
|  |  | Total da Composição |  |  |  | 9.3
|  |  | Preço Unitario Adotado |  |  |  | 9.3
Item Serviço | Descrição do Serviço
|  | Insumo/Aux. | Descrição | Unidade | Coeficiente | Preço Unitário | Preço Total
| Interruptor 2 teclas simples |  |  | UN | / /
| 2 | EL00023 | Interruptor 2 teclas simples | UN | 1 | 8.29 | 8.29
|  |  | Sub-Total de Material |  |  |  | 8.29
| 1 | MO00114 | Ajudante eletricista | H | 0.1 | 3.11 | 0.31
| 1 | MO00170 | Eletricista | H | 0.1 | 4.16 | 0.42
|  |  | Sub-Total de Mão de obra |  |  |  | 0.73
|  |  | Encargos Sociais % |  | 122.19 |  | 0.89
|  |  | Total Mão de Obra com Encargos Sociais |  |  |  | 1.62
|  |  | Custo Direto Total |  |  |  | 9.91
|  |  | Taxa de BDI % |  | 28.1 |  | 2.78
|  |  | Total da Composição |  |  |  | 12.69
|  |  | Preço Unitario Adotado |  |  |  | 12.69
Item Serviço | Descrição do Serviço
|  | Insumo/Aux. | Descrição | Unidade | Coeficiente | Preço Unitário | Preço Total
| CAIXA D'AGUA PLASTICO 250 L. INCL. TUBULACAO. CONEXOES E INSTALACAO |  |  | UN | / /
| 2 | EL00011 | Luva pvc roscavel 3/4" | UN | 1 | 0.84 | 0.84
|  |  | Sub-Total de Material |  |  |  | 0.84
| 2 | HS00003 | Tubo pvc soldavel # 25mm | M | 6 | 1.9 | 11.4
| 2 | HS00004 | Tubo pvc soldavel # 32mm | M | 6 | 4.33 | 25.98
| 2 | HS00012 | Adaptador caixa d'agua 25mm x 3/4" | UN | 1 | 8.82 | 8.82
| 2 | HS00013 | Adaptador caixa d'agua 32mm x 1" | UN | 1 | 15.18 | 15.18
| 2 | HS00016 | Joelho pvc soldavel 25mm | UN | 3 | 0.44 | 1.32
| 2 | HS00017 | Joelho pvc soldavel 32mm | UN | 3 | 1.14 | 3.42
| 2 | HS00025 | Te pvc soldavel 25mm | UN | 3 | 0.65 | 1.95
| 2 | HS00026 | Te pvc soldavel 32mm | UN | 3 | 1.94 | 5.82
| 2 | HS00040 | Torneira boia 3/4" | UN | 1 | 13.45 | 13.45
| 2 | HS00043 | Caixa d'agua plastico 250 L | UN | 1 | 191.49 | 191.49
| 2 | HS00060 | Fita vedacao rosca | M | 0.5 | 0.14 | 0.07
| 2 | HS00061 | Adesivo tubo pvc | Kg | 0.004 | 30.61 | 0.12
| 2 | HS00062 | Solucao limpadora tubo | L | 0.002 | 25.61 | 0.05
|  |  | Sub-Total de Material |  |  |  | 279.07
| 1 | MO00088 | ENCANADOR | H | 3 | 4 | 12
| 1 | MO00115 | Ajudante encanador | H | 6 | 3.13 | 18.78
|  |  | Sub-Total de Mão de obra |  |  |  | 30.78
|  |  | Encargos Sociais % |  | 122.19 |  | 37.61
|  |  | Total Mão de Obra com Encargos Sociais |  |  |  | 68.39
Serviços Auxiliares
| A | 5010000202 | Argamassa cimento:areia 1:4 | M3 | 0.02 | 286.04 | 5.72
|  |  | Total de Serviços Auxiliares |  |  |  | 5.72
|  |  | Custo Direto Total |  |  |  | 354.02
|  |  | Taxa de BDI % |  | 28.1 |  | 99.48
|  |  | Total da Composição |  |  |  | 453.5
|  |  | Preço Unitario Adotado |  |  |  | 453.5
Item Serviço | Descrição do Serviço
|  | Insumo/Aux. | Descrição | Unidade | Coeficiente | Preço Unitário | Preço Total
| PONTO DE ESGOTO PRIMARIO. INCL. CX. SINF.. TUBULACAO E CONEXOES |  |  | UN | / /
| 2 | HS00009 | Tubo pvc esgoto 100mm | M | 6 | 6.8 | 40.8
| 2 | HS00021 | Joelho pvc esgoto 100mm | UN | 2 | 5.07 | 10.14
| 2 | HS00030 | Te pvc esgoto 100mm | UN | 2 | 9.52 | 19.04
| 2 | HS00042 | Caixa sinfonada pvc grelha cromada 100x100x50 | UN | 1 | 9.38 | 9.38
| 2 | HS00061 | Adesivo tubo pvc | Kg | 0.03 | 30.61 | 0.92
| 2 | HS00062 | Solucao limpadora tubo | L | 0.002 | 25.61 | 0.05
|  |  | Sub-Total de Material |  |  |  | 80.33
| 1 | MO00088 | ENCANADOR | H | 3 | 4 | 12
| 1 | MO00115 | Ajudante encanador | H | 6 | 3.13 | 18.78
|  |  | Sub-Total de Mão de obra |  |  |  | 30.78
|  |  | Encargos Sociais % |  | 122.19 |  | 37.61
|  |  | Total Mão de Obra com Encargos Sociais |  |  |  | 68.39
|  |  | Custo Direto Total |  |  |  | 148.72
|  |  | Taxa de BDI % |  | 28.1 |  | 41.79
|  |  | Total da Composição |  |  |  | 190.51
|  |  | Preço Unitario Adotado |  |  |  | 190.51
Item Serviço | Descrição do Serviço
|  | Insumo/Aux. | Descrição | Unidade | Coeficiente | Preço Unitário | Preço Total
| PONTO DE ESGOTO SECUNDARIO. INCL. RALO SINF.. TUBULACAO E CONEXOES |  |  | UN | / /
| 2 | HS00006 | Tubo pvc esgoto 40mm | M | 6 | 2.35 | 14.1
| 2 | HS00007 | Tubo pvc esgoto 50mm | M | 3 | 4.45 | 13.35
| 2 | HS00019 | Joelho pvc esgoto 40mm | UN | 2 | 1 | 2
| 2 | HS00020 | Joelho pvc esgoto 50mm | UN | 1 | 1.53 | 1.53
| 2 | HS00028 | Te pvc esgoto 40mm | UN | 2 | 1.81 | 3.62
| 2 | HS00029 | Te pvc esgoto 50mm | UN | 1 | 3.75 | 3.75
| 2 | HS00047 | Ralo sinfonado pvc grelha cromada | UN | 1 | 5.58 | 5.58
| 2 | HS00061 | Adesivo tubo pvc | Kg | 0.03 | 30.61 | 0.92
| 2 | HS00062 | Solucao limpadora tubo | L | 0.002 | 25.61 | 0.05
|  |  | Sub-Total de Material |  |  |  | 44.9
| 1 | MO00088 | ENCANADOR | H | 3 | 4 | 12
| 1 | MO00115 | Ajudante encanador | H | 6 | 3.13 | 18.78
|  |  | Sub-Total de Mão de obra |  |  |  | 30.78
|  |  | Encargos Sociais % |  | 122.19 |  | 37.61
|  |  | Total Mão de Obra com Encargos Sociais |  |  |  | 68.39
|  |  | Custo Direto Total |  |  |  | 113.29
|  |  | Taxa de BDI % |  | 28.1 |  | 31.83
|  |  | Total da Composição |  |  |  | 145.12
|  |  | Preço Unitario Adotado |  |  |  | 145.12
Item Serviço | Descrição do Serviço
|  | Insumo/Aux. | Descrição | Unidade | Coeficiente | Preço Unitário | Preço Total
| Caixa inspecao pré-moldada c/ tampa |  |  | UN | / /
| 2 | HS00045 | Caixa inspecao pré-moldada c/ tampa | UN | 1 | 14.69 | 14.69
|  |  | Sub-Total de Material |  |  |  | 14.69
| 1 | MO00088 | ENCANADOR | H | 0.09 | 4 | 0.36
| 1 | MO00115 | Ajudante encanador | H | 0.09 | 3.13 | 0.28
|  |  | Sub-Total de Mão de obra |  |  |  | 0.64
|  |  | Encargos Sociais % |  | 122.19 |  | 0.78
|  |  | Total Mão de Obra com Encargos Sociais |  |  |  | 1.42
|  |  | Custo Direto Total |  |  |  | 16.11
|  |  | Taxa de BDI % |  | 28.1 |  | 4.53
|  |  | Total da Composição |  |  |  | 20.64
|  |  | Preço Unitario Adotado |  |  |  | 20.64
Item Serviço | Descrição do Serviço
|  | Insumo/Aux. | Descrição | Unidade | Coeficiente | Preço Unitário | Preço Total
| LAVATORIO LOUCA MEDIO |  |  | UN | / /
| 2 | HS00010 | PARAFUSO LATAO ACAB CROMADO P/ FIXAR PECA SANITARIA - INCL PORCA CEGA, ARRUELA E BUCHA DE NYLON S-10 | UN | 2 | 7.18 | 14.36
| 2 | HS00039 | Valvula lavatorio plastico | Un | 1 | 4.52 | 4.52
| 2 | HS00048 | Sifao lavatorio plastico 1 x 1.1/4 | Un | 1 | 6.44 | 6.44
| 2 | HS00049 | Engate plastico 1/2 x 40cm | Un | 1 | 4.37 | 4.37
| 2 | HS00053 | Lavatório fixação louça médio | UN | 1 | 28.71 | 28.71
| 2 | HS00060 | Fita vedacao rosca | M | 0.6 | 0.14 | 0.08
|  |  | Sub-Total de Material |  |  |  | 58.48
| 1 | MO00088 | ENCANADOR | H | 0.5 | 4 | 2
| 1 | MO00115 | Ajudante encanador | H | 0.5 | 3.13 | 1.57
|  |  | Sub-Total de Mão de obra |  |  |  | 3.57
|  |  | Encargos Sociais % |  | 122.19 |  | 4.36
|  |  | Total Mão de Obra com Encargos Sociais |  |  |  | 7.93
|  |  | Custo Direto Total |  |  |  | 66.41
|  |  | Taxa de BDI % |  | 28.1 |  | 18.66
|  |  | Total da Composição |  |  |  | 85.07
|  |  | Preço Unitario Adotado |  |  |  | 85.07
Item Serviço | Descrição do Serviço
|  | Insumo/Aux. | Descrição | Unidade | Coeficiente | Preço Unitário | Preço Total
| Vaso sanitario |  |  | UN | / /
| 2 | HS00010 | PARAFUSO LATAO ACAB CROMADO P/ FIXAR PECA SANITARIA - INCL PORCA CEGA, ARRUELA E BUCHA DE NYLON S-10 | UN | 1 | 7.18 | 7.18
| 2 | HS00014 | Anel vedacao vaso | UN | 1 | 2.79 | 2.79
| 2 | HS00015 | Borracha vedacao vaso / spud | UN | 1 | 1.53 | 1.53
| 2 | HS00050 | Vaso sanitario | UN | 1 | 63.95 | 63.95
|  |  | Sub-Total de Material |  |  |  | 75.45
| 1 | MO00088 | ENCANADOR | H | 0.8 | 4 | 3.2
| 1 | MO00115 | Ajudante encanador | H | 0.8 | 3.13 | 2.5
|  |  | Sub-Total de Mão de obra |  |  |  | 5.7
|  |  | Encargos Sociais % |  | 122.19 |  | 6.96
|  |  | Total Mão de Obra com Encargos Sociais |  |  |  | 12.66
|  |  | Custo Direto Total |  |  |  | 88.11
|  |  | Taxa de BDI % |  | 28.1 |  | 24.76
|  |  | Total da Composição |  |  |  | 112.87
|  |  | Preço Unitario Adotado |  |  |  | 112.87
Item Serviço | Descrição do Serviço
|  | Insumo/Aux. | Descrição | Unidade | Coeficiente | Preço Unitário | Preço Total
| Saboneteira louca |  |  | UN | / /
| 2 | HS00054 | Saboneteira louca | UN | 1 | 17.09 | 17.09
|  |  | Sub-Total de Material |  |  |  | 17.09
| 1 | MO00080 | PEDREIRO | H | 0.15 | 4 | 0.6
| 1 | MO00133 | AJUDANTE PEDREIRO | H | 0.09 | 3.08 | 0.28
|  |  | Sub-Total de Mão de obra |  |  |  | 0.88
|  |  | Encargos Sociais % |  | 122.19 |  | 1.08
|  |  | Total Mão de Obra com Encargos Sociais |  |  |  | 1.96
|  |  | Custo Direto Total |  |  |  | 19.05
|  |  | Taxa de BDI % |  | 28.1 |  | 5.35
|  |  | Total da Composição |  |  |  | 24.4
|  |  | Preço Unitario Adotado |  |  |  | 24.4
Item Serviço | Descrição do Serviço
|  | Insumo/Aux. | Descrição | Unidade | Coeficiente | Preço Unitário | Preço Total
| Papeleiro louca |  |  | UN | / /
| 2 | HS00055 | Papeleiro louca | Un | 1 | 23.2 | 23.2
|  |  | Sub-Total de Material |  |  |  | 23.2
| 1 | MO00077 | SERVENTE | H | 0.09 | 3.08 | 0.28
| 1 | MO00080 | PEDREIRO | H | 0.09 | 4 | 0.36
|  |  | Sub-Total de Mão de obra |  |  |  | 0.64
|  |  | Encargos Sociais % |  | 122.19 |  | 0.78
|  |  | Total Mão de Obra com Encargos Sociais |  |  |  | 1.42
|  |  | Custo Direto Total |  |  |  | 24.62
|  |  | Taxa de BDI % |  | 28.1 |  | 6.92
|  |  | Total da Composição |  |  |  | 31.54
|  |  | Preço Unitario Adotado |  |  |  | 31.54
Item Serviço | Descrição do Serviço
|  | Insumo/Aux. | Descrição | Unidade | Coeficiente | Preço Unitário | Preço Total
| Toalheiro louca |  |  | UN | / /
| 2 | HS00056 | Toalheiro louca | UN | 1 | 20.42 | 20.42
|  |  | Sub-Total de Material |  |  |  | 20.42
| 1 | MO00088 | ENCANADOR | H | 0.15 | 4 | 0.6
| 1 | MO00115 | Ajudante encanador | H | 0.09 | 3.13 | 0.28
|  |  | Sub-Total de Mão de obra |  |  |  | 0.88
|  |  | Encargos Sociais % |  | 122.19 |  | 1.08
|  |  | Total Mão de Obra com Encargos Sociais |  |  |  | 1.96
|  |  | Custo Direto Total |  |  |  | 22.38
|  |  | Taxa de BDI % |  | 28.1 |  | 6.29
|  |  | Total da Composição |  |  |  | 28.67
|  |  | Preço Unitario Adotado |  |  |  | 28.67
Item Serviço | Descrição do Serviço
|  | Insumo/Aux. | Descrição | Unidade | Coeficiente | Preço Unitário | Preço Total
| Caixa descarga sobrepor |  |  | UN | / /
| 2 | HS00044 | Caixa descarga sobrepor | Un | 1 | 18.5 | 18.5
|  |  | Sub-Total de Material |  |  |  | 18.5
| 1 | MO00088 | ENCANADOR | H | 0.09 | 4 | 0.36
| 1 | MO00115 | Ajudante encanador | H | 0.09 | 3.13 | 0.28
|  |  | Sub-Total de Mão de obra |  |  |  | 0.64
|  |  | Encargos Sociais % |  | 122.19 |  | 0.78
|  |  | Total Mão de Obra com Encargos Sociais |  |  |  | 1.42
|  |  | Custo Direto Total |  |  |  | 19.92
|  |  | Taxa de BDI % |  | 28.1 |  | 5.6
|  |  | Total da Composição |  |  |  | 25.52
|  |  | Preço Unitario Adotado |  |  |  | 25.52
Item Serviço | Descrição do Serviço
|  | Insumo/Aux. | Descrição | Unidade | Coeficiente | Preço Unitário | Preço Total
| Chuveiro comum plastico 3/4" |  |  | UN | / /
| 2 | HS00058 | Chuveiro comum plastico 3/4" | UN | 1 | 5.83 | 5.83
|  |  | Sub-Total de Material |  |  |  | 5.83
| 1 | MO00088 | ENCANADOR | H | 0.09 | 4 | 0.36
| 1 | MO00115 | Ajudante encanador | H | 0.09 | 3.13 | 0.28
|  |  | Sub-Total de Mão de obra |  |  |  | 0.64
|  |  | Encargos Sociais % |  | 122.19 |  | 0.78
|  |  | Total Mão de Obra com Encargos Sociais |  |  |  | 1.42
|  |  | Custo Direto Total |  |  |  | 7.25
|  |  | Taxa de BDI % |  | 28.1 |  | 2.04
|  |  | Total da Composição |  |  |  | 9.29
|  |  | Preço Unitario Adotado |  |  |  | 9.29
Item Serviço | Descrição do Serviço
|  | Insumo/Aux. | Descrição | Unidade | Coeficiente | Preço Unitário | Preço Total
| Torneira lavatorio metal 1/2" |  |  | UN | / /
| 2 | HS00041 | Torneira lavatorio metal 1/2" | UN | 1 | 28 | 28
| 2 | HS00060 | Fita vedacao rosca | M | 1 | 0.14 | 0.14
|  |  | Sub-Total de Material |  |  |  | 28.14
| 1 | MO00088 | ENCANADOR | H | 0.09 | 4 | 0.36
| 1 | MO00115 | Ajudante encanador | H | 0.09 | 3.13 | 0.28
|  |  | Sub-Total de Mão de obra |  |  |  | 0.64
|  |  | Encargos Sociais % |  | 122.19 |  | 0.78
|  |  | Total Mão de Obra com Encargos Sociais |  |  |  | 1.42
|  |  | Custo Direto Total |  |  |  | 29.56
|  |  | Taxa de BDI % |  | 28.1 |  | 8.31
|  |  | Total da Composição |  |  |  | 37.87
|  |  | Preço Unitario Adotado |  |  |  | 37.87
Item Serviço | Descrição do Serviço
|  | Insumo/Aux. | Descrição | Unidade | Coeficiente | Preço Unitário | Preço Total
| Registro gaveta bruto 1" |  |  | UN | / /
| 2 | HS00033 | Registro gaveta bruto 1" | UN | 1 | 21.53 | 21.53
| 2 | HS00060 | Fita vedacao rosca | M | 0.5 | 0.14 | 0.07
|  |  | Sub-Total de Material |  |  |  | 21.6
| 1 | MO00088 | ENCANADOR | H | 0.09 | 4 | 0.36
| 1 | MO00115 | Ajudante encanador | H | 0.09 | 3.13 | 0.28
|  |  | Sub-Total de Mão de obra |  |  |  | 0.64
|  |  | Encargos Sociais % |  | 122.19 |  | 0.78
|  |  | Total Mão de Obra com Encargos Sociais |  |  |  | 1.42
|  |  | Custo Direto Total |  |  |  | 23.02
|  |  | Taxa de BDI % |  | 28.1 |  | 6.47
|  |  | Total da Composição |  |  |  | 29.49
|  |  | Preço Unitario Adotado |  |  |  | 29.49
Item Serviço | Descrição do Serviço
|  | Insumo/Aux. | Descrição | Unidade | Coeficiente | Preço Unitário | Preço Total
| Registro gaveta canopla 1" |  |  | UN | / /
| 2 | HS00036 | Registro gaveta canopla 1" | UN | 1 | 42.46 | 42.46
| 2 | HS00060 | Fita vedacao rosca | M | 0.5 | 0.14 | 0.07
|  |  | Sub-Total de Material |  |  |  | 42.53
| 1 | MO00088 | ENCANADOR | H | 0.09 | 4 | 0.36
| 1 | MO00115 | Ajudante encanador | H | 0.09 | 3.13 | 0.28
|  |  | Sub-Total de Mão de obra |  |  |  | 0.64
|  |  | Encargos Sociais % |  | 122.19 |  | 0.78
|  |  | Total Mão de Obra com Encargos Sociais |  |  |  | 1.42
|  |  | Custo Direto Total |  |  |  | 43.95
|  |  | Taxa de BDI % |  | 28.1 |  | 12.35
|  |  | Total da Composição |  |  |  | 56.3
|  |  | Preço Unitario Adotado |  |  |  | 56.3
Item Serviço | Descrição do Serviço
|  | Insumo/Aux. | Descrição | Unidade | Coeficiente | Preço Unitário | Preço Total
| Registro pressao canopla 1/2" |  |  | UN | / /
| 2 | HS00037 | Registro pressao canopla 1/2" | UN | 1 | 32.07 | 32.07
| 2 | HS00060 | Fita vedacao rosca | M | 0.5 | 0.14 | 0.07
|  |  | Sub-Total de Material |  |  |  | 32.14
| 1 | MO00088 | ENCANADOR | H | 0.09 | 4 | 0.36
| 1 | MO00115 | Ajudante encanador | H | 0.09 | 3.13 | 0.28
|  |  | Sub-Total de Mão de obra |  |  |  | 0.64
|  |  | Encargos Sociais % |  | 122.19 |  | 0.78
|  |  | Total Mão de Obra com Encargos Sociais |  |  |  | 1.42
|  |  | Custo Direto Total |  |  |  | 33.56
|  |  | Taxa de BDI % |  | 28.1 |  | 9.43
|  |  | Total da Composição |  |  |  | 42.99
|  |  | Preço Unitario Adotado |  |  |  | 42.99
Item Serviço | Descrição do Serviço
|  | Insumo/Aux. | Descrição | Unidade | Coeficiente | Preço Unitário | Preço Total
05.24 | LETREIRO DE IDENTIFICACAO |  |  | M2 | / /
| 1 | MO00078 | AJUDANTE | H | 2 | 3.08 | 6.16
| 1 | MO00085 | PINTOR | H | 2 | 4 | 8
|  |  | Sub-Total de Mão de obra |  |  |  | 14.16
|  |  | Encargos Sociais % |  | 122.19 |  | 17.3
|  |  | Total Mão de Obra com Encargos Sociais |  |  |  | 31.46
| 2 | MT00151 | TINTA ESMALTE | L | 0.15 | 20.81 | 3.12
|  |  | Sub-Total de Material |  |  |  | 3.12
|  |  | Custo Direto Total |  |  |  | 34.58
|  |  | Taxa de BDI % |  | 28.1 |  | 9.72
|  |  | Total da Composição |  |  |  | 44.3
|  |  | Preço Unitario Adotado |  |  |  | 44.3
Item Serviço | Descrição do Serviço
|  | Insumo/Aux. | Descrição | Unidade | Coeficiente | Preço Unitário | Preço Total
06.04 | CERCA DE ARAME FARPADO 7 FIOS, MURETA C/ ALTURA DE 0,70M - FUNDACAO REBOCO E PINTURA CAL NAS DUAS FACES |  |  | M | / /
| 1 | MO00077 | SERVENTE | H | 1.2 | 3.08 | 3.7
| 1 | MO00080 | PEDREIRO | H | 1.2 | 4 | 4.8
|  |  | Sub-Total de Mão de obra |  |  |  | 8.5
|  |  | Encargos Sociais % |  | 122.19 |  | 10.39
|  |  | Total Mão de Obra com Encargos Sociais |  |  |  | 18.89
| 2 | MT00232 | ARAME FARPADO - 16 BWG (4" X 4") | M | 7 | 0.39 | 2.73
| 2 | MT00233 | ARAME GALVANIZADO BWG 14 (2,11MM - 0,026KG/M) 38,46M/KG | KG | 0.005 | 9 | 0.05
| 2 | MT05836 | MOURAO DE REFORCO PONTA RETA 15 X 15CM H = 2.80M | UN | 0.04 | 42.62 | 1.7
| 2 | MT24007 | ESTACA PONTA VIRADA H = 3,00 X 0,10 X 0,10M | UN | 0.4 | 52.55 | 21.02
|  |  | Sub-Total de Material |  |  |  | 25.5
Serviços Auxiliares
| A | 0202010103 | Alvenaria de embasamento em pedra argamassada (arg. cim. areia 1:4) | M3 | 0.12 | 219.76 | 26.37
| A | 0503010000 | ESCAV. MANUAL DE POCOS E CAVAS DE FUNDACAO EM SOLO DE 1A. CAT. EXECUTADA C/ PROFUND. ATE 1.50M | M3 | 0.12 | 13.69 | 1.64
| A | 0901010000 | CONCRETO C/ CONSUMO MIN. DE CIMENTO DE 150KG/M3. INCL. FORNEC. DE MAT.. PRODUCAO. LANC.. ADENS. E CURA | M3 | 0.016 | 293.76 | 4.7
| A | 1203010117 | Reboco parede cimento:areia:aditivo 1:8 | M2 | 1.4 | 14.85 | 20.79
| A | 1504010101 | Chapisco parede cimento:areia 1:3 | M2 | 1.4 | 3.2 | 4.48
| A | 1507000101 | Pintura cal 3 demãos | M2 | 1.4 | 3.76 | 5.26
| A | 5060000101 | Alvenaria tijolo furado 9x14x19 espes. 9cm | M2 | 0.7 | 30.77 | 21.54
|  |  | Total de Serviços Auxiliares |  |  |  | 84.78
|  |  | Custo Direto Total |  |  |  | 129.17
|  |  | Taxa de BDI % |  | 28.1 |  | 36.3
|  |  | Total da Composição |  |  |  | 165.47
|  |  | Preço Unitario Adotado |  |  |  | 165.47
Item Serviço | Descrição do Serviço
|  | Insumo/Aux. | Descrição | Unidade | Coeficiente | Preço Unitário | Preço Total
0202010103 | Alvenaria de embasamento em pedra argamassada (arg. cim. areia 1:4) |  |  | M3 | / /
| 1 | MO00077 | SERVENTE | H | 5 | 3.08 | 15.4
| 1 | MO00080 | PEDREIRO | H | 2.5 | 4 | 10
|  |  | Sub-Total de Mão de obra |  |  |  | 25.4
|  |  | Encargos Sociais % |  | 122.19 |  | 31.04
|  |  | Total Mão de Obra com Encargos Sociais |  |  |  | 56.44
| 2 | MT00189 | PEDRA DE MAO (P.O.) | M3 | 1.1 | 64.01 | 70.41
|  |  | Sub-Total de Material |  |  |  | 70.41
Serviços Auxiliares
| A | 5010000202 | Argamassa cimento:areia 1:4 | M3 | 0.3248 | 286.04 | 92.91
|  |  | Total de Serviços Auxiliares |  |  |  | 92.91
|  |  | Custo Direto Total |  |  |  | 219.76
|  |  | Taxa de BDI % |  | 28.1 |  | 61.75
|  |  | Total da Composição |  |  |  | 281.51
|  |  | Preço Unitario Adotado |  |  |  | 281.51
Item Serviço | Descrição do Serviço
|  | Insumo/Aux. | Descrição | Unidade | Coeficiente | Preço Unitário | Preço Total
1203010117 | Reboco parede cimento:areia:aditivo 1:8 |  |  | M2 | / /
| 1 | MO00077 | SERVENTE | H | 0.6 | 3.08 | 1.85
| 1 | MO00080 | PEDREIRO | H | 0.6 | 4 | 2.4
|  |  | Sub-Total de Mão de obra |  |  |  | 4.25
|  |  | Encargos Sociais % |  | 122.19 |  | 5.19
|  |  | Total Mão de Obra com Encargos Sociais |  |  |  | 9.44
Serviços Auxiliares
| A | 5010000305 | Argamassa cimento:areia:aditivo 1:8 | M3 | 0.025 | 216.35 | 5.41
|  |  | Total de Serviços Auxiliares |  |  |  | 5.41
|  |  | Custo Direto Total |  |  |  | 14.85
|  |  | Taxa de BDI % |  | 28.1 |  | 4.17
|  |  | Total da Composição |  |  |  | 19.02
|  |  | Preço Unitario Adotado |  |  |  | 19.02
Item Serviço | Descrição do Serviço
|  | Insumo/Aux. | Descrição | Unidade | Coeficiente | Preço Unitário | Preço Total
5010000305 | Argamassa cimento:areia:aditivo 1:8 |  |  | M3 | / /
| 3 | EQ00094 | Betoneira 320L | H | 0.71 | 2.7 | 1.92
|  |  | Sub-Total de Equipamento / Veiculos |  |  |  | 1.92
| 1 | MO00077 | SERVENTE | H | 6 | 3.08 | 18.48
|  |  | Sub-Total de Mão de obra |  |  |  | 18.48
|  |  | Encargos Sociais % |  | 122.19 |  | 22.58
|  |  | Total Mão de Obra com Encargos Sociais |  |  |  | 41.06
| 2 | MT00081 | CIMENTO | KG | 237 | 0.48 | 113.76
| 2 | MT00171 | AREIA GROSSA (P.O.) | M3 | 1.05 | 50 | 52.5
| 2 | MT23890 | Aditivo plastificante p/ argamassa | L | 0.948 | 7.5 | 7.11
|  |  | Sub-Total de Material |  |  |  | 173.37
|  |  | Custo Direto Total |  |  |  | 216.35
|  |  | Taxa de BDI % |  | 28.1 |  | 60.79
|  |  | Total da Composição |  |  |  | 277.14
|  |  | Preço Unitario Adotado |  |  |  | 277.14
Item Serviço | Descrição do Serviço
|  | Insumo/Aux. | Descrição | Unidade | Coeficiente | Preço Unitário | Preço Total
1507000101 | Pintura cal 3 demãos |  |  | M2 | / /
| 1 | MO00085 | PINTOR | H | 0.225 | 4 | 0.9
| 1 | MO00134 | AJUDANTE PINTOR | H | 0.225 | 3.08 | 0.69
|  |  | Sub-Total de Mão de obra |  |  |  | 1.59
|  |  | Encargos Sociais % |  | 122.19 |  | 1.94
|  |  | Total Mão de Obra com Encargos Sociais |  |  |  | 3.53
| 2 | MT24015 | LIXA | UN | 0.01 | 0.36 | 0
| 2 | MT24221 | TINTA CAL | KG | 0.255 | 0.9 | 0.23
|  |  | Sub-Total de Material |  |  |  | 0.23
|  |  | Custo Direto Total |  |  |  | 3.76
|  |  | Taxa de BDI % |  | 28.1 |  | 1.06
|  |  | Total da Composição |  |  |  | 4.82
|  |  | Preço Unitario Adotado |  |  |  | 4.82
Item Serviço | Descrição do Serviço
|  | Insumo/Aux. | Descrição | Unidade | Coeficiente | Preço Unitário | Preço Total
| PAVIMENTO EM PARALELEPIPEDO |  |  | M2 | / /
| 1 | MO00077 | SERVENTE | H | 0.5 | 3.08 | 1.54
| 1 | MO00083 | CALCETEIRO | H | 0.5 | 3.47 | 1.74
|  |  | Sub-Total de Mão de obra |  |  |  | 3.28
|  |  | Encargos Sociais % |  | 122.19 |  | 4.01
|  |  | Total Mão de Obra com Encargos Sociais |  |  |  | 7.29
| 2 | MT00081 | CIMENTO | KG | 3 | 0.48 | 1.44
| 2 | MT00171 | AREIA GROSSA (P.O.) | M3 | 0.12 | 50 | 6
| 2 | MT21497 | PARALELEPIPEDO 48 A 50 UN/M2 | UN | 48 | 0.3 | 14.4
|  |  | Sub-Total de Material |  |  |  | 21.84
|  |  | Custo Direto Total |  |  |  | 29.13
|  |  | Taxa de BDI % |  | 28.1 |  | 8.19
|  |  | Total da Composição |  |  |  | 37.32
|  |  | Preço Unitario Adotado |  |  |  | 37.32
Item Serviço | Descrição do Serviço
|  | Insumo/Aux. | Descrição | Unidade | Coeficiente | Preço Unitário | Preço Total
| REVEST. PRIMARIO C/ CASCALHO OU SAIBRO C/ COMPACTACAO |  |  | M3 | / /
| 3 | EQ00016 | ROLO PE-DE-CARNEIRO AUTOPROPELIDO DYNAPAC CA-250PD110HP | H | 0.01 | 52.37 | 0.52
| 3 | EQ00020 | ROLO LISO AUTOPROPELIDO DYNAPAC CA-250 110HP | H | 0.005 | 46.67 | 0.23
| 3 | EQ00047 | GRADE DE DISCO TCH 20 X 24 | HP | 0.01 | 11.02 | 0.11
| 3 | EQ00048 | MOTONIVELADORA CAT 120K, 125HP | H | 0.005 | 89.12 | 0.45
| 3 | EQ00058 | CAMINHAO IRRIGADOR MB-L2013, 6000L, 145HP | H | 0.01 | 41.41 | 0.41
| 3 | EQ00071 | TRATOR AGRICOLA DE PNEUS, CBT 2105, 104HP | HP | 0.01 | 38.73 | 0.39
|  |  | Sub-Total de Equipamento / Veiculos |  |  |  | 2.11
| 2 | MT00112 | CASCALHO (COMERCIAL) | M3 | 1.2 | 9.61 | 11.53
|  |  | Sub-Total de Material |  |  |  | 11.53
|  |  | Custo Direto Total |  |  |  | 13.64
|  |  | Taxa de BDI % |  | 28.1 |  | 3.83
|  |  | Total da Composição |  |  |  | 17.47
|  |  | Preço Unitario Adotado |  |  |  | 17.47
Item Serviço | Descrição do Serviço
|  | Insumo/Aux. | Descrição | Unidade | Coeficiente | Preço Unitário | Preço Total
| REVEST. PRIMARIO C/ BRITA S/ COMPACTACAO |  |  | M3 | / /
| 3 | EQ00048 | MOTONIVELADORA CAT 120K, 125HP | H | 0.03 | 89.12 | 2.67
|  |  | Sub-Total de Equipamento / Veiculos |  |  |  | 2.67
| 2 | MT00188 | BRITA GRADUADA (P.O.) | M3 | 1.2 | 81.29 | 97.55
|  |  | Sub-Total de Material |  |  |  | 97.55
|  |  | Custo Direto Total |  |  |  | 100.22
|  |  | Taxa de BDI % |  | 28.1 |  | 28.16
|  |  | Total da Composição |  |  |  | 128.38
|  |  | Preço Unitario Adotado |  |  |  | 128.38
Item Serviço | Descrição do Serviço
|  | Insumo/Aux. | Descrição | Unidade | Coeficiente | Preço Unitário | Preço Total
| CERCA C/ 14 FIOS DE ARAME FARPADO 16 BWG 4" X 4". C/ESTACAS DE CONCRETO PRE-MOLDADAS C/ PONTA INCLINADA E DIMENSOES DE 0.10 X 0. 10 X 3.00M (DP1804-02) |  |  | M | / /
| 1 | MO00077 | SERVENTE | H | 1.15 | 3.08 | 3.54
| 1 | MO00080 | PEDREIRO | H | 0.5 | 4 | 2
|  |  | Sub-Total de Mão de obra |  |  |  | 5.54
|  |  | Encargos Sociais % |  | 122.19 |  | 6.77
|  |  | Total Mão de Obra com Encargos Sociais |  |  |  | 12.31
| 2 | MT00232 | ARAME FARPADO - 16 BWG (4" X 4") | M | 14 | 0.39 | 5.46
| 2 | MT00233 | ARAME GALVANIZADO BWG 14 (2,11MM - 0,026KG/M) 38,46M/KG | KG | 0.13 | 9 | 1.17
| 2 | MT05836 | MOURAO DE REFORCO PONTA RETA 15 X 15CM H = 2.80M | UN | 0.04 | 42.62 | 1.7
| 2 | MT24007 | ESTACA PONTA VIRADA H = 3,00 X 0,10 X 0,10M | UN | 0.4 | 52.55 | 21.02
|  |  | Sub-Total de Material |  |  |  | 29.35
Serviços Auxiliares
| A | 0503010000 | ESCAV. MANUAL DE POCOS E CAVAS DE FUNDACAO EM SOLO DE 1A. CAT. EXECUTADA C/ PROFUND. ATE 1.50M | M3 | 0.25 | 13.69 | 3.42
| A | 0504010000 | EXEC. DE ATERRO EM VALAS/POCOS/CAVAS DE FUNDACAO C/ SOLO PROVENIENTE DAS ESCAVACOES. INCL. LANCAM.. ESPALHAM.. COMPACT. C/ PLACA VIBRAT.. SOQUETE PNEUMATICO OU SOQUETE MANUAL | M3 | 0.167 | 7.13 | 1.19
| A | 0901010000 | CONCRETO C/ CONSUMO MIN. DE CIMENTO DE 150KG/M3. INCL. FORNEC. DE MAT.. PRODUCAO. LANC.. ADENS. E CURA | M3 | 0.02 | 293.76 | 5.88
|  |  | Total de Serviços Auxiliares |  |  |  | 10.49
|  |  | Custo Direto Total |  |  |  | 52.15
|  |  | Taxa de BDI % |  | 28.1 |  | 14.65
|  |  | Total da Composição |  |  |  | 66.8
|  |  | Preço Unitario Adotado |  |  |  | 66.8
Item Serviço | Descrição do Serviço
|  | Insumo/Aux. | Descrição | Unidade | Coeficiente | Preço Unitário | Preço Total
06.08 | PORTAO P/ VEICULOS EM TUBOS DE FERRO GALVANIZADO DE 01 OU 02 FOLHAS, C/ VEDACAO EM TELA DE ARAME PRENSADO, INCL. GUARNICOES E FERRAGENS, C/ LARGURA DE 2 A 5M (DP1805-02/03) |  |  | M2 | / /
| 1 | MO00077 | SERVENTE | H | 1 | 3.08 | 3.08
| 1 | MO00080 | PEDREIRO | H | 1 | 4 | 4
|  |  | Sub-Total de Mão de obra |  |  |  | 7.08
|  |  | Encargos Sociais % |  | 122.19 |  | 8.65
|  |  | Total Mão de Obra com Encargos Sociais |  |  |  | 15.73
| 2 | MT24287 | PORTAO P/VEIC. TUBO GALV. (4,20 X 2,10) 2 FOLHAS C/GUARN. / FERR. | UN | 0.1134 | 998.73 | 113.26
|  |  | Sub-Total de Material |  |  |  | 113.26
Serviços Auxiliares
| A | 0503010000 | ESCAV. MANUAL DE POCOS E CAVAS DE FUNDACAO EM SOLO DE 1A. CAT. EXECUTADA C/ PROFUND. ATE 1.50M | M3 | 0.009 | 13.69 | 0.12
| A | 0504010000 | EXEC. DE ATERRO EM VALAS/POCOS/CAVAS DE FUNDACAO C/ SOLO PROVENIENTE DAS ESCAVACOES. INCL. LANCAM.. ESPALHAM.. COMPACT. C/ PLACA VIBRAT.. SOQUETE PNEUMATICO OU SOQUETE MANUAL | M3 | 0.01 | 7.13 | 0.07
| A | 0901130000 | CONCRETO FCK=15MPA. INCL. FORNEC. DOS MAT.. PRODUCAO. LANC.. ADENS. E CURA | M3 | 0.04 | 378.71 | 15.15
| A | 0906010000 | ACO CA-50. INCL. FORNEC.. CORTE. DOBR. E COLOCACAO NAS PECAS | KG | 3.2 | 4.97 | 15.9
| A | 0909070000 | FORMA PLANA EM COMP. RESINADO P/ ESTRUTURA | M2 | 0.57 | 46.89 | 26.73
| A | 1507340000 | PINTURA ESMALTE EM METAL. INCL. BASE ANTICORROSIVA E LIXAMENTO. EM DUAS DEMAOS | M2 | 2 | 18.87 | 37.74
|  |  | Total de Serviços Auxiliares |  |  |  | 95.71
|  |  | Custo Direto Total |  |  |  | 224.7
|  |  | Taxa de BDI % |  | 28.1 |  | 63.14
|  |  | Total da Composição |  |  |  | 287.84
|  |  | Preço Unitario Adotado |  |  |  | 287.84
Item Serviço | Descrição do Serviço
|  | Insumo/Aux. | Descrição | Unidade | Coeficiente | Preço Unitário | Preço Total
06.09 | PORTAO P/ PEDESTRES EM TUBOS DE FERRO GALVANIZADO DE 01 FOLHA, C/ VEDACAO EM CHAPA DE ACO GALVANIZADO, INCL. GUARNICOES E FERRAGENS, C/ LARGURA ATE 1,50M (DP1805-01/03) |  |  | M2 | / /
| 1 | MO00077 | SERVENTE | H | 0.3 | 3.08 | 0.92
| 1 | MO00080 | PEDREIRO | H | 0.03 | 4 | 0.12
|  |  | Sub-Total de Mão de obra |  |  |  | 1.04
|  |  | Encargos Sociais % |  | 122.19 |  | 1.27
|  |  | Total Mão de Obra com Encargos Sociais |  |  |  | 2.31
| 2 | MT24288 | PORTAO P/PEDESTRES TUBO GALV. (0,95 X 2,10) 1 FOLHAS C/GUARN. / FERR. | UN | 0.5013 | 251.6 | 126.13
|  |  | Sub-Total de Material |  |  |  | 126.13
Serviços Auxiliares
| A | 0503040000 | ESCAV. MANUAL DE POCOS E CAVAS DE FUNDACAO EM SOLO DE 1A. CAT. EXECUTADA ENTRE AS PROFUND. DE 1.51M E 3.00M | M3 | 0.03 | 16.78 | 0.5
| A | 0504010000 | EXEC. DE ATERRO EM VALAS/POCOS/CAVAS DE FUNDACAO C/ SOLO PROVENIENTE DAS ESCAVACOES. INCL. LANCAM.. ESPALHAM.. COMPACT. C/ PLACA VIBRAT.. SOQUETE PNEUMATICO OU SOQUETE MANUAL | M3 | 0.045 | 7.13 | 0.32
| A | 0901130000 | CONCRETO FCK=15MPA. INCL. FORNEC. DOS MAT.. PRODUCAO. LANC.. ADENS. E CURA | M3 | 0.0718 | 378.71 | 27.19
| A | 0906010000 | ACO CA-50. INCL. FORNEC.. CORTE. DOBR. E COLOCACAO NAS PECAS | KG | 5.03 | 4.97 | 25
| A | 0909070000 | FORMA PLANA EM COMP. RESINADO P/ ESTRUTURA | M2 | 0.9165 | 46.89 | 42.97
| A | 1507340000 | PINTURA ESMALTE EM METAL. INCL. BASE ANTICORROSIVA E LIXAMENTO. EM DUAS DEMAOS | M2 | 1 | 18.87 | 18.87
|  |  | Total de Serviços Auxiliares |  |  |  | 114.85
|  |  | Custo Direto Total |  |  |  | 243.29
|  |  | Taxa de BDI % |  | 28.1 |  | 68.36
|  |  | Total da Composição |  |  |  | 311.65
|  |  | Preço Unitario Adotado |  |  |  | 311.65
Item Serviço | Descrição do Serviço
|  | Insumo/Aux. | Descrição | Unidade | Coeficiente | Preço Unitário | Preço Total
06.12 | MEIO-FIO DE CONCRETO PADRAO DNER, TIPO ECONOMICO, ASSENTADO SOBRE LASTRO DE CONCRETO MAGRO |  |  | M | / /
| 1 | MO00077 | SERVENTE | H | 0.45 | 3.08 | 1.39
| 1 | MO00080 | PEDREIRO | H | 0.45 | 4 | 1.8
|  |  | Sub-Total de Mão de obra |  |  |  | 3.19
|  |  | Encargos Sociais % |  | 122.19 |  | 3.9
|  |  | Total Mão de Obra com Encargos Sociais |  |  |  | 7.09
| 2 | MT05835 | MEIO FIO TIPO DNER | M | 1 | 14.2 | 14.2
|  |  | Sub-Total de Material |  |  |  | 14.2
Serviços Auxiliares
| A | 0503010000 | ESCAV. MANUAL DE POCOS E CAVAS DE FUNDACAO EM SOLO DE 1A. CAT. EXECUTADA C/ PROFUND. ATE 1.50M | M3 | 0.03 | 13.69 | 0.41
| A | 0504010000 | EXEC. DE ATERRO EM VALAS/POCOS/CAVAS DE FUNDACAO C/ SOLO PROVENIENTE DAS ESCAVACOES. INCL. LANCAM.. ESPALHAM.. COMPACT. C/ PLACA VIBRAT.. SOQUETE PNEUMATICO OU SOQUETE MANUAL | M3 | 0.0075 | 7.13 | 0.05
| A | 0901010000 | CONCRETO C/ CONSUMO MIN. DE CIMENTO DE 150KG/M3. INCL. FORNEC. DE MAT.. PRODUCAO. LANC.. ADENS. E CURA | M3 | 0.0165 | 293.76 | 4.85
| A | 5010190000 | ARGAMASSA (CIMENTO/AREIA GROSSA) TR. 1:3 | M3 | 0.001 | 319.64 | 0.32
|  |  | Total de Serviços Auxiliares |  |  |  | 5.63
|  |  | Custo Direto Total |  |  |  | 26.92
|  |  | Taxa de BDI % |  | 28.1 |  | 7.56
|  |  | Total da Composição |  |  |  | 34.48
|  |  | Preço Unitario Adotado |  |  |  | 34.48
Item Serviço | Descrição do Serviço
|  | Insumo/Aux. | Descrição | Unidade | Coeficiente | Preço Unitário | Preço Total
| MONTAGEM DE SISTEMA DE BOMBEAMENTO 4.01 ATE 7.5 CV |  |  | UN | / /
| 3 | EQ00143 | TALHA MANUAL (CHP) | H | 5 | 0.63 | 3.15
|  |  | Sub-Total de Equipamento / Veiculos |  |  |  | 3.15
| 1 | MO00077 | SERVENTE | H | 20 | 3.08 | 61.6
| 1 | MO00088 | ENCANADOR | H | 20 | 4 | 80
| 1 | MO00170 | Eletricista | H | 4 | 4.16 | 16.64
| 1 | MO00171 | Eletrotecnico montador | H | 20 | 9.92 | 198.4
|  |  | Sub-Total de Mão de obra |  |  |  | 356.64
|  |  | Encargos Sociais % |  | 122.19 |  | 435.78
|  |  | Total Mão de Obra com Encargos Sociais |  |  |  | 792.42
|  |  | Custo Direto Total |  |  |  | 795.57
|  |  | Taxa de BDI % |  | 28.1 |  | 223.56
|  |  | Total da Composição |  |  |  | 1019.13
|  |  | Preço Unitario Adotado |  |  |  | 1019.13
Item Serviço | Descrição do Serviço
|  | Insumo/Aux. | Descrição | Unidade | Coeficiente | Preço Unitário | Preço Total
| MONTAGEM DE SISTEMA DE BOMBEAMENTO 7.51 ATE 15 CV |  |  | UN | / /
| 3 | EQ00143 | TALHA MANUAL (CHP) | H | 6 | 0.63 | 3.78
|  |  | Sub-Total de Equipamento / Veiculos |  |  |  | 3.78
| 1 | MO00077 | SERVENTE | H | 30 | 3.08 | 92.4
| 1 | MO00088 | ENCANADOR | H | 30 | 4 | 120
| 1 | MO00170 | Eletricista | H | 6 | 4.16 | 24.96
| 1 | MO00171 | Eletrotecnico montador | H | 30 | 9.92 | 297.6
|  |  | Sub-Total de Mão de obra |  |  |  | 534.96
|  |  | Encargos Sociais % |  | 122.19 |  | 653.67
|  |  | Total Mão de Obra com Encargos Sociais |  |  |  | 1188.63
|  |  | Custo Direto Total |  |  |  | 1192.41
|  |  | Taxa de BDI % |  | 28.1 |  | 335.07
|  |  | Total da Composição |  |  |  | 1527.48
|  |  | Preço Unitario Adotado |  |  |  | 1527.48
Item Serviço | Descrição do Serviço
|  | Insumo/Aux. | Descrição | Unidade | Coeficiente | Preço Unitário | Preço Total
07.04 | MONTAGEM DE GRUPO GERADOR ATE 15 KVA, INCLUSIVE TESTES |  |  | UN | / /
| 1 | MO00114 | Ajudante eletricista | H | 15 | 3.11 | 46.65
| 1 | MO00170 | Eletricista | H | 15 | 4.16 | 62.4
| 1 | MO00171 | Eletrotecnico montador | H | 15 | 9.92 | 148.8
|  |  | Sub-Total de Mão de obra |  |  |  | 257.85
|  |  | Encargos Sociais % |  | 122.19 |  | 315.07
|  |  | Total Mão de Obra com Encargos Sociais |  |  |  | 572.92
|  |  | Custo Direto Total |  |  |  | 572.92
|  |  | Taxa de BDI % |  | 28.1 |  | 160.99
|  |  | Total da Composição |  |  |  | 733.91
|  |  | Preço Unitario Adotado |  |  |  | 733.91
Item Serviço | Descrição do Serviço
|  | Insumo/Aux. | Descrição | Unidade | Coeficiente | Preço Unitário | Preço Total
| MONTAGEM DE GRUPO GERADOR DE 15.01 ATE 30 KVA. INCLUSIVE TESTES |  |  | UN | / /
| 1 | MO00114 | Ajudante eletricista | H | 25 | 3.11 | 77.75
| 1 | MO00170 | Eletricista | H | 25 | 4.16 | 104
| 1 | MO00171 | Eletrotecnico montador | H | 25 | 9.92 | 248
|  |  | Sub-Total de Mão de obra |  |  |  | 429.75
|  |  | Encargos Sociais % |  | 122.19 |  | 525.11
|  |  | Total Mão de Obra com Encargos Sociais |  |  |  | 954.86
|  |  | Custo Direto Total |  |  |  | 954.86
|  |  | Taxa de BDI % |  | 28.1 |  | 268.32
|  |  | Total da Composição |  |  |  | 1223.18
|  |  | Preço Unitario Adotado |  |  |  | 1223.18
Item Serviço | Descrição do Serviço
|  | Insumo/Aux. | Descrição | Unidade | Coeficiente | Preço Unitário | Preço Total
07.05 | MONTAGEM DE COMPONENTES DE EE'S E ETE'S, INCLUSIVE, GRADES, COMPORTAS, VERTEDOUROS, STOP-LOG, ESCADAS, GUARDA CORPOS E OUTROS |  |  | UN | / /
| 1 | MO00077 | SERVENTE | H | 16 | 3.08 | 49.28
| 1 | MO00080 | PEDREIRO | H | 16 | 4 | 64
| 1 | MO00087 | MONTADOR INDUSTRIAL | H | 16 | 6.09 | 97.44
|  |  | Sub-Total de Mão de obra |  |  |  | 210.72
|  |  | Encargos Sociais % |  | 122.19 |  | 257.48
|  |  | Total Mão de Obra com Encargos Sociais |  |  |  | 468.2
Serviços Auxiliares
| A | 5010190000 | ARGAMASSA (CIMENTO/AREIA GROSSA) TR. 1:3 | M3 | 0.1 | 319.64 | 31.96
|  |  | Total de Serviços Auxiliares |  |  |  | 31.96
|  |  | Custo Direto Total |  |  |  | 500.16
|  |  | Taxa de BDI % |  | 28.1 |  | 140.54
|  |  | Total da Composição |  |  |  | 640.7
|  |  | Preço Unitario Adotado |  |  |  | 640.71
Item Serviço | Descrição do Serviço
|  | Insumo/Aux. | Descrição | Unidade | Coeficiente | Preço Unitário | Preço Total
| MONTAGEM DE COMPONENTES DE DAFA PARA ETE'S. INCLUSIVE. GRADES. COMPORTAS. VERTEDOUROS. STOP-LOG. DEFLETORES. QUEIMADORES. LAVADORES. ESCADAS. GUARDA CORPOS E OUTROS |  |  | UN | / /
| 1 | MO00077 | SERVENTE | H | 40 | 3.08 | 123.2
| 1 | MO00080 | PEDREIRO | H | 40 | 4 | 160
| 1 | MO00087 | MONTADOR INDUSTRIAL | H | 40 | 6.09 | 243.6
|  |  | Sub-Total de Mão de obra |  |  |  | 526.8
|  |  | Encargos Sociais % |  | 122.19 |  | 643.7
|  |  | Total Mão de Obra com Encargos Sociais |  |  |  | 1170.5
Serviços Auxiliares
| A | 5010190000 | ARGAMASSA (CIMENTO/AREIA GROSSA) TR. 1:3 | M3 | 0.1 | 319.64 | 31.96
|  |  | Total de Serviços Auxiliares |  |  |  | 31.96
|  |  | Custo Direto Total |  |  |  | 1202.46
|  |  | Taxa de BDI % |  | 28.1 |  | 337.89
|  |  | Total da Composição |  |  |  | 1540.35
|  |  | Preço Unitario Adotado |  |  |  | 1540.35
Item Serviço | Descrição do Serviço
|  | Insumo/Aux. | Descrição | Unidade | Coeficiente | Preço Unitário | Preço Total
| MONT. DE PECAS. CONEXOES. VALVULAS. APARELHOS E ACESSORIOS DE FERRO FUNDIDO DUCTIL OU ACO CARBONO. JUNTA FLANGEADA OU MECANICA C/ DIAMETROS DE 50 A 250 MM. |  |  | KG | / /
| 1 | MO00078 | AJUDANTE | H | 0.06 | 3.08 | 0.18
| 1 | MO00086 | MONTADOR | H | 0.03 | 5.45 | 0.16
|  |  | Sub-Total de Mão de obra |  |  |  | 0.34
|  |  | Encargos Sociais % |  | 122.19 |  | 0.42
|  |  | Total Mão de Obra com Encargos Sociais |  |  |  | 0.76
|  |  | Custo Direto Total |  |  |  | 0.76
|  |  | Taxa de BDI % |  | 28.1 |  | 0.21
|  |  | Total da Composição |  |  |  | 0.97
|  |  | Preço Unitario Adotado |  |  |  | 0.97
Item Serviço | Descrição do Serviço
|  | Insumo/Aux. | Descrição | Unidade | Coeficiente | Preço Unitário | Preço Total
07.06 | SISTEMA DE ILUMINACAO E FORCA PARA EEE E ETE'S POT. ABAIXO DE 15 KVA, C/ ALIMENTACAO, SUBESTACAO AEREA, MEDICAO, ILUMINACAO INTERNA, PROTECAO E ATERRAMENTO, INCL. TRANSPORTE DE MATERIAIS |  |  | UN | / /
| 3 | EQ00052 | CAMINHAO GUINDASTE - 5T | H | 8 | 82.65 | 661.2
|  |  | Sub-Total de Equipamento / Veiculos |  |  |  | 661.2
| 1 | MO00077 | SERVENTE | H | 32 | 3.08 | 98.56
| 1 | MO00114 | Ajudante eletricista | H | 72 | 3.11 | 223.92
| 1 | MO00170 | Eletricista | H | 72 | 4.16 | 299.52
| 1 | MO00171 | Eletrotecnico montador | H | 72 | 9.92 | 714.24
|  |  | Sub-Total de Mão de obra |  |  |  | 1336.24
|  |  | Encargos Sociais % |  | 122.19 |  | 1632.75
|  |  | Total Mão de Obra com Encargos Sociais |  |  |  | 2968.99
|  |  | Custo Direto Total |  |  |  | 3630.19
|  |  | Taxa de BDI % |  | 28.1 |  | 1020.08
|  |  | Total da Composição |  |  |  | 4650.27
|  |  | Preço Unitario Adotado |  |  |  | 4650.27
Item Serviço | Descrição do Serviço
|  | Insumo/Aux. | Descrição | Unidade | Coeficiente | Preço Unitário | Preço Total
| SISTEMA DE ILUMINACAO E FORCA PARA EEE E ETE'S POT. DE 15 ATE 30 KVA. C/ ALIMENTACAO. SUBESTACAO AEREA. MEDICAO. ILUMINACAO INTERNA. PROTECAO E ATERRAMENTO. INCL. TRANSPORTE DE MATERIAIS |  |  | UN | / /
| 3 | EQ00052 | CAMINHAO GUINDASTE - 5T | H | 8 | 82.65 | 661.2
|  |  | Sub-Total de Equipamento / Veiculos |  |  |  | 661.2
| 1 | MO00077 | SERVENTE | H | 32 | 3.08 | 98.56
| 1 | MO00114 | Ajudante eletricista | H | 88 | 3.11 | 273.68
| 1 | MO00170 | Eletricista | H | 88 | 4.16 | 366.08
| 1 | MO00171 | Eletrotecnico montador | H | 88 | 9.92 | 872.96
|  |  | Sub-Total de Mão de obra |  |  |  | 1611.28
|  |  | Encargos Sociais % |  | 122.19 |  | 1968.82
|  |  | Total Mão de Obra com Encargos Sociais |  |  |  | 3580.1
|  |  | Custo Direto Total |  |  |  | 4241.3
|  |  | Taxa de BDI % |  | 28.1 |  | 1191.81
|  |  | Total da Composição |  |  |  | 5433.11
|  |  | Preço Unitario Adotado |  |  |  | 5433.11
Item Serviço | Descrição do Serviço
|  | Insumo/Aux. | Descrição | Unidade | Coeficiente | Preço Unitário | Preço Total
07.08 | AUTOMAÇÃO DO SISTEMA DE INCLUINDO, SERVIÇOS DE ENGENHARIA, PROGRAMAÇÃO DOS CLPS, MONTAGEM ELETROMECÂNICA E START-UP (MONTAGEM E INSTALACAO) |  |  | UN | / /
| 5 | VB00867 | AUTOMACAO DO SISTEMA (MONTAGEM E INSTALACAO) | UN | 1 | 2500 | 2500
|  |  | Sub-Total de Outros |  |  |  | 2500
|  |  | Custo Direto Total |  |  |  | 2500
|  |  | Taxa de BDI % |  | 28.1 |  | 702.5
|  |  | Total da Composição |  |  |  | 3202.5
|  |  | Preço Unitario Adotado |  |  |  | 3202.5
Item Serviço | Descrição do Serviço
|  | Insumo/Aux. | Descrição | Unidade | Coeficiente | Preço Unitário | Preço Total
| REDE DE DISTRIBUICAO URBANA PRIMARIA NA TENSAO 13.8 KV. PARA CABO DE ALUMINIO COM ESTRUTURA DE ALINHAMENTO EM POSTE DE CONCRETO DUPLO T |  |  | KM | / /
| 3 | EQ00052 | CAMINHAO GUINDASTE - 5T | H | 16 | 82.65 | 1322.4
|  |  | Sub-Total de Equipamento / Veiculos |  |  |  | 1322.4
| 1 | MO00077 | SERVENTE | H | 40 | 3.08 | 123.2
| 1 | MO00114 | Ajudante eletricista | H | 150 | 3.11 | 466.5
| 1 | MO00170 | Eletricista | H | 150 | 4.16 | 624
| 1 | MO00171 | Eletrotecnico montador | H | 150 | 9.92 | 1488
|  |  | Sub-Total de Mão de obra |  |  |  | 2701.7
|  |  | Encargos Sociais % |  | 122.19 |  | 3301.21
|  |  | Total Mão de Obra com Encargos Sociais |  |  |  | 6002.91
|  |  | Custo Direto Total |  |  |  | 7325.31
|  |  | Taxa de BDI % |  | 28.1 |  | 2058.41
|  |  | Total da Composição |  |  |  | 9383.72
|  |  | Preço Unitario Adotado |  |  |  | 9383.72
Item Serviço | Descrição do Serviço
|  | Insumo/Aux. | Descrição | Unidade | Coeficiente | Preço Unitário | Preço Total
07.09 | SISTEMAS DE PROTECAO CONTRA DESCARGAS ATMOSFERICAS (SPDA) (MONTAGEM E INST.) |  |  | UN | / /
| 5 | VB00854 | SISTEMAS DE PROTECAO CONTRA DESCARGAS ATMOSFERICAS (SPDA) (MONTAGEM E INST.) | UN | 1 | 5760 | 5760
|  |  | Sub-Total de Outros |  |  |  | 5760
|  |  | Custo Direto Total |  |  |  | 5760
|  |  | Taxa de BDI % |  | 28.1 |  | 1618.56
|  |  | Total da Composição |  |  |  | 7378.56
|  |  | Preço Unitario Adotado |  |  |  | 7378.56
Item Serviço | Descrição do Serviço
|  | Insumo/Aux. | Descrição | Unidade | Coeficiente | Preço Unitário | Preço Total
07.10 | LIGACAO DE ENERGIA |  |  | UN | / /
| 5 | VB00807 | INSTALACOES ELETRICAS - LIGACAO DEFINITIVA DE ENERGIA | UN | 1 | 2500 | 2500
|  |  | Sub-Total de Outros |  |  |  | 2500
|  |  | Custo Direto Total |  |  |  | 2500
|  |  | Taxa de BDI % |  | 28.1 |  | 702.5
|  |  | Total da Composição |  |  |  | 3202.5
|  |  | Preço Unitario Adotado |  |  |  | 3202.5