## ORÇAMENTO
MINISTÉRIO DA INTEGRAÇÃO NACIONAL
COMPANHIA DE DESENVOLVIMENTO DOS VALES DO SÃO FRANCISCO E PARNAÍBA
Área de Revitalização das Bacias Hidrográficas
SISTEMA DE ESGOTO SANITÁRIO - MATIAS CARDOSO/MG
ORÇAMENTO - PROJETO BÁSICO - DATA BASE - FEVEREIRO/13 - PRAZO DE OBRA 14 MESES
ITEM | DISCRIMINAÇÃO | UNID. | QUANT. | PREÇO UNIT. | PREÇO TOTAL
01 | INSTALAÇÕES PRELIMINARES, COMPLEMENTARES E CANTEIRO DE OBRAS
01.01 | MOBILIZAÇÃO DE EQUIPAMENTO E PESSOAS | GL | 1 |  | 0
01.02 | DESMOBILIZAÇÃO DE EQUIPAMENTOS E PESSOAS | GL | 1 |  | 0
01.03 | INSTALAÇÃO DE CANTEIRO DE OBRAS - CIDADE E ETE | M2 | 240 |  | 0
01.04 | ALUGUEL CONTAINER/SANIT C/2 VASOS/1 LAVAT/1 MIC/4 CHUV LARG 2,20M COMPR=6,20M ALT=2,50M CHAPA ACO C/NERV TRAPEZ FORRO C/ISOLAM TERMO/ACUSTICO CHASSIS REFORC PISO COMPENS NAVAL INCL INST ELETR/HIDR - APOIO NAS FRENTES DE RUA E ELEVATÓRIAS | MÊS | 14 |  | 0
01.05 | ADMINISTRAÇÃO LOCAL E MANUTENÇÃO DE CANTEIRO DE OBRAS | VB | 1 |  | 0
01.06 | PLACA DE IDENTIFICAÇÃO DE OBRA - FORNECIMENTO E INSTALAÇÃO | M2 | 24 |  | 0
01.07 | FORNECIMENTO DE VEÍCULO LEVE,( MOTOR 1.4 E OU SUPERIOR ) COM AR CONDICIONADO PARA APOIO À FISCALIZAÇÃO, INCLUINDO DESPESAS COM COMBUSTÍVEL, ÓLEOS, MANUTENÇÃO, LICENCIAMENTO, SEGUROS, IMPOSTOS, ETC. | MÊS | 28 |  | 0
01.08 | EXECUÇÃO DE AMPLIAÇÃO/SUBSTITUIÇÃO DE REDE ELÉTRICA MONOFÁSICA, INCLUINDO PROJETO APROVADO NA CEMIG.INCLUSOS TRANSFORMADORES, POSTES, CABOS E ACESSÓRIOS - ETE | M | 500 |  | 0
01.09 | EXECUÇÃO DE AMPLIAÇÃO/SUBSTITUIÇÃO DE REDE ELÉTRICA TRIFÁSICA, INCLUINDO PROJETO APROVADO NA CEMIG.INCLUSOS TRANSFORMADORES, POSTES, CABOS E ACESSÓRIOS - DUAS ELEVATÓRIAS | M | 500 |  | 0
| TOTAL DE INSTALAÇÕES PRELIMINARES E CANTEIRO DE OBRAS |  |  |  | 0
02 | SERVIÇOS DAS REDES COLETORAS, INTERCPTORES, LINHA DE RECALQUE E COLETORES TRONCOS
02.01 | TRAVESSIA MND - METEDO NAO DESTRUTIVO - TRAVESSIA POR MÉTODO NÃO DESTRUTIVO SOB RODOVIA - TÚNEL BALA OU LINER | M | 100 |  | 0
02.02 | POÇO DE ATAQUE OU SAÍDA PARA EXECUÇÃO DE TRAVESSIAS | M | 20 |  | 0
02.03 | LOCACAO DE REDE E ELABORACAO DE NOTA DE SERVICO, INCLUSIVE LEVANTAMENTO DE NORMAIS - OBRAS | M | 16359 |  | 0
02.04 | CADASTRO DE REDE COLETORA DE ESGOTO EXISTENTE, EXECUTADA E "AS BUILT" CADASTRAL DO SISTEMA DE REDE, EMISSÁRIOS E INTERCEPTORES | M | 24000 |  | 0
02.05 | TELA TAPUME EM PVC- FORNECIMENTO E ASSENTAMENTO | M | 34353.9 |  | 0
02.06 | ESCAVACAO MECANICA COM ESCAVADEIRA HIDRAULICA | M3 | 15250.5 |  | 0
02.07 | ESCAVACAO MANUAL DE VALAS (SOLO SECO), PROFUNDIDADE ATE 1.50 M | M3 | 788.06 |  | 0
02.08 | ESCAVACAO MANUAL DE VALAS (SOLO SECO), PROFUNDIDADE MAIOR QUE 1 ,50 M ATE 3,00 M | M3 | 150 |  | 0
02.09 | ESCAVACAO MANUAL DE VALAS (SOLO SECO), PROFUNDIDADE MAIOR QUE 3 ,00 M ATE 4,50 M | M3 | 30 |  | 0
02.10 | ESCAVACAO MANUAL DE VALAS (SOLO COM AGUA), PROFUNDIDADE ATE 1,50 M | M3 | 65.67 |  | 0
02.11 | ESCAVACAO MANUAL DE VALAS (SOLO COM AGUA), PROFUNDIDADE MAIOR QUE 1,50 M ATE 3,00 M | M3 | 32.84 |  | 0
02.12 | ESCAVACAO MANUAL DE VALAS (SOLO COM AGUA), PROFUNDIDADE MAIOR QUE 3,00 M ATE 4,50 M | M3 | 5 |  | 0
02.13 | ESCAVACAO MECANICA DE VALAS EM MATERIAL DE SEGUNDA CATEGORIA, PROFUNDIDADE ATE 1,50 M | M3 | 1249 |  | 0
02.14 | ESCAVACAO MECANICA DE VALAS EM MATERIAL DE SEGUNDA CATEGORIA, PROFUNDIDADE MAIOR QUE 1,50 M ATE 4,00 M | M3 | 1900 |  | 0
02.15 | ESCAVACAO MECANICA DE VALAS EM MATERIAL DE SEGUNDA CATEGORIA, PROFUNDIDADE MAIOR QUE 4,00 M ATE 6,00 M | M3 | 100.15 |  | 0
02.16 | ESCAVACAO MECANICA DE VALAS (SOLO SECO), PROFUNDIDADE ATE 1,50 M | M3 | 14329.6 |  | 0
02.17 | ESCAVACAO MECANICA DE VALAS (SOLO SECO), PROFUNDIDADE MAIOR QUE 1,50 M ATE 4,00 M | M3 | 3281.64 |  | 0
02.18 | ESCAVACAO MECANICA DE VALAS (SOLO SECO), PROFUNDIDADE MAIOR QUE 4,00 M ATE 6,00 M | M3 | 59.92 |  | 0
02.19 | ESCAVACAO MECANICA DE VALAS (SOLO COM AGUA), PROFUNDIDADE ATE 1 ,50 M | M3 | 2232.85 |  | 0
02.20 | ESCAVACAO MECANICA DE VALAS (SOLO COM AGUA), PROFUNDIDADE MAIOR QUE 1,50 M ATE 4,00 M | M3 | 729.55 |  | 0
02.21 | ESCAVACAO MECANICA DE VALAS (SOLO COM AGUA), PROFUNDIDADE MAIOR QUE 4,00 M ATE 6,00 M | M3 | 233.14 |  | 0
02.22 | ESCAVACAO E CARGA MECANICA DE VALAS, EM ROCHA, A FRIO | M3 | 8702.3 |  | 0
02.23 | ACERTO E VERIFICACAO DO NIVELAMENTO DE FUNDO DE VALAS | M2 | 16359 |  | 0
02.24 | CARGA E DESCARGA MECANICA (MATERIAL EM GERAL), SEM MANUSEIO E ARRUMACAO DO MATERIAL | M3 | 21798.7 |  | 0
02.25 | DESCARGA DE MATERIAL EM GERAL, A GRANEL, DE CAMINHÃO BASCULANTE | M3 | 8702.3 |  | 0
02.26 | ESPALHAMENTO DE ROCHA EM BOTA FORA | M3 | 12079.7445 |  | 0
02.27 | ESPALHAMENTO DE SOLO EM BOTA FORA | M3 | 3359.97 |  | 0
02.28 | ATERRO DE VALAS E CAVAS DE FUNDAÇÃO, C/ CONTROLE DO GRAU DE COMPACTAÇÃO MÍNIMO DE 97% DO PROCTO NORMAL | M3 | 33889.72 |  | 0
02.29 | LASTRO DE CONCRETO SIMPLES, CONSUMO MINIMO DE CIMENTO 150 KG/M3 | M3 | 9.13 |  | 0
02.30 | FORMA PLANA EM CHAPA DE MADEIRA COMPENSADA RESINADA, ESP. 14 MM - REAPROVEITAMENTO 3X INCLUSLO FORMA, TRAVAMENTOS E DESFORMA | M2 | 25 |  | 0
02.31 | ARMADURA DE ACO CA 50, FORNECIMENTO E COLOCACAO | KG | 662.2 |  | 0
02.32 | CONCRETO ESTRUTURAL (FCK= 20 MPA) - PREPARO EM BETONEIRA | M3 | 9.46 |  | 0
02.33 | LANÇAMENTO OU BOMBEAMENTO E ADENSAMENTO DE CONCRETO | M3 | 18.59 |  | 0
02.34 | TAMPÃO DE FERRO FUNDIDO T-109 OU T - 48 - ASSENTAMENTO | U | 208 |  | 0
02.35 | TRANSPORTE LOCAL, PERÍMETRO URBANO (MATERIAL EM GERAL), A GRANEL ATÉ 1KM | M3.KM | 30549.0945 |  | 0
02.36 | ADICIONAL TRANSPORTE LOCAL, PERÍMETRO URBANO (MATERIAL EM GERAL), ACIMA DE 1KM | M3.KM | 274941.8505 |  | 0
02.37 | TUBO DE QUEDA EM PVC, DIÂMETRO 150 MM - ALTURA IGUAL 1,00 M | U | 54 |  | 0
02.38 | TUBO DE QUEDA EM PVC, DIÂMETRO 150 MM - ADICIONAL | M | 16.89 |  | 0
02.39 | LIMPEZA MECANIZADA DE TERRENO, INCLUSIVE RETIRADA DE ARVORE PARA EXECUÇÃO DE REDE E INTERCEPTORES | M2 | 8108.56 |  | 0
02.40 | ASSENTAMENTO DE TUBOS E CONEXOES PVC JE DN 150 | M | 16359 |  | 0
02.41 | TRAVESSIA DE MADEIRA PARA VEICULOS | M2 | 300 |  | 0
02.42 | PASSADICOS DE MADEIRA PARA PEDESTRES | M2 | 150 |  | 0
02.43 | PLACA DE SINALIZAÇÃO, (DISTÂNCIA DE OBRAS), - FORNECIMENTO E MOVIMENTAÇÃO | U.DIA | 5812 |  | 0
02.44 | CONES DE SINALIZAÇÃO - FORNECIMENTO E MOVIMENTAÇÃO | U.DIA | 11624 |  | 0
02.45 | SINALIZACAO DE TRANSITO - NOTURNA | M | 3480.92 |  | 0
02.46 | ESGOTAMENTO DE AGUA COM BOMBAS | H | 5781.54 |  | 0
02.47 | DRENAGEM COM PEDRA BRITADA | M3 | 352.23 |  | 0
02.48 | ESCORAMENTO DE VALAS COM PRANCHOES METÁLICOS/BLINDADOS, INCLUSIVE MOVIMENTAÇÃO E POSTERIOR RETIRADA (MEDIÇÃO: LIMITADA A ÁREA EFETIVA DA PEÇA) | M2 | 5027.59 |  | 0
02.49 | ESTRUTURA DE ESCORAMENTO, TIPO PONTALETEAMENTO SIMPLES | M2 | 30053.3 |  | 0
02.50 | ESTRUTURA DE ESCORAMENTO DESCONTÍNUA | M2 | 6236.17 |  | 0
02.51 | POÇO DE VISITA ALTURA IGUAL 1,0 M (BALÃO DIÂMETRO IGUAL 0,60 M), EM ANÉIS PRÉ-MOLDADO DE CONCRETO | U | 169 |  | 0
02.52 | ADICIONAL DE PRECO P/ ACRESCIMO NA ALTURA DE POCO DE VISITA EM ANEIS PRE-MOLDADOS DE CONCRETO (BALAO: DIAMETRO = 0,60 M) | M | 78.8 |  | 0
02.53 | ADICIONAL DE PRECO P/ ACRESCIMO NA ALTURA DE POCO DE VISITA EM ANEIS PRE-MOLDADOS DE CONCRETO (BALAO: DIAMETRO = 1.00 M) | M | 35.44 |  | 0
02.54 | POÇO DE VISITA ALTURA IGUAL 1,50 M (BALÃO DIÂMETRO IGUAL 1,0 M), EM ANÉIS PRÉ-MOLDADO DE CONCRETO | U | 22 |  | 0
02.55 | TRANSPORTE LOCAL COM CAMINHAO BASCULANTE 6 M3, RODOVIA (PEDRA BRITA PARA BASE, DRENOS, ENROCAMENTO, EXCETO AGREGADOS PARA CONCRETO) | M3.KM | 308817.32 |  | 0
02.56 | LASTRO DE AREIA | M3 | 3572.95 |  | 0
02.57 | DEMOLICAO DE CONCRETO SIMPLES - PASSEIOS/PISOS | M3 | 12 |  | 0
02.58 | CARGA MANUAL DE ENTULHO EM CAMINHAO BASCULANTE 6 M3 | M3 | 128.2945 |  | 0
02.59 | DEMOLICAO DE PAVIMENTACAO ASFALTICA | M3 | 116.2945 |  | 0
02.60 | EXECUÇÃO DE CALÇADA EM CONCRETO 1:3:5 (FCK=12 MPA) PREPARO MECÂNICO E= 7CM | M2 | 347.5 |  | 0
02.61 | PAVIMENTO ASFALTO A FRIO (PMF) E = 3,50 CM | M3 | 116.2945 |  | 0
02.62 | IMPRIMACAO DE BASE DE PAVIMENTACAO COM EMULSAO CM-30 | M2 | 3322.7 |  | 0
02.63 | BASE PARA PAVIMENTACAO COM BRITA CORRIDA, INCLUSIVE COMPACTACAO | M3 | 1833.608 |  | 0
02.64 | REMOÇÃO DE PAVIMENTO EM PARALELEPÍPEDO, POLIÉDRICO E PRÉ-MOLDADO | M2 | 11690.68 |  | 0
02.65 | COLCHAO DE AREIA PARA PAVIMENTACAO EM PARALELEPÍPEDO, POLIÉDRICO E PRÉ-MOLDADO | M3 | 1169.068 |  | 0
02.66 | REASSENTAMENTO DE PARALELEPIPEDO REJUNTADO COM ARGAMASSA TRACO 1:3 (CIMENTO E AREIA) COM APROVEITAMENTO DO PARALELEPIPEDO | M2 | 10184.35 |  | 0
02.67 | RECOMPOSICAO DE PAVIMENTACAO POLIÉDRICO. SOBRE COLCHAO DE AREIA E APROVEITAMENTO DE MATERIAL | M2 | 400 |  | 0
02.68 | RECOMPOSICAO DE PAVIMENTACAO TIPO BLOKRET/INTERTRAVADO E ETC. (PRÉ-MOLDADOS) SOBRE COLCHAO DE AREIA E APROVEITAMENTO DE MATERIAL E REJUNTADO COM ARGAMASSA TRACO 1:3 (CIMENTO E AREIA) | M2 | 1106.33 |  | 0
02.69 | EXECUÇÃO DE ALA DE LANÇAMENTO, PARA VÁLVULA FLAP, CONFORME O PROJETO DN 150 | U | 1 |  | 0
02.70 | LIMPEZA DAS VIAS PAVIMENTADAS APÓS EXECUÇÃO DAS REDES E LIGAÇÕES | M2 | 88661.08 |  | 0
02.71 | LIMPEZA DAS REDES E LIGAÇÕES POR HIDROJATEAMENTO | M | 24000 |  | 0
02.72 | SONDAGEM PARA LOCALIZAÇÃO DE REDE EXISTENTE | M | 150 |  | 0
02.73 | DESOBSTRUÇÃO DE POÇOS DE VISITAS | U | 200 |  | 0
02.74 | RECUPERAÇÃO ANELAR EM CONCRETO ARMADO PARA TAMPÃO EM POÇO DE VISITA | U | 50 |  | 0
02.75 | GABIAO TIPO CAIXA COM DIAFRAGMA FORMADO COM MALHA DE ARAME GALVANIZADO | M3 | 20 |  | 0
| TOTAL DOS SERVIÇOS DAS REDES COLETORAS, INTERCPTORES, LINHA DE RECALQUE E COLETORES TRONCOS |  |  |  | 0
03 | SERVIÇOS DAS ELEVATÓRIAS
03.01 | LOCAÇÃO DE ÁREAS PARA OBRAS ATÉ 1.000 M2 | M2 | 300 |  | 0
03.02 | LIMPEZA DE ÁREAS OU OBRAS/ESTRUTURAS EXISTENTES | M2 | 300 |  | 0
03.03 | LOCACAO CONVENCIONAL DE OBRA, ATRAVÉS DE GABARITO DE TABUAS CORRIDAS | M2 | 100 |  | 0
03.04 | PAVIMENTACAO EM BLOCOS DE CONCRETO SEXTAVADO, ESPESSURA 8CM, FCK 35MPA , ASSENTADOS SOBRE COLCHAO DE AREIA. | M3 | 211.2 |  | 0
03.05 | TRANSPORTE LOCAL COM CAMINHAO BASCULANTE 6 M3, RODOVIA (PEDRA BRITA PARA BASE, DRENOS, ENROCAMENTO, EXCETO AGREGADOS PARA CONCRETO) | M3.KM | 5913.6 |  | 0
03.06 | BASE PARA PAVIMENTACAO COM BRITA CORRIDA, INCLUSIVE COMPACTACAO | M3 | 42.24 |  | 0
03.07 | IMPRIMACAO DE BASE DE PAVIMENTACAO COM EMULSAO CM-30 | M2 | 211.2 |  | 0
03.08 | REGULARIZACAO E COMPACTACAO DE SUBLEITO ATE 20 CM DE ESPESSURA | M2 | 211.2 |  | 0
03.09 | LASTRO DE AREIA | M3 | 21.12 |  | 0
03.10 | TRANSPORTE LOCAL, PERÍMETRO URBANO (MATERIAL EM GERAL), A GRANEL ATÉ 1KM | M3.KM | 230.62 |  | 0
03.11 | ADICIONAL TRANSPORTE LOCAL, PERÍMETRO URBANO (MATERIAL EM GERAL), ACIMA DE 1KM | M3.KM | 2075.58 |  | 0
03.12 | PLANTIO DE GRAMA BATATAIS | M2 | 300 |  | 0
03.13 | PLANTIO DE ARVORE COM ALTURA MAIOR DO QUE 2,00 METROS | U | 12 |  | 0
03.14 | EXECUÇÃO DE CALÇADA EM CONCRETO 1:3:5 (FCK=12 MPA) PREPARO MECÂNICO E= 7CM | M2 | 60 |  | 0
03.15 | MEIO-FIO DE CONCRETO MOLDADO NO LOCAL, USINADO 15 MPA, COM 0,45 M ALTURA X 0,15 M BASE, REJUNTE EM ARGAMASSA TRACO 1:3,5 (CIMENTO E AREIA) | M | 75 |  | 0
03.16 | MURO DIVISÓRIO BLOCO DE CONCRETO APARENTE E = 15CM, H = 2,20 M, INCLUSIVE SAPATA DE CONCRETO ARMADO FCK = 15 MPA, 50 X 55 CM | M | 140 |  | 0
03.17 | SARJETA EM CONCRETO, PREPARO MANUAL, ESPESSURA = 8CM, LARGURA = 40CM. | M | 75 |  | 0
03.18 | CALHA EM CONCRETO SIMPLES, MEIA CANA DE CONCRETO, DIAMETRO 300 MM | M | 35 |  | 0
03.19 | FORNECIMENTO E INSTALACAO DE CERCA TIPO CONCERTINA CLIPADA, GALVANIZADA, DIAMETRO DA ESPIRAL DE 450MM | M | 140 |  | 0
03.20 | FORNECIMENTO E INSTALACAO DE CERCA TIPO CONCERTINA, GALVANIZADA, RETA SOBRE O PORTÃO | M | 14 |  | 0
03.21 | PORTAO EM TELA RIGIDA E MOLDURA EM ACO COM DUAS FOLHAS PADRÃO COPASA, INCLUSO CADEADO, FUNDO OXIDO FERRO/ZARCAO UMA DEMAO E PINTURA ESMALTE DUAS DEMAOS PARA VEÍCULOS | U | 2 |  | 0
03.22 | FORNECIMENTO E INSTALAÇÃO COMPLETA DO PADRÃO CEMIG AÉREO TRIFÁSICO - EEE1 | U | 1 |  | 0
| FORNECIMENTO E INSTALAÇÃO COMPLETA DO PADRÃO CEMIG AÉREO TRIFÁSICO - EEEF | U | 1 |  | 0
03.23 | ESCAVACAO MECANICA COM ESCAVADEIRA HIDRAULICA | M3 | 350 |  | 0
03.24 | ATERRO DE VALAS E CAVAS DE FUNDAÇÃO, C/ CONTROLE DO GRAU DE COMPACTAÇÃO MÍNIMO DE 97% DO PROCTO NORMAL (ÁREAS DE ETE/EEE) | M3 | 154.38 |  | 0
03.25 | CARGA E DESCARGA MECANICA (MATERIAL EM GERAL), SEM MANUSEIO E ARRUMACAO DO MATERIAL | M3 | 359.67 |  | 0
03.26 | ESCAVACAO MANUAL DE VALAS (SOLO SECO), PROFUNDIDADE ATE 1.50 M | M3 | 8.67 |  | 0
03.27 | ESCAVACAO MANUAL DE VALAS (SOLO SECO), PROFUNDIDADE MAIOR QUE 1 ,50 M ATE 3,00 M | M3 | 1 |  | 0
03.28 | ESCAVACAO E CARGA MECANICA, EM ROCHA, A FRIO | M3 | 35 |  | 0
03.29 | DESCARGA DE MATERIAL EM GERAL, A GRANEL, DE CAMINHÃO BASCULANTE | M3 | 35 |  | 0
03.30 | ESPALHAMENTO DE ROCHA EM BOTA FORA | M3 | 35 |  | 0
03.31 | ESPALHAMENTO DE SOLO EM BOTA FORA | M3 | 195.62 |  | 0
03.32 | ESCORAMENTO CONTINUO | M2 | 112 |  | 0
03.33 | LASTRO DE CONCRETO SIMPLES, CONSUMO MINIMO DE CIMENTO 150 KG/M3 | M3 | 2.2 |  | 0
03.34 | CONCRETO CICLOPICO FCK=10MPA 30% PEDRA DE MAO INCLUSIVE LANCAMENTO | M3 | 3 |  | 0
03.35 | LANÇAMENTO OU BOMBEAMENTO E ADENSAMENTO DE CONCRETO - FUNDAÇÕES | M3 | 3.7 |  | 0
03.36 | CONCRETO ESTRUTURAL (FCK= 25 MPA) - PREPARO EM BETONEIRA | M3 | 5.59 |  | 0
03.37 | CONCRETO ESTRUTURAL (FCK= 20 MPA) - PREPARO EM BETONEIRA | M3 | 7.39 |  | 0
03.38 | LANÇAMENTO OU BOMBEAMENTO E ADENSAMENTO DE CONCRETO - ESTRUTURA | M3 | 12.98 |  | 0
03.39 | ARGAMASSA TRACO 1:3 (CIMENTO E AREIA GROSSA) | M3 | 3 |  | 0
03.40 | FORMA PLANA EM CHAPA DE MADEIRA COMPENSADA RESINADA, ESP. 14 MM - REAPROVEITAMENTO 2X CIRCULAR INCLUSLO FORMA, TRAVAMENTOS E DESFORMA | M2 | 23.91 |  | 0
03.41 | ALVENARIA DE ELEVAÇÃO COM BLOCOS DE CONCRETO (40 X 20 X 15 CM), ESP. 15 CM | M2 | 89.94 |  | 0
03.42 | ARMADURA DE ACO CA 50, FORNECIMENTO E COLOCACAO | KG | 704.9 |  | 0
03.43 | ARMADURA DE ACO CA 60, FORNECIMENTO E COLOCACAO | KG | 83.85 |  | 0
03.44 | CIMBRAMENTO DE MADEIRA | M3 | 45.15 |  | 0
03.45 | REGULARIZACAO E COMPACTACAO MANUAL DE TERRENO COM SOQUETE | M2 | 25 |  | 0
03.46 | JUNTA DE CONCRETAGEM - PENEBAR SW OU SIMILAR | M | 40 |  | 0
03.47 | REBOCO COM ARGAMASSA PRE-FABRICADA, ESPESSURA 0,5CM, PREPARO MECANICO | M2 | 47.0874 |  | 0
03.48 | IMPERMEABILIZACAO DE SUPERFICIE COM REVESTIMENTO BICOMPONENTE SEMI FLEXIVEL | M2 | 47.0874 |  | 0
03.49 | CESTO METALICO CONFORME PROJETO E GUIA- FORNECIMENTO E ASSENTAMENTO | CJ | 2 |  | 0
03.50 | PORTA DE FERRO, DE ABRIR, VENEZIANA COMPLETA | M2 | 3.36 |  | 0
03.51 | PINTURA ESMALTE 2 DEMAOS C/1 DEMAO ZARCAO P/ESQUADRIA FERRO | M2 | 13.17 |  | 0
03.52 | EXECUÇÃO DE ALA DE LANÇAMENTO, PARA VÁLVULA FLAP, CONFORME O PROJETO DN 150 | U | 1 |  | 0
03.53 | CHAPISCO EM PAREDES TRACO 1:4 (CIMENTO E AREIA) | M2 | 280 |  | 0
03.54 | REBOCO PAULISTA (MASSA UNICA) TRACO 1:2:9 (CIMENTO, CAL E AREIA) | M2 | 280 |  | 0
03.55 | JANELA BASCULANTE EM CHAPA DE ACO | M2 | 3 |  | 0
03.56 | PINTURA LATEX ACRILICA AMBIENTES INTERNOS/EXTERNOS, DUAS DEMAOS | M2 | 280 |  | 0
03.57 | EMASSAMENTO COM MASSA ACRILICA PARA AMBIENTES INTERNOS/EXTERNOS | M2 | 280 |  | 0
03.58 | PISO CIMENTADO LISO DESEMPENADO, TRACO 1:3 (CIMENTO E AREIA) | M2 | 50 |  | 0
03.59 | FORNECIMENTO E COLOCAÇÃO DE TAMPA ARTICULADA METÁLICA EM CHAPA ANTIDERRAPANTE E ESPESSURA DE 8 MM | M2 | 7 |  | 0
03.60 | LASTRO DE CONCRETO, ESPESSURA 3CM, PREPARO MECANICO | M2 | 50 |  | 0
03.61 | VIDRO FANTASIA TIPO CANELADO, ESPESSURA 4MM | M2 | 3 |  | 0
03.62 | GRADE DE FERRO EM BARRA CHATA 3/16" | M2 | 3.45 |  | 0
03.63 | TELHAMENTO COM TELHA DE FIBROCIMENTO ONDULADA, ESPESSURA 6MM, INCLUSO JUNTAS DE VEDACAO E ACESSORIOS DE FIXACAO | M2 | 10 |  | 0
03.64 | CALHA EM CHAPA DE ACO GALVANIZADO N.24, DESENVOLVIMENTO 33CM | M | 6 |  | 0
03.65 | RUFO EM CHAPA DE ACO GALVANIZADO N.24, DESENVOLVIMENTO 16CM | M | 6 |  | 0
03.66 | ASSENTAMENTO DE TUBOS E CONEXOES PVC JE DN 150 | M | 30 |  | 0
03.67 | MONOVIA EM PERFIL METÁLICO " I " DE 8" - FORNECIMENTO E INSTALAÇÃO | M | 18 |  | 0
03.68 | INSTALAÇÕES ELÉTRICAS E AUTOMAÇÃO DA ELEVATÓRIA, ILUMINAÇÃO E ENERGIZAÇÃO | GL/ELEV | 2 |  | 0
03.69 | INSTALAÇÕES MECÂNICAS DAS ELEVATÓRIAS | GL/ELEV | 2 |  | 0
03.70 | INSTALAÇÃO DE BOMBAS E ACESSÓRIOS | CJ | 4 |  | 0
03.71 | LIGAÇÃO DOMICILIAR DE ÁGUA, DA REDE AO HIDRÔMETRO, COMPOSTO POR COLAR DE TOMADA DE PVC COM TRAVAS DE 50MMX1/2, ADAPTADOR PVC SOLDÁVEL/ROSCA 20MMX1/2, TUBO PVC SOLDÁVEL ÁGUA FRIA 20 | U | 2 |  | 0
03.72 | FORNECIMENTO E INSTALACAO DE TALHA E TROLEY MANUAL DE 1 TONELADA | CJ | 2 |  | 0
03.73 | INSTALAÇÕES DA ÁGUA DE SERVIÇO DAS ELEVATÓRIAS | GL/ELEV | 2 |  | 0
03.74 | ASSENTAMENTO DE COMPORTAS DE FIBRA DE VIDRO COM GUIAS, VERTEDOROS E GRADES | M2 | 8 |  | 0
03.75 | GUARDA-CORPO COM CORRIMAO EM FERRO BARRA CHATA 3/16" | M | 30 |  | 0
03.76 | PINTURA EM TUBULAÇÕES (MARROM ESGOTO, AZUL ÁGUA, PRATA/CINZA GÁS, VERMELHO INCÊNDIO) | M2 | 15 |  | 0
03.77 | PINTURA LOGOTIPO DA CODEVASF | M2 | 2 |  | 0
03.78 | CAIXA DE PASSAGEM EM ALVENARIA, COM TAMPA DE CONCRETO E ALÇA, DIMENSÕES 300X300X300 MM | U | 6 |  | 0
03.79 | CAIXA DE PASSAGEM EM ALVENARIA, COM TAMPA DE CONCRETO E ALÇA, DIMENSÕES 600X600X750 MM | U | 4 |  | 0
03.80 | ESCADA MARINHEIRO EM FERRO CA-50, D=1/2" (12.5MM), L=0,3M, SEM PROTEÇÃO, INCLUINDO PINTURA ANTI-CORROSIVA (INCLUSIVE FORNECIMENTO E INSTALAÇÃO) | M | 8 |  | 0
| TOTAL DOS SERVIÇOS DAS ELEVATÓRIAS |  |  |  | 0
04 | SERVIÇOS DA ETE
04.01 | LOCAÇÃO DE ÁREAS PARA OBRAS ACIMA DE 5.000 M2 | M2 | 82800 |  | 0
04.02 | LIMPEZA MECANIZADA DE TERRENO ATÉ 20 CM, INCLUSIVE RETIRADA DE ARVORE | M2 | 42000 |  | 0
04.03 | LOCACAO CONVENCIONAL DE OBRA, ATRAVÉS DE GABARITO DE TABUAS CORRIDAS | M2 | 800 |  | 0
04.04 | SERVICOS TOPOGRAFICOS PARA TERRAPLENAGEM, INCLUSIVE NOTA DE SERVICOS | M2 | 20000 |  | 0
04.05 | LOCACAO DE REDE E ELABORACAO DE NOTA DE SERVICO, INCLUSIVE LEVANTAMENTO DE NORMAIS - OBRAS | M | 1450 |  | 0
04.06 | CADASTRO DE REDE COLETORA DE ESGOTO EXISTENTE, EXECUTADA E "AS BUILT" CADASTRAL DO SISTEMA DE REDE, EMISSÁRIOS E INTERCEPTORES | M | 1450 |  | 0
04.07 | PAVIMENTO ASFALTO A FRIO (PMF) E = 3,50 CM | M3 | 245 |  | 0
04.08 | REGULARIZACAO E COMPACTACAO DE SUBLEITO ATE 20 CM DE ESPESSURA | M2 | 7200 |  | 0
04.09 | IMPRIMACAO DE BASE DE PAVIMENTACAO COM EMULSAO CM-30 | M2 | 7200 |  | 0
04.10 | TRANSPORTE LOCAL, PERÍMETRO URBANO (MATERIAL EM GERAL), A GRANEL ATÉ 1KM | M3.KM | 24650 |  | 0
04.11 | ADICIONAL TRANSPORTE LOCAL, PERÍMETRO URBANO (MATERIAL EM GERAL), ACIMA DE 1KM | M3.KM | 98600 |  | 0
04.12 | BASE PARA PAVIMENTACAO COM BRITA CORRIDA, INCLUSIVE COMPACTACAO | M3 | 1480 |  | 0
04.13 | PAVIMENTACAO EM BLOCOS DE CONCRETO SEXTAVADO, ESPESSURA 8CM, FCK 35MPA , ASSENTADOS SOBRE COLCHAO DE AREIA. | M3 | 200 |  | 0
04.14 | PLANTIO DE GRAMA BATATAIS | M2 | 3000 |  | 0
04.15 | PLANTIO DE BRACHIARIA | M2 | 5000 |  | 0
04.16 | PLANTIO DE ARVORE COM ALTURA MAIOR DO QUE 2,00 METROS | U | 110 |  | 0
04.17 | CERCA VIVA COM SANSÃO DO CAMPO - FORNECIMENTO/PLANTIO/CONSERVAÇÃO | M | 1505 |  | 0
04.18 | CERCA COM MOURÕES DE CONCRETO, SEÇÃO "T" PONTA INCLINADA, 7,5X7,5CM ESPAÇAMENTO DE 3M, CRAVADOS 0,5M, COM 11 FIOS DE ARAME FARPADO Nº14 CLASSE 250 - FORNEC E COLOC. | M | 1505 |  | 0
04.19 | FORNECIMENTO E ASSENTAMENTO DE TELA ARAME GALV FIO 14 BWG (2,11MM) MALHA 8 X 8CM QUADRADA OU LOSANGO H=2,0M NA CERCA PARA EVITAR ACESSO DE ANIMAIS | M | 1505 |  | 0
04.20 | MEIO-FIO DE CONCRETO MOLDADO NO LOCAL, USINADO 15 MPA, COM 0,45 M ALTURA X 0,15 M BASE, REJUNTE EM ARGAMASSA TRACO 1:3,5 (CIMENTO E AREIA) | M | 1271 |  | 0
04.21 | SARJETA EM CONCRETO, PREPARO MANUAL, ESPESSURA = 8CM, LARGURA = 40CM. | M | 1271 |  | 0
04.22 | VALETA PROT DE CORTE TRAPEZOIDAL 0,80X2,00X0,60M ESP=0,08 CONCR SIMPLES INCL ESCAVACAO MEC ACERTO MANUAL TERRENO FORNEC MAT E REJUNTAMENTO | M | 100 |  | 0
04.23 | CALHA EM CONCRETO SIMPLES, MEIA CANA DE CONCRETO, DIAMETRO 300 MM | M | 290 |  | 0
04.24 | CALHA EM CONCRETO SIMPLES, MEIA CANA DE CONCRETO, DIAMETRO 500 MM | M | 95 |  | 0
04.25 | CAIXA TIPO BOCA LOBO 30X90X90CM, EM ALV TIJ MACICO 1 VEZ, REVESTIDA COM ARGAMASSA 1:4 CIMENTO:AREIA, SOBRE BASE DE CONCRETO SIMPLES FCK=1 | U | 6 |  | 0
04.26 | EXECUÇÃO DE ALA DE LANÇAMENTO DE REDE TUBULAR, EM CONCRETO, DN 600 MM | U | 1 |  | 0
04.27 | EXECUÇÃO DE DESCIDA D' ÁGUA DE ATERRO EM DEGRAUS | M | 23 |  | 0
04.28 | GABIAO TIPO CAIXA COM DIAFRAGMA FORMADO COM MALHA DE ARAME GALVANIZADO | M3 | 50 |  | 0
04.29 | PORTAO EM TELA RIGIDA E MOLDURA EM ACO COM DUAS FOLHAS PADRÃO COPASA, INCLUSO CADEADO, FUNDO OXIDO FERRO/ZARCAO UMA DEMAO E PINTURA ESMALTE DUAS DEMAOS PARA VEÍCULOS | U | 1 |  | 0
04.30 | PORTAO EM CHAPA DE FERRO E TELA PARA PEDESTRE, INCLUSO CADEADO, FUNDO OXIDO FERRO/ZARCAO UMA DEMAO E PINTURA ESMALTE DUAS DEMAOS (PARA PEDESTRES) | U | 1 |  | 0
04.31 | ESTACA A TRADO (BROCA) DIAMETRO = 20 CM, EM CONCRETO MOLDADO IN LOCO | M | 20 |  | 0
04.32 | LASTRO DE CONCRETO SIMPLES, CONSUMO MINIMO DE CIMENTO 150 KG/M3 (INCLUSO TRAVAMENTO DA TELA NA CERCA) | M3 | 80 |  | 0
04.33 | CONCRETO CICLOPICO FCK=10MPA 30% PEDRA DE MAO INCLUSIVE LANCAMENTO | M3 | 8 |  | 0
04.34 | LANÇAMENTO OU BOMBEAMENTO E ADENSAMENTO DE CONCRETO - FUNDAÇÕES | M3 | 80 |  | 0
04.35 | CONCRETO ESTRUTURAL (FCK= 25 MPA) - PREPARO EM BETONEIRA | M3 | 18 |  | 0
04.36 | CONCRETO ESTRUTURAL (FCK= 20 MPA) - PREPARO EM BETONEIRA | M3 | 80 |  | 0
04.37 | LANÇAMENTO OU BOMBEAMENTO E ADENSAMENTO DE CONCRETO - ESTRUTURA | M3 | 98 |  | 0
04.38 | ARGAMASSA TRACO 1:3 (CIMENTO E AREIA GROSSA) | M3 | 2 |  | 0
04.39 | FORMA PLANA EM CHAPA DE MADEIRA COMPENSADA RESINADA, ESP. 14 MM - REAPROVEITAMENTO 2X CIRCULAR INCLUSLO FORMA, TRAVAMENTOS E DESFORMA | M2 | 365 |  | 0
04.40 | FORMA TABUA P/ CONCRETO EM FUNDACAO C/ REAPROVEITAMENTO 10 X.INCLUSLO FORMA, TRAVAMENTOS E DESFORMA - TRAVEMENTO DA TELA NA CERCA | M2 | 602 |  | 0
04.41 | ARMADURA DE ACO CA 50, FORNECIMENTO E COLOCACAO | KG | 4000 |  | 0
04.42 | ARMADURA DE ACO CA 60, FORNECIMENTO E COLOCACAO | KG | 1880 |  | 0
04.43 | CIMBRAMENTO DE MADEIRA | M3 | 81.5 |  | 0
04.44 | FORNECIMENTO E ASSENTAMENTO DE GRADE MANUAL PARA O TRATAMENTO PRELIMIAR - CONFORME PROJETO | U | 1 |  | 0
04.45 | ASSENTAMENTO DA CALHA PARSHALL | U | 1 |  | 0
04.46 | EXECUÇÃO DE CALÇADA EM CONCRETO 1:3:5 (FCK=12 MPA) PREPARO MECÂNICO E= 7CM | M2 | 37 |  | 0
04.47 | POÇO DE VISITA ALTURA IGUAL 1,0 M (BALÃO DIÂMETRO IGUAL 0,60 M), EM ANÉIS PRÉ-MOLDADO DE CONCRETO | U | 29 |  | 0
04.48 | ADICIONAL DE PRECO P/ ACRESCIMO NA ALTURA DE POCO DE VISITA EM ANEIS PRE-MOLDADOS DE CONCRETO (BALAO: DIAMETRO = 0,60 M) | M | 35 |  | 0
04.49 | ADICIONAL DE PRECO P/ ACRESCIMO NA ALTURA DE POCO DE VISITA EM ANEIS PRE-MOLDADOS DE CONCRETO (BALAO: DIAMETRO = 1.00 M) | M | 15 |  | 0
04.50 | POÇO DE VISITA ALTURA IGUAL 1,50 M (BALÃO DIÂMETRO IGUAL 1,0 M), EM ANÉIS PRÉ-MOLDADO DE CONCRETO | U | 8 |  | 0
04.51 | TAMPÃO DE FERRO FUNDIDO T-109 OU T - 48 - ASSENTAMENTO | U | 37 |  | 0
04.52 | MONTAGEM HIDRAÚLICA E ELÉTRICA DA CASA DO OPERADOR - LABORATÓRIO | GL | 1 |  | 0
04.53 | INSTALAÇÕES ELÉTRICAS E AUTOMAÇÃO DA ETE COM: ILUMINAÇÃO E ENERGIZAÇÃO | GL | 1 |  | 0
04.54 | LOCACAO DE ANDAIME METALICO | M2 | 60 |  | 0
04.55 | FORNECIMENTO E INSTALAÇÃO COMPLETA DO PADRÃO CEMIG AÉREO MONOFÁSICO | U | 1 |  | 0
04.56 | FORNECIMENTO DE ÁGUA PARA ENCHIMENTO DAS LAGOAS | M2 | 20000 |  | 0
04.57 | PINTURA EM TUBULAÇÕES (MARROM ESGOTO, AZUL ÁGUA, PRATA/CINZA GÁS, VERMELHO INCÊNDIO) | M2 | 8 |  | 0
04.58 | ALVENARIA DE ELEVAÇÃO COM BLOCOS DE CONCRETO (40 X 20 X 15 CM), ESP. 15 CM | M2 | 80 |  | 0
04.59 | ALVENARIA DE ELEVAÇÃO COM BLOCOS DE CONCRETO (40 X 20 X 15 CM), ESP. 10 CM | M2 | 60 |  | 0
04.60 | ALVENARIA EM TIJOLO CERAMICO FURADO 10X20X20CM | M2 | 3 |  | 0
04.61 | AZULEJO FIXADO COM ARGAMASSA COLANTE | M2 | 110 |  | 0
04.62 | CHAPISCO EM PAREDES TRACO 1:4 (CIMENTO E AREIA) | M2 | 286 |  | 0
04.63 | EMBOCO PAULISTA (MASSA UNICA) TRACO 1:1:4 (CIMENTO, CAL E AREIA) | M2 | 110 |  | 0
04.64 | REBOCO PAULISTA (MASSA UNICA) TRACO 1:2:9 (CIMENTO, CAL E AREIA) | M2 | 176 |  | 0
04.65 | JANELA BASCULANTE EM CHAPA DE ACO | M2 | 5 |  | 0
04.66 | VIDRO FANTASIA TIPO CANELADO, ESPESSURA 4MM | M2 | 5 |  | 0
04.67 | PINTURA LATEX ACRILICA AMBIENTES INTERNOS/EXTERNOS, DUAS DEMAOS | M2 | 176 |  | 0
04.68 | EMASSAMENTO COM MASSA ACRILICA PARA AMBIENTES INTERNOS/EXTERNOS | M2 | 176 |  | 0
04.69 | PISO CIMENTADO LISO DESEMPENADO, TRACO 1:3 (CIMENTO E AREIA) | M2 | 6 |  | 0
04.70 | PISO EM CERAMICA ESMALTADA 20X30CM P/PISO, PEI-4, 1ª QUALIDADE, C/ARGCOLANTE INCL. REJUNTE, CONSIDERANDO 5% DE PERDAS PAR | M2 | 32 |  | 0
04.71 | RODAPE EM CERAMICA ESMALTADA LINHA POPULAR PEI-4 | M | 20 |  | 0
04.72 | PINTURA ESMALTE 2 DEMAOS C/1 DEMAO ZARCAO P/ESQUADRIA FERRO | M2 | 13.69 |  | 0
04.73 | PINTURA ESMALTE FOSCO PARA MADEIRA, DUAS DEMAOS, INCLUSO APARELHAMENTO COM FUNDO NIVELADOR BRANCO FOSCO | M2 | 11.34 |  | 0
04.74 | LASTRO DE CONCRETO, ESPESSURA 3CM, PREPARO MECANICO | M2 | 35 |  | 0
04.75 | PORTA DE FERRO, DE ABRIR, VENEZIANA COMPLETA | M2 | 1.47 |  | 0
04.76 | PORTA DE MADEIRA COMPENSADA LISA PARA PINTURA, 60 X 210 X 3,5CM, INCLUSO ADUELA 1A, ALIZAR 1A E DOBRADIÇA | U | 1 |  | 0
04.77 | PORTA DE MADEIRA COMPENSADA LISA PARA PINTURA, 70 X 210 X 3,5CM, INCLUSO ADUELA 1A, ALIZAR 1A E DOBRADIÇA | U | 3 |  | 0
04.78 | CARGA MANUAL DE TERRA | M3 | 50 |  | 0
04.79 | TRANSPORTE HORIZONTAL DE MATERIAIS DIVERSOS A 60M | M3 | 50 |  | 0
04.80 | ESCAVACAO MECANICA COM ESCAVADEIRA HIDRAULICA | M3 | 26600 |  | 0
04.81 | ATERRO DE VALAS E CAVAS DE FUNDAÇÃO, C/ CONTROLE DO GRAU DE COMPACTAÇÃO MÍNIMO DE 97% DO PROCTO NORMAL (ÁREAS DE ETE/EEE) | M3 | 2661.5 |  | 0
04.82 | COMPACTAÇÃO MECANIZADA DE ATERROS EM ETE (PEQUENAS ÁREAS DE TRABALHO), COM GRAU MÍNIMO DE 95 % DO PN | M3 | 2000 |  | 0
04.83 | CARGA E DESCARGA MECANICA (MATERIAL EM GERAL), SEM MANUSEIO E ARRUMACAO DO MATERIAL | M3 | 33303.68 |  | 0
04.84 | ESCAVAÇÃO MANUAL ATÉ 1,5 M | M3 | 32.18 |  | 0
04.85 | ESCAVACAO MANUAL DE VALAS (SOLO SECO), PROFUNDIDADE ATE 1.50 M | M3 | 335.75 |  | 0
04.86 | ESCAVACAO MANUAL DE VALAS (SOLO SECO), PROFUNDIDADE MAIOR QUE 1 ,50 M ATE 3,00 M | M3 | 35.75 |  | 0
04.87 | ESCAVACAO MECANICA DE VALAS (SOLO SECO), PROFUNDIDADE ATE 1,50 M | M3 | 1900 |  | 0
04.88 | ESCAVACAO MECANICA DE VALAS (SOLO SECO), PROFUNDIDADE MAIOR QUE 1,50 M ATE 4,00 M | M3 | 365 |  | 0
04.89 | ESCAVACAO E CARGA MECANICA, EM ROCHA, A FRIO | M3 | 25 |  | 0
04.90 | DESCARGA DE MATERIAL EM GERAL, A GRANEL, DE CAMINHÃO BASCULANTE | M3 | 25 |  | 0
04.91 | ESPALHAMENTO DE ROCHA EM BOTA FORA | M3 | 25 |  | 0
04.92 | ESPALHAMENTO DE SOLO EM BOTA FORA | M3 | 24632.18 |  | 0
04.93 | ESTRUTURA DE ESCORAMENTO, TIPO PONTALETEAMENTO SIMPLES | M2 | 410 |  | 0
04.94 | DRENAGEM COM PEDRA BRITADA | M3 | 30 |  | 0
04.95 | TRANSPORTE LOCAL COM CAMINHAO BASCULANTE 6 M3, RODOVIA (PEDRA BRITA PARA BASE, DRENOS, ENROCAMENTO, EXCETO AGREGADOS PARA CONCRETO) | M3.KM | 218400 |  | 0
04.96 | ATERRO COM MATERIAL GRANULAR (AREIA) ADENSADO MECANICAMENTE NAS LAGOAS SOB A GEOMEMBRANA | M3 | 472 |  | 0
04.97 | REGULARIZACAO E COMPACTACAO MANUAL DE TERRENO COM SOQUETE | M2 | 324.02 |  | 0
04.98 | ESCARIFICAÇÃO, GRADEAMENTO E COMPACTAÇÃO MECÂNICA DO FUNDO DAS LAGOAS (ESP.= 40 CM EM CAMADAS DE 20 CM) COM GRAU DE COMPACTAÇÃO DE 100 % DO PN | M3 | 2155 |  | 0
04.99 | REGULARIZAÇÃO DOS TALUDES INTERNOS DE LAGOAS PARA RECEBER GEOMEMBRANA | M2 | 10550 |  | 0
04.100 | ASSENTAMENTO DE TUBOS E CONEXOES PVC JE DN 75 | M | 6 |  | 0
04.101 | ASSENTAMENTO DE TUBOS E CONEXOES PVC JE DN 100 | M | 30 |  | 0
04.102 | ASSENTAMENTO DE TUBOS E CONEXOES PVC JE DN 150 | M | 384 |  | 0
04.103 | ASSENTAMENTO DE TUBOS E CONEXOES FoFo JE DN 100 | M | 126 |  | 0
04.104 | ASSENTAMENTO DE TUBOS E CONEXOES FoFo JE DN 150 | M | 89 |  | 0
04.105 | ASSENTAMENTO DE TUBO DE CONCRETO DIAMETRO 400 MM | M | 60 |  | 0
04.106 | ASSENTAMENTO DE TUBO DE CONCRETO DIAMETRO 600 MM | M | 450 |  | 0
04.107 | ASSENTAMENTO DE TUBOS E CONEXOES PVC JS DN 25 | M | 744 |  | 0
04.108 | ASSENTAMENTO DE TUBOS E CONEXOES PEAD DN 100 ATÉ DN 150 | M | 96 |  | 0
04.109 | MONTAGENS EM FERRO FUNDIDO | KG | 1250 |  | 0
04.110 | GRELHA DE FERRO FUNDIDO PARA CANALETA LARG = 30CM, FORNECIMENTO E ASSETAMENTO | M | 10 |  | 0
04.111 | CAIXA DE PASSAGEM FUNDO BRITA COM TAMPA | U | 4 |  | 0
04.112 | CAIXA DE GORDURA DUPLA EM CONCRETO PRE-MOLDADO DN 60MM COM TAMPA FORNECIMENTO E INSTALACAO | U | 2 |  | 0
04.113 | PINTURA LOGOTIPO DA CODEVASF | M2 | 2 |  | 0
04.114 | FORNECIMENTO E INSTALAÇÃO DE GEOMEMBRANA DE 1,00 MM | M2 | 10764 |  | 0
04.115 | GRADE DE FERRO EM BARRA CHATA 3/16" | M2 | 5.75 |  | 0
04.116 | TELHAMENTO COM TELHA DE FIBROCIMENTO ONDULADA, ESPESSURA 6MM, INCLUSO JUNTAS DE VEDACAO E ACESSORIOS DE FIXACAO | M2 | 51 |  | 0
04.117 | CALHA EM CHAPA DE ACO GALVANIZADO N.24, DESENVOLVIMENTO 33CM | M | 12 |  | 0
04.118 | RUFO EM CHAPA DE ACO GALVANIZADO N.24, DESENVOLVIMENTO 16CM | M | 12 |  | 0
04.119 | MÃO-DE-OBRA PARA ASSENTAMENTO DA CAIXA DE MEDIDOR | U | 1 |  | 0
04.120 | ASSENTAMENTO DE COMPORTAS DE FIBRA DE VIDRO COM GUIAS, VERTEDOROS E GRADES | M2 | 9 |  | 0
04.121 | BANCADA DE GRANITO POLIDO E=3,0CM, LARGURA 60CM - FORNECIMENTO E INSTALACAO | M | 10 |  | 0
04.122 | ARMÁRIO EM MADEIRA E FÓRMICA PARA BANHEIRO, SOB BANCADAS E ESCRITÓRIO COMPLETO COM PRATELEIRAS E GAVETAS E ACESSÓRIOS | M2 | 10 |  | 0
04.123 | CAIXA DE PASSAGEM EM ALVENARIA, COM TAMPA DE CONCRETO E ALÇA, DIMENSÕES 300X300X300 MM | U | 8 |  | 0
04.124 | CAIXA DE PASSAGEM EM ALVENARIA, COM TAMPA DE CONCRETO E ALÇA, DIMENSÕES 600X600X750 MM | U | 9 |  | 0
04.125 | INSTALAÇÃO DO RESERVATÓRIO METÁLICO | GL | 1 |  | 0
04.126 | EXTENSÃO DE REDE DE ÁGUA - REDE PÚBLICA (ESCAVAÇÃO, ATERRO, ASSENTAMENTO E FORNECIMENTO DO TUBO PVC PBA) | M | 1430 |  | 0
| TOTAL DOS SERVIÇOS DA ETE |  |  |  | 0
05 | SERVIÇOS LIGAÇÕES PREDIAIS
05.01 | DEMOLICAO DE CONCRETO SIMPLES - PASSEIOS/PISOS | M3 | 34.04 |  | 0
05.02 | CARGA MANUAL DE ENTULHO EM CAMINHAO BASCULANTE 6 M3 | M3 | 160.04 |  | 0
05.03 | DEMOLICAO DE PAVIMENTACAO ASFALTICA | M3 | 126 |  | 0
05.04 | EXECUÇÃO DE CALÇADA EM CONCRETO 1:3:5 (FCK=12 MPA) PREPARO MECÂNICO E= 7CM | M2 | 340.4 |  | 0
05.05 | PAVIMENTO ASFALTO A FRIO (PMF) E = 3,50 CM | M3 | 126 |  | 0
05.06 | IMPRIMACAO DE BASE DE PAVIMENTACAO COM EMULSAO CM-30 | M2 | 3600 |  | 0
05.07 | BASE PARA PAVIMENTACAO COM BRITA CORRIDA, INCLUSIVE COMPACTACAO | M3 | 869.358 |  | 0
05.08 | REMOÇÃO DE PAVIMENTO EM PARALELEPÍPEDO, POLIÉDRICO E PRÉ-MOLDADO | M2 | 1493.58 |  | 0
05.09 | COLCHAO DE AREIA PARA PAVIMENTACAO EM PARALELEPÍPEDO, POLIÉDRICO E PRÉ-MOLDADO | M3 | 149.358 |  | 0
05.10 | REASSENTAMENTO DE PARALELEPIPEDO REJUNTADO COM ARGAMASSA TRACO 1:3 (CIMENTO E AREIA) COM APROVEITAMENTO DO PARALELEPIPEDO | M2 | 793.58 |  | 0
05.11 | RECOMPOSICAO DE PAVIMENTACAO POLIÉDRICO. SOBRE COLCHAO DE AREIA E APROVEITAMENTO DE MATERIAL | M2 | 200 |  | 0
05.12 | RECOMPOSICAO DE PAVIMENTACAO TIPO BLOKRET/INTERTRAVADO E ETC. (PRÉ-MOLDADOS) SOBRE COLCHAO DE AREIA E APROVEITAMENTO DE MATERIAL E REJUNTADO COM ARGAMASSA TRACO 1:3 (CIMENTO E AREIA) | M2 | 500 |  | 0
05.13 | TRANSPORTE LOCAL COM CAMINHAO BASCULANTE 6 M3, RODOVIA (PEDRA BRITA PARA BASE, DRENOS, ENROCAMENTO, EXCETO AGREGADOS PARA CONCRETO) | M3.KM | 121710.12 |  | 0
05.14 | POÇO LUMINAR - PADRÃO COPASA (ATÉ 0,80 M) | U | 964 |  | 0
05.15 | POÇO LUMINAR - PADRÃO COPASA (ADICIONAL) | M | 60 |  | 0
05.16 | MONTAGEM DA LIGAÇÃO PREDIAL ESGOTO -ASSENTAMENTO DE TUBOS E CONEXÕES DN 100 MM | M | 4338 |  | 0
05.17 | LIMPEZA DAS REDES E LIGAÇÕES POR HIDROJATEAMENTO | M | 6000 |  | 0
05.18 | ESCAVACAO MECANICA COM ESCAVADEIRA HIDRAULICA | M3 | 1192.93 |  | 0
05.19 | ESCAVACAO MANUAL DE VALAS (SOLO SECO), PROFUNDIDADE ATE 1.50 M | M3 | 2502.34 |  | 0
05.20 | ESCAVACAO MANUAL DE VALAS (SOLO SECO), PROFUNDIDADE MAIOR QUE 1 ,50 M ATE 3,00 M | M3 | 1400 |  | 0
05.21 | ESCAVACAO MANUAL DE VALAS (SOLO SECO), PROFUNDIDADE MAIOR QUE 3 ,00 M ATE 4,50 M | M3 | 50 |  | 0
05.22 | ESCAVACAO MANUAL DE VALAS (SOLO COM AGUA), PROFUNDIDADE ATE 1,50 M | M3 | 150 |  | 0
05.23 | ESCAVACAO MANUAL DE VALAS (SOLO COM AGUA), PROFUNDIDADE MAIOR QUE 1,50 M ATE 3,00 M | M3 | 45 |  | 0
05.24 | ESCAVACAO MANUAL DE VALAS (SOLO COM AGUA), PROFUNDIDADE MAIOR QUE 3,00 M ATE 4,50 M | M3 | 5 |  | 0
05.25 | ESCAVACAO MECANICA DE VALAS EM MATERIAL DE SEGUNDA CATEGORIA, PROFUNDIDADE ATE 1,50 M | M3 | 100 |  | 0
05.26 | ESCAVACAO MECANICA DE VALAS EM MATERIAL DE SEGUNDA CATEGORIA, PROFUNDIDADE MAIOR QUE 1,50 M ATE 4,00 M | M3 | 75 |  | 0
05.27 | ESCAVACAO MECANICA DE VALAS EM MATERIAL DE SEGUNDA CATEGORIA, PROFUNDIDADE MAIOR QUE 4,00 M ATE 6,00 M | M3 | 17.93 |  | 0
05.28 | ESCAVACAO MECANICA DE VALAS (SOLO SECO), PROFUNDIDADE ATE 1,50 M | M3 | 2200 |  | 0
05.29 | ESCAVACAO MECANICA DE VALAS (SOLO SECO), PROFUNDIDADE MAIOR QUE 1,50 M ATE 4,00 M | M3 | 900 |  | 0
05.30 | ESCAVACAO MECANICA DE VALAS (SOLO SECO), PROFUNDIDADE MAIOR QUE 4,00 M ATE 6,00 M | M3 | 50 |  | 0
05.31 | ESCAVACAO MECANICA DE VALAS (SOLO COM AGUA), PROFUNDIDADE ATE 1 ,50 M | M3 | 80 |  | 0
05.32 | ESCAVACAO MECANICA DE VALAS (SOLO COM AGUA), PROFUNDIDADE MAIOR QUE 1,50 M ATE 4,00 M | M3 | 15 |  | 0
05.33 | ESCAVACAO MECANICA DE VALAS (SOLO COM AGUA), PROFUNDIDADE MAIOR QUE 4,00 M ATE 6,00 M | M3 | 5 |  | 0
05.34 | ESCAVACAO E CARGA MECANICA DE VALAS, EM ROCHA, A FRIO | M3 | 700 |  | 0
05.35 | ACERTO E VERIFICACAO DO NIVELAMENTO DE FUNDO DE VALAS | M2 | 4290.3 |  | 0
05.36 | CARGA E DESCARGA MECANICA (MATERIAL EM GERAL), SEM MANUSEIO E ARRUMACAO DO MATERIAL | M3 | 1685.86 |  | 0
05.37 | DESCARGA DE MATERIAL EM GERAL, A GRANEL, DE CAMINHÃO BASCULANTE | M3 | 700 |  | 0
05.38 | ESPALHAMENTO DE ROCHA EM BOTA FORA | M3 | 1052.97 |  | 0
05.39 | ESPALHAMENTO DE SOLO EM BOTA FORA | M3 | 300 |  | 0
05.40 | ATERRO DE VALAS E CAVAS DE FUNDAÇÃO, C/ CONTROLE DO GRAU DE COMPACTAÇÃO MÍNIMO DE 97% DO PROCTO NORMAL | M3 | 8295.27 |  | 0
05.41 | ESTRUTURA DE ESCORAMENTO, TIPO PONTALETEAMENTO SIMPLES | M2 | 9177.57 |  | 0
05.42 | FORMA PLANA EM CHAPA DE MADEIRA COMPENSADA RESINADA, ESP. 14 MM - REAPROVEITAMENTO 3X INCLUSLO FORMA, TRAVAMENTOS E DESFORMA | M2 | 25 |  | 0
05.43 | ARMADURA DE ACO CA 50, FORNECIMENTO E COLOCACAO | KG | 2268.7 |  | 0
05.44 | CONCRETO ESTRUTURAL (FCK= 20 MPA) - PREPARO EM BETONEIRA | M3 | 32.41 |  | 0
05.45 | LANÇAMENTO OU BOMBEAMENTO E ADENSAMENTO DE CONCRETO | M3 | 32.41 |  | 0
05.46 | TRANSPORTE LOCAL, PERÍMETRO URBANO (MATERIAL EM GERAL), A GRANEL ATÉ 1KM | M3.KM | 1052.97 |  | 0
05.47 | ADICIONAL TRANSPORTE LOCAL, PERÍMETRO URBANO (MATERIAL EM GERAL), ACIMA DE 1KM | M3.KM | 9476.73 |  | 0
05.48 | PLACA DE SINALIZAÇÃO, (DISTÂNCIA DE OBRAS), - FORNECIMENTO E MOVIMENTAÇÃO | U.DIA | 578 |  | 0
05.49 | CONES DE SINALIZAÇÃO - FORNECIMENTO E MOVIMENTAÇÃO | U.DIA | 1156 |  | 0
05.50 | TELA TAPUME EM PVC- FORNECIMENTO E ASSENTAMENTO | M | 6748 |  | 0
05.51 | TAMPÃO T-5 PARA PL EM FERRO FUNDIDO - ASSENTAMENTO | U | 964 |  | 0
| TOTAL DOS SERVIÇOS DAS LIGAÇÕES PREDIAIS |  |  |  | 0
06 | DETALHAMENTOS CONSTRUTIVOS
06.01 | MOBILIZACAO E DESMOBILIZACAO DE EQUIPAMENTO DE SONDAGEM A PERCUSSAO | U | 1 |  | 0
06.02 | MOBILIZACAO E INSTALACAO DE 01 EQUIPAMENTO DE SONDAGEM ATÉ 10KM | U | 1 |  | 0
06.03 | SONDAGEM À PERCUSSÃO COM SPT | M | 25 |  | 0
06.04 | DESLOCAMENTO E INSTALAÇÃO DE EQUIPAMENTO 0 A 200 METROS | U | 2 |  | 0
06.05 | DESLOCAMENTO E INSTALAÇÃO DE EQUIPAMENTO ACIMA DE 500 METROS | U | 1 |  | 0
06.06 | DETALHAMENTO/REVISÃO CONSTRUTIVO ESTRUTURAL | PRA-A1 | 8 |  | 0
06.07 | DETALHAMENTO/REVISÃO CONSTRUTIVO ELÉTRICO/AUTOMAÇÃO | PRA-A1 | 8 |  | 0
06.08 | DETALHAMENTOS CONSTRUTIVOS DAS TRAVESSIAS SOB ESTRADAS OU FERROVIAS, INCLUSO TAXAS, APROVAÇÃO E A AUTORIZAÇÃO NO ÓRGÃO RESPONSÁVEL | U | 2 |  | 0
| TOTAL DOS SERVIÇOS DOS DETALHAMENTOS CONSTRUTIVOS |  |  |  | 0
| TOTAL DOS SERVIÇOS |  |  |  | 0
07 | FORNECIMENTOS
07.01 | ABRAÇADEIRA "D" COM CUNHA DE APERTO, PARA ELETRODUTOS, GALVANIZADA A FOGO, DN 25 MM (3/4") COM PARAFUSO | PÇ | 70 |  | 0
07.02 | ABRAÇADEIRA "D" COM CUNHA DE APERTO, PARA ELETRODUTOS, GALVANIZADA A FOGO, DN 32 MM (1") COM PARAFUSO | PÇ | 40 |  | 0
07.03 | ABRAÇADEIRA "D" COM CUNHA DE APERTO, PARA ELETRODUTOS, GALVANIZADA A FOGO, DN 40 MM (11/4") COM PARAFUSO | PÇ | 15 |  | 0
07.04 | ABRAÇADEIRA "D" COM CUNHA DE APERTO, PARA ELETRODUTOS, GALVANIZADA A FOGO, DN 50 MM (11/2") COM PARAFUSO | PÇ | 5 |  | 0
07.05 | ABRAÇADEIRA "D" COM CUNHA DE APERTO, PARA ELETRODUTOS, GALVANIZADA A FOGO, DN 60 MM (2") COM PARAFUSO | PÇ | 12 |  | 0
07.06 | ADAPTADOR PVC JS C/ FL. E ANEL DE VED. P/ CX. D'AGUA DN 20 X 1/2' | U | 1 |  | 0
07.07 | ADAPTADOR PVC JS C/ FL. E ANEL DE VED. P/ CX. D'AGUA DN 25 X 3/4' | U | 1 |  | 0
07.08 | ADAPTADOR PVC JS C/ FL. E ANEL DE VED. P/ CX. D'AGUA DN 32 X 1' | U | 2 |  | 0
07.09 | ADAPTADOR PVC JS C/ FL. E ANEL DE VED. P/ CX. D'AGUA DN 50 X 1 1/2' | U | 1 |  | 0
07.10 | ADAPTADOR PVC P/ VALVULA PIA OU LAVATORIO 40MM X 1" | U | 1 |  | 0
07.11 | ADAPTADOR PVC SOLDA/ROSCA DN 20X1/2" | U | 4 |  | 0
07.12 | ADAPTADOR PVC SOLDA/ROSCA DN 25X3/4" | U | 85 |  | 0
07.13 | ADAPTADOR PVC SOLDA/ROSCA DN 32X1" | U | 2 |  | 0
07.14 | ADAPTADOR PVC SOLDA/ROSCA DN 50X1.1/2" | U | 2 |  | 0
07.15 | ANEL BORRACHA P/ TUBO PVC REDE ESGOTO EB 644 DN 150MM - PARA TUBO EXISTENTE | U | 625 |  | 0
07.16 | ARANDELA PARA USO EXTERNO EM ALUMÍNIO FUNDIDO,COM ACABAMENTO EPÓXI, BULBO OVÓIDE EM VIDRO TEMPERADO, SOQUETE E-27, PARA LÂMPADA FLUORESCENTE COMPACTA DE 20W. | U | 6 |  | 0
07.17 | ARRUELA BORR. NITRILICA P/F PN10 DN 100 | U | 5 |  | 0
07.18 | ARRUELA BORR. NITRILICA P/F PN10 DN 150 | U | 28 |  | 0
07.19 | ARRUELA BORR. NITRILICA P/F PN10 DN 80 | U | 23 |  | 0
07.20 | BASE DE CONCRETO PARA PL | U | 964 |  | 0
07.21 | BOLSA DE LIGACAO EM PVC FLEXIVEL P/ VASO SANITARIO 1.1/2" (40MM) | U | 1 |  | 0
07.22 | BRACO RETO P/ LUMINARIA PUBLICA - FERRO GALV C/ PARAF - 3/4" X 1,5M | CJ | 7 |  | 0
07.23 | BUCHA DE REDUÇÃO DE FERRO GALVANIZADO DN 1.1/2X1" | U | 4 |  | 0
07.24 | BUCHA DE REDUÇÃO DE FERRO GALVANIZADO DN 1X3/4" | U | 2 |  | 0
07.25 | BUCHA DE REDUÇÃO DE FERRO GALVANIZADO DN 2X1.1/2" | U | 2 |  | 0
07.26 | BUCHA DE REDUÇÃO EM FERRO MALEÁVEL DN 1"X3/4" | U | 2 |  | 0
07.27 | BUCHA DE REDUÇÃO EM FERRO MALEÁVEL DN 1.1/2"X1" | U | 4 |  | 0
07.28 | BUCHA DE REDUÇÃO EM FERRO MALEÁVEL DN 2X1.1/2" | U | 2 |  | 0
07.29 | BUCHA REDUÇÃO CT PVC JS DN 25 X 20 | U | 6 |  | 0
07.30 | BUCHA REDUCAO PVC JR DN 3/4 X 1/2' | U | 36 |  | 0
07.31 | CABO DE COBRE NÚ SEÇÃO 10MM2, TEMPERA MEIO DURA | M | 470 |  | 0
07.32 | CABO DE COBRE NÚ SEÇÃO 16MM2, TEMPERA MEIO DURA | M | 25 |  | 0
07.33 | CABO DE COBRE NÚ SEÇÃO 35MM2, TEMPERA MEIO DURA | M | 65 |  | 0
07.34 | CABO DE COBRE NÚ SEÇÃO 50MM2, TEMPERA MEIO DURA | M | 60 |  | 0
07.35 | CABO DE COBRE NÚ SEÇÃO 6MM2, TEMPERA MEIO DURA | M | 15 |  | 0
07.36 | CABO DE COBRE SINGELO, TÊMPERA MOLE, CLASSE 5, COBERTURA COM COMPOSTO TERMOPLÁSTICO DE CLORETO DE POLIVINILA (PVC), COM ISOLAMENTO EM EPR, CLASSE 1KV, TEMPERATURA DE OPERAÇÃO EM REGIME CONTÍNUO DE 90ºC, RESISTENTE A CHAMA,NORMA:NBR 7286 , SEÇÃO 10,0M2 | M | 500 |  | 0
07.37 | CABO DE COBRE SINGELO, TÊMPERA MOLE, CLASSE 5, COBERTURA COM COMPOSTO TERMOPLÁSTICO DE CLORETO DE POLIVINILA (PVC), COM ISOLAMENTO EM EPR, CLASSE 1KV, TEMPERATURA DE OPERAÇÃO EM REGIME CONTÍNUO DE 90ºC, RESISTENTE A CHAMA,NORMA:NBR 7286 , SEÇÃO 2,50 MM2 | M | 800 |  | 0
07.38 | CABO DE COBRE SINGELO, TÊMPERA MOLE, CLASSE 5, COBERTURA COM COMPOSTO TERMOPLÁSTICO DE CLORETO DE POLIVINILA (PVC), COM ISOLAMENTO EM EPR, CLASSE 1KV, TEMPERATURA DE OPERAÇÃO EM REGIME CONTÍNUO DE 90ºC, RESISTENTE A CHAMA,NORMA:NBR 7286 , SEÇÃO 50,0 MM2 | M | 1820 |  | 0
07.39 | CABO DE COBRE SINGELO, TÊMPERA MOLE, CLASSE 5, COBERTURA COM COMPOSTO TERMOPLÁSTICO DE CLORETO DE POLIVINILA (PVC), COM ISOLAMENTO EM EPR, CLASSE 1KV, TEMPERATURA DE OPERAÇÃO EM REGIME CONTÍNUO DE 90ºC, RESISTENTE A CHAMA,NORMA:NBR 7286, SEÇÃO 16,0MM2 | M | 100 |  | 0
07.40 | CABO DE COBRE SINGELO, TÊMPERA MOLE, CLASSE 5, COBERTURA COM COMPOSTO TERMOPLÁSTICO DE CLORETO DE POLIVINILA (PVC), COM ISOLAMENTO EM EPR, CLASSE 1KV, TEMPERATURA DE OPERAÇÃO EM REGIME CONTÍNUO DE 90ºC, RESISTENTE A CHAMA,NORMA:NBR 7286, SEÇÃO 6,00 M2 | M | 500 |  | 0
07.41 | CABO DE COBRE SINGELO, TÊMPERA MOLE, CLASSE 5, COBERTURA COM COMPOSTO TERMOPLÁSTICO DE CLORETO DE POLIVINILA (PVC), COM ISOLAMENTO EM PVC, CLASSE 750V, TEMPERATURA DE OPERAÇÃO EM REGIME CONTÍNUO DE 70ºC, RESISTENTE A CHAMA,NORMA:NBR 6148, SEÇÃO 10,0 MM2 | M | 400 |  | 0
07.42 | CABO DE COBRE SINGELO, TÊMPERA MOLE, CLASSE 5, COBERTURA COM COMPOSTO TERMOPLÁSTICO DE CLORETO DE POLIVINILA (PVC), COM ISOLAMENTO EM PVC, CLASSE 750V, TEMPERATURA DE OPERAÇÃO EM REGIME CONTÍNUO DE 70ºC, RESISTENTE A CHAMA,NORMA:NBR 6148, SEÇÃO 16,0 MM2 | M | 100 |  | 0
07.43 | CABO DE COBRE SINGELO, TÊMPERA MOLE, CLASSE 5, COBERTURA COM COMPOSTO TERMOPLÁSTICO DE CLORETO DE POLIVINILA (PVC), COM ISOLAMENTO EM PVC, CLASSE 750V, TEMPERATURA DE OPERAÇÃO EM REGIME CONTÍNUO DE 70ºC, RESISTENTE A CHAMA,NORMA:NBR 6148, SEÇÃO 2,5MM2 | M | 200 |  | 0
07.44 | CABO DE COBRE SINGELO, TÊMPERA MOLE, CLASSE 5, COBERTURA COM COMPOSTO TERMOPLÁSTICO DE CLORETO DE POLIVINILA (PVC), COM ISOLAMENTO EM PVC, CLASSE 750V, TEMPERATURA DE OPERAÇÃO EM REGIME CONTÍNUO DE 70ºC, RESISTENTE A CHAMA,NORMA:NBR 6148, SEÇÃO 6,0 MM2 | M | 175 |  | 0
07.45 | CABO DE COBRE, PARA CONTROLE , TÊMPERA MOLE, CLASSE 5, COBERTURA COM COMPOSTO TERMOPLÁSTICO DE CLORETO DE POLIVINILA (PVC), COM ISOLAMENTO EM PVC, CLASSE 1KV, TEMPERATURA DE OPERAÇÃO EM REGIME CONTÍNUO DE 70ºC, RESISTENTE A CHAMA,NORMA:NBR 728 12X1C#1,5MM2 | M | 10 |  | 0
07.46 | CABO DE COBRE, PARA CONTROLE , TÊMPERA MOLE, CLASSE 5, COBERTURA COM COMPOSTO TERMOPLÁSTICO DE CLORETO DE POLIVINILA (PVC), COM ISOLAMENTO EM PVC, CLASSE 1KV, TEMPERATURA DE OPERAÇÃO EM REGIME CONTÍNUO DE 70ºC, RESISTENTE A CHAMA,NORMA:NBR 728 2X1C#1,5MM2 | M | 150 |  | 0
07.47 | CABO DE COBRE, PARA CONTROLE , TÊMPERA MOLE, CLASSE 5, COBERTURA COM COMPOSTO TERMOPLÁSTICO DE CLORETO DE POLIVINILA (PVC), COM ISOLAMENTO EM PVC, CLASSE 1KV, TEMPERATURA DE OPERAÇÃO EM REGIME CONTÍNUO DE 70ºC, RESISTENTE A CHAMA,NORMA:NBR 728 5X1C#1,5MM2 | M | 100 |  | 0
07.48 | CADEADO LATAO CROMADO H = 25MM | U | 10 |  | 0
07.49 | CAIXA CONDULETE EM ALUMÍNIO, DN 25 MM (3/4") | U | 61 |  | 0
07.50 | CAIXA CONDULETE EM ALUMÍNIO, DN 32 MM (1") | U | 6 |  | 0
07.51 | CAIXA CONDULETE EM ALUMÍNIO, DN 40 MM (1.1/4") | U | 2 |  | 0
07.52 | CAIXA CONDULETE EM ALUMÍNIO, DN 50 MM (1.1/2") | U | 4 |  | 0
07.53 | CAIXA CONDULETE EM ALUMÍNIO, DN 60 MM (2") | U | 2 |  | 0
07.54 | CAIXA D'AGUA FIBRA DE VIDRO 500L | U | 1 |  | 0
07.55 | CAIXA DE PASSAGEM EM ALUMÍNIO, COM TAMPA DE APARAFUSADA, JUNTA DE VEDAÇÃO,GRAU DE PROTEÇÃO IP-65,, DIMENSÕES 200X200X100 MM | CJ | 4 |  | 0
07.56 | CAIXA EM ALUMÍNIO REDONDA, TAMPA ARTICULÁVEL, COM TOMADA TRIFÁSICA 3P+T 20A, 250V, COM ENTRADA DN 25 MM (3/4") | CJ | 2 |  | 0
07.57 | CAIXA SIFONADA PVC 150 X 150 X 50MM C/ GRELHA REDONDA BRANCA | U | 1 |  | 0
07.58 | CAIXA SIFONADA PVC 150 X 185 X 75MM C/ GRELHA QUADRADA BRANCA | U | 1 |  | 0
07.59 | CALHA PARSHALL FABRICADA EM POLYESTER REFORÇADA COM FIBRA DE VIDRO (PRFV), GARGANTA W=3" DESTINADA À MISTURA RÁPIDA DE PRODUTOS QUIMICOS E MEDIÇÃO DE VAZÃO | U | 1 |  | 0
07.60 | CAP DE PVC JE DN 150 MM PARA TUBO DE PVC OCRE | U | 80 |  | 0
07.61 | CARRETEL COMPLETO EM FOFO PARA FLANGES PN 10, D= 80MM | U | 1 |  | 0
07.62 | CHAVE BÓIA 15A-250V, FORNECIDA COM CABO DE 10 METROS | U | 6 |  | 0
07.63 | CHAVE T EM AÇO | U | 1 |  | 0
07.64 | CHUMBADOR DE EXPANSÃO COM PORCA BORBOLETA, 1/2", INOXIDÁVEL | CJ | 32 |  | 0
07.65 | CHUMBADOR EM AÇO GALVANIZADO ROSCA INTERNA DN 1/4" | CJ | 12 |  | 0
07.66 | CHUVEIRO ELÉTRICO, 127 V, POTÊNCIA 3800/4400 W, CORPO PLÁSTICO | U | 1 |  | 0
07.67 | CINTA PARA TUBO, COM PARAFUSOS, PARA FIXAÇÃO DE BASE DE BRAÇO DE LUMINÁRIA EM POSTE DE DIÂMETRO DE 76 MM | CJ | 7 |  | 0
07.68 | CONECTOR EM BRONZE CABO HASTE COBREADA PARA 1 CABO 16-70MM2 EM HASTE DN 19 MM | PÇ | 9 |  | 0
07.69 | CONECTOR PARAFUSO FENDIDO EM BRONZE PARA CABOS 16-35 MM2 | PÇ | 7 |  | 0
07.70 | CONECTOR PARAFUSO FENDIDO PARA CABO DE COBRE NÚ SEÇÃO 10MM2 | PÇ | 2 |  | 0
07.71 | CONECTOR PARAFUSO FENDIDO PARA CABO DE COBRE NÚ SEÇÃO 50MM2 | PÇ | 4 |  | 0
07.72 | CONEXÃO I PARA ELETRODUTO FLEXÍVEL DN 50 MM(2") | PÇ | 22 |  | 0
07.73 | CONJUNTO DE BUCHA-ARRUELA DN 1" | CJ | 92 |  | 0
07.74 | CONJUNTO DE BUCHA-ARRUELA DN 1.1/2" | CJ | 18 |  | 0
07.75 | CONJUNTO DE BUCHA-ARRUELA DN 1.1/4" | CJ | 34 |  | 0
07.76 | CONJUNTO DE BUCHA-ARRUELA DN 2" | CJ | 28 |  | 0
07.77 | CONJUNTO DE BUCHA-ARRUELA DN 3/4" | CJ | 262 |  | 0
07.78 | CONJUNTO EMBUTIR 1 INTERRUPTOR SIMPLES 10A/250V C/ PLACA, | CJ | 6 |  | 0
07.79 | CONJUNTO EMBUTIR 2 INTERRUPTORES SIMPLES 10A/250V C/ PLACA, | CJ | 2 |  | 0
07.80 | CONJUNTO MOTO-BOMBA SUBMERSÍVEL, PARA ATENDER À VAZÃO DE 12,33 L/S E HMAN. 18,98 MCA, COM ROTAÇÃO: 1750 RPM: CONTENDO CORRENTE, TUBO GUIA E ACESSÓRIOS DE FIXAÇÃO/MONTEGEM INOX | CJ | 2 |  | 0
07.81 | CONJUNTO MOTO-BOMBA SUBMERSÍVEL, PARA ATENDER À VAZÃO DE 3,89 L/S E HMAN. 6,56 MCA, COM ROTAÇÃO: 1750 RPM: CONTENDO CORRENTE, TUBO GUIA E ACESSÓRIOS DE FIXAÇÃO/MONTEGEM INOX | CJ | 2 |  | 0
07.82 | CONTROLADOR LÓGICO PROGRAMÁVEL COM IHM DE TEXTO | U | 2 |  | 0
07.83 | CUBA ACO INOXIDAVEL NUM 2 (56,0X33,0X11,5) CM | U | 3 |  | 0
07.84 | CURVA 45º LG PVC ESGOTO PRIMÁRIO JE DN 100 | U | 8 |  | 0
07.85 | CURVA 90º ESGOTO SECUNDÁRIO PVC PB JE DN 100 | U | 2 |  | 0
07.86 | CURVA 90º ESGOTO SECUNDÁRIO PVC PB JE DN 150 | U | 21 |  | 0
07.87 | CURVA 90º LG PVC ESGOTO PRIMÁRIO JE DN 100 | U | 8 |  | 0
07.88 | CURVA 90º LG PVC ESGOTO PRIMÁRIO JE DN 75 | U | 2 |  | 0
07.89 | CURVA DE 11º FERRO FUNDIDO JGS PARA ESGOTO, DN 150 MM INCLUSO ANEL 16,80KG | U | 1 |  | 0
07.90 | CURVA DE 45º FERRO FUNDIDO JGS PARA ESGOTO, DN 100 MM INCLUSO ANEL 12,90KG | U | 8 |  | 0
07.91 | CURVA DE 45º FERRO FUNDIDO JGS PARA ESGOTO, DN 150 MM INCLUSO ANEL 18,70KG | U | 16 |  | 0
07.92 | CURVA DE 90º FERRO FUNDIDO JGS PARA ESGOTO, DN 100 MM INCLUSO ANEL 13,15KG | U | 8 |  | 0
07.93 | CURVA DE 90º FERRO FUNDIDO JGS PARA ESGOTO, DN 150 MM INCLUSO ANEL 21,60KG | U | 3 |  | 0
07.94 | CURVA DE 90º FERRO FUNDIDO JGS PARA ESGOTO, DN 80 MM INCLUSO ANEL 10,00KG | U | 2 |  | 0
07.95 | CURVA EM "S", EM PVC, DN 1" | U | 3 |  | 0
07.96 | CURVA EM "S", EM PVC, DN 2" | U | 1 |  | 0
07.97 | CURVA FLANGEADA 45º FERRO FUNDIDO PARA ESGOTO, DN 150 MM 17,00KG | U | 2 |  | 0
07.98 | CURVA FLANGEADA 45º FERRO FUNDIDO PARA ESGOTO, DN 80 MM 10,82KG | U | 2 |  | 0
07.99 | CURVA FLANGEADA 90º FERRO FUNDIDO PARA ESGOTO, DN 100 MM 11,30KG | U | 3 |  | 0
07.100 | CURVA FLANGEADA 90º FERRO FUNDIDO PARA ESGOTO, DN 150 MM 18,00KG | U | 3 |  | 0
07.101 | CURVA FLANGEADA 90º FERRO FUNDIDO PARA ESGOTO, DN 80 MM 9,50KG | U | 6 |  | 0
07.102 | CURVA PVC 90G P/ ELETRODUTO ROSCAVEL 1" | U | 10 |  | 0
07.103 | CURVA PVC 90G P/ ELETRODUTO ROSCAVEL 1.1/2" | U | 6 |  | 0
07.104 | CURVA PVC 90G P/ ELETRODUTO ROSCAVEL 2" | U | 2 |  | 0
07.105 | CURVA PVC 90G P/ ELETRODUTO ROSCAVEL 3/4" | U | 30 |  | 0
07.106 | CURVA PVC SOLD 90G P/ AGUA FRIA PREDIAL 32 MM | U | 3 |  | 0
07.107 | DISJUNTOR MONOFASICO 10A | U | 3 |  | 0
07.108 | DISJUNTOR MONOFASICO 15A | U | 2 |  | 0
07.109 | DISJUNTOR MONOFASICO 20A | U | 3 |  | 0
07.110 | DISJUNTOR MONOFASICO 35A | U | 1 |  | 0
07.111 | DISJUNTOR MONOFASICO 50A | U | 1 |  | 0
07.112 | DISJUNTOR TERMOMAGNETICO BIPOLAR 30A | U | 2 |  | 0
07.113 | DISJUNTOR TERMOMAGNETICO BIPOLAR 50A | U | 1 |  | 0
07.114 | DISJUNTOR TERMOMAGNETICO TRIPOLAR 50A | U | 1 |  | 0
07.115 | DISJUNTOR TERMOMAGNETICO TRIPOLAR 70A | U | 1 |  | 0
07.116 | ELETRODUTO CORRUGADO FLEXÍVEL, FABRICADO EM POLIETILENO DE ALTA DENSIDADE, DN 25 MM | M | 100 |  | 0
07.117 | ELETRODUTO CORRUGADO FLEXÍVEL, FABRICADO EM POLIETILENO DE ALTA DENSIDADE, DN 32 MM | M | 100 |  | 0
07.118 | ELETRODUTO CORRUGADO FLEXÍVEL, FABRICADO EM POLIETILENO DE ALTA DENSIDADE, DN 50 MM | M | 900 |  | 0
07.119 | ELETRODUTO DE PVC ROSCÁVEL DE 1 1/2" (38 MM), SEM LUVA | M | 60 |  | 0
07.120 | ELETRODUTO DE PVC ROSCÁVEL DE 1 1/4" (32 MM), SEM LUVA | M | 12 |  | 0
07.121 | ELETRODUTO DE PVC ROSCÁVEL DE 1" (25 MM), SEM LUVA | M | 132 |  | 0
07.122 | ELETRODUTO DE PVC ROSCÁVEL DE 2" (50 MM), SEM LUVA | M | 60 |  | 0
07.123 | ELETRODUTO DE PVC ROSCÁVEL DE 3/4" (19 MM), SEM LUVA | M | 180 |  | 0
07.124 | ENGATE OU RABICHO FLEXIVEL PLASTICO (PVC OU ABS) BRANCO 1/2" X 30CM | U | 4 |  | 0
07.125 | EXTREMIDADE FoFo PONTA FLANGE E ABA DE VEDAÇÃO DN 150 MM 33,20KG | U | 2 |  | 0
07.126 | FORNECIMENTO DE CESTO METÁLICO (40 X 40 X 50)CM EM AÇO INOX , CONFORME DIMENSÕES DE PROJETO, INCLUSO ACESSÓRIOS, CORRENTES E HASTES EM AÇO INOX | CJ | 1 |  | 0
07.127 | FORNECIMENTO DE CESTO METÁLICO (60 X 50 X 60)CM EM AÇO INOX , CONFORME DIMENSÕES DE PROJETO, INCLUSO ACESSÓRIOS, CORRENTES E HASTES EM AÇO INOX | CJ | 1 |  | 0
07.128 | FORNECIMENTO DE COMPORTAS EM POLYESTER REFORÇADA COM FIBRA DE VIDRO, ESPESSURA 10 MM, CONFORME PROJETO | M2 | 9.5 |  | 0
07.129 | FORNECIMENTO DE COMPORTAS EM POLYESTER REFORÇADA COM FIBRA DE VIDRO, ESPESSURA 15 MM, CONFORME PROJETO | M2 | 1 |  | 0
07.130 | FORNECIMENTO DE PLACA PARA RETENÇÃO DE ESCUMA, EM POLYÉSTER REFORÇADA COM FIBRA DE VIDRO (PRFV) - E= 20MM | M2 | 8 |  | 0
07.131 | FORNECIMENTO DE VERTEDOROS EM POLYESTER REFORÇADA COM FIBRA DE VIDRO, ESPESSURA 10 MM, CONFORME PROJETO | M2 | 2 |  | 0
07.132 | FORNECIMENTO DOS EQUIPAMENTOS, VIDRARIAS, MATERIAIS E ACESSÓRIOS PARA LABORATÓRIO DA ETE (LISTA ANEXA) | GL | 1 |  | 0
07.133 | GRADE EM POLYÉSTER REFORÇADA COM FIBRA DE VIDRO (PRFV), PARA PISO MOLDADAS FABRICADAS PELO PROCESSO DE INJEÇÃO EM RESINA ESTERVINÍLICA REFORÇADO COM FIBRA DE VIDRO, NAS DIMENSÕES DE (0,68 X 0,54M) - ALTURA = 38MM (TIPO LEVE) MALHA = 38 X 38 | U | 8 |  | 0
07.134 | GRELHA BOCA DE LOBO FOFO 95KG C/REQUADRO ARTICULADA 290 X 870MM P/CAIXA | U | 6 |  | 0
07.135 | HASTE DE ATERRAMENTO , DN 1/2" X 3000MM, EM ACO REVESTIDO COM UMA CAMADA DE COBRE ELETROLÍTICO. | U | 9 |  | 0
07.136 | HASTE DE TERRA TIPO CANTONEIRA GALVANIZADA L=2,00M | U | 3 |  | 0
07.137 | HRC D = 1 1/8' 5 KG/M | M | 10 |  | 0
07.138 | JOEHO 90 GRAUS DE BRONZE ROSCA 1/2" OU 3/4" | U | 36 |  | 0
07.139 | JOELHO 45º PVC JS DN 20 | U | 1 |  | 0
07.140 | JOELHO 45º PVC JS DN 25 | U | 10 |  | 0
07.141 | JOELHO 45º PVC JS DN 32 | U | 1 |  | 0
07.142 | JOELHO 45º PVC JS DN 40 | U | 1 |  | 0
07.143 | JOELHO 45º PVC JS DN 50 | U | 1 |  | 0
07.144 | JOELHO 90 GRAUS PVC SOLDÁVEL E COM BUCHA DE LATÃO, DE 20 MM X 1/2", JUNTA SOLDÁVEL PARA ATENDER AOS TUBOS DA NBR 5648 DA ABNT | U | 5 |  | 0
07.145 | JOELHO 90 GRAUS PVC SOLDÁVEL E COM BUCHA DE LATÃO, DE 25 MM X 3/4", JUNTA SOLDÁVEL PARA ATENDER AOS TUBOS DA NBR 5648 DA ABNT | U | 7 |  | 0
07.146 | JOELHO 90O PVC EP C/ BOLSA P/ ANEL DN 40 X 1 1/2' | U | 5 |  | 0
07.147 | JOELHO 90º PVC JS DN 20 | U | 10 |  | 0
07.148 | JOELHO 90º PVC JS DN 25 | U | 20 |  | 0
07.149 | JOELHO 90º PVC JS DN 32 | U | 2 |  | 0
07.150 | JOELHO 90º PVC JS DN 40 | U | 1 |  | 0
07.151 | JOELHO 90º PVC JS DN 50 | U | 2 |  | 0
07.152 | JOELHO PVC C/ROSCA 90G P/ AGUA FRIA PREDIAL 1/2" | U | 2 |  | 0
07.153 | JOELHO PVC C/ROSCA 90G P/ AGUA FRIA PREDIAL 3/4" | U | 36 |  | 0
07.154 | JOELHO PVC SOLD 90G BB P/ ESG PREDIAL DN 40MM | U | 5 |  | 0
07.155 | JOELHO PVC SOLD 90G PB P/ ESG PREDIAL DN 100MM | U | 2 |  | 0
07.156 | JOELHO PVC SOLD 90G PB P/ ESG PREDIAL DN 75MM | U | 4 |  | 0
07.157 | JUNÇÃO FLANGEADA PN10 FoFo DN 150 X 150 44,400 kg | U | 2 |  | 0
07.158 | JUNÇÃO FLANGEADA PN10 FoFo DN 80 X 80 17,200 kg | U | 2 |  | 0
07.159 | KIT ACESSORIOS INOX P/ BANHEIRO - PAPELEIRA, SABONETEIRA E CABIDE | U | 1 |  | 0
07.160 | KIT CAVALETE DE PVC COM REGISTRO DE ESFERA DE 1/2 OU 3/4" | CJ | 3 |  | 0
07.161 | LÂMPADA FLUORESCENTE, EXTRA LUZ DO DIA 16W,BASE BIPINO. | U | 8 |  | 0
07.162 | LÂMPADA FLUORESCENTE, EXTRA LUZ DO DIA 32W,BASE BIPINO. | U | 8 |  | 0
07.163 | LÂMPADA FLUORESCENTE COMPACTA, 20W-127V, BASE E-27 | U | 6 |  | 0
07.164 | LAMPADA VAPOR METALICO 400W BASE E-40 | U | 7 |  | 0
07.165 | LAVATORIO LOUCA BRANCA C/ COLUNA MEDINDO 45 X 55CM OU EQUIV - PADRAO MEDIO | U | 1 |  | 0
07.166 | LUMINÁRIA FLUORESCENTE,PENDENTE, PARA USO INTERNO, ABERTA, PARA FIXAÇÃO EM CONDULETE TIPO "T",COM SUSPENSÃO TUBULAR DN 3/4", REFLETOR E CORPO EM CHAPA DE AÇO TRATADA, PINTURA ELETROSTÁTICA NA COR BRANCA, PARA DUAS LÂMPADAS 16W. | U | 4 |  | 0
07.167 | LUMINÁRIA FLUORESCENTE,PENDENTE, PARA USO INTERNO, ABERTA, PARA FIXAÇÃO EM CONDULETE TIPO "T",COM SUSPENSÃO TUBULAR DN 3/4", REFLETOR E CORPO EM CHAPA DE AÇO TRATADA, PINTURA ELETROSTÁTICA NA COR BRANCA, PARA DUAS LÂMPADAS 32W. | U | 4 |  | 0
07.168 | LUMINÁRIA PARA USO EXTERNO, ABERTA, PARA FIXAÇÃO EM BRAÇO DE DIÂMETRO 25 MM, PARA LÂMPADA VM 250W, ROSCA E40, SEM REATOR | U | 7 |  | 0
07.169 | LUVA PVC ROSCAVEL P/ ELETRODUTO 1" | U | 44 |  | 0
07.170 | LUVA PVC ROSCAVEL P/ ELETRODUTO 1.1/2" | U | 20 |  | 0
07.171 | LUVA PVC ROSCAVEL P/ ELETRODUTO 1.1/4" | U | 4 |  | 0
07.172 | LUVA PVC ROSCAVEL P/ ELETRODUTO 2" | U | 20 |  | 0
07.173 | LUVA PVC ROSCAVEL P/ ELETRODUTO 3/4" | U | 60 |  | 0
07.174 | LUVA PVC SOLD P/AGUA FRIA PREDIAL 20 MM | U | 5 |  | 0
07.175 | LUVA PVC SOLD P/AGUA FRIA PREDIAL 25 MM | U | 10 |  | 0
07.176 | LUVA PVC SOLDAVEL C/ BUCHA LATAO 20 MM X 1/2" | U | 2 |  | 0
07.177 | LUVA PVC SOLDAVEL C/ BUCHA LATAO 25 MM X 3/4" | U | 2 |  | 0
07.178 | MANCAL INTERMEDIÁRIO MIH02 | U | 1 |  | 0
07.179 | MASTIQUE ELÁSTICO POLIURETANO MONOCOMPONENTE 310 ML | KG | 100 |  | 0
07.180 | MISCELÂNEAS - FORNECIMENTO DE HASTES, PARAFUSOS, BUCHAS, ABRAÇADEIRAS, PORCAS, ARRUELAS E ETC. EM AÇO INOX , CARBONO E GALVANIZADO PARA ELEVATÓRIAS E ETE | GL | 1 |  | 0
07.181 | PARAFUSO PARA ADUFA DE PAREDE - L= 2" X Ø3/4" | CJ | 16 |  | 0
07.182 | PARAFUSO SEXTAVADO DE AÇO CARBONO GALVANIZADO COM PORCAS, ROSCA TOTAL, FABRICADO CONFORME PB 25 E NBR 8855 DA ABNT (PPF) Ø 16x80mm | CJ | 208 |  | 0
07.183 | PARAFUSO SEXTAVADO DE AÇO CARBONO GALVANIZADO COM PORCAS, ROSCA TOTAL, FABRICADO CONFORME PB 25 E NBR 8855 DA ABNT (PPF) Ø 20x90mm | CJ | 192 |  | 0
07.184 | PEDESTAL DE MANOBRA SIMPLES (PMS) EM FoFo DUCTIL (PMS SIMILAR AO MOD. 01 DA BARBARA) 57,000 KG (ADUFA) | U | 2 |  | 0
07.185 | PLACA DE INAUGURACAO DURALUMINIO | M2 | 3.5 |  | 0
07.186 | POSTE FERRO GALV DE ENGATAR RETO CONICO CONTINUO H = 7M | U | 7 |  | 0
07.187 | PRENSA CABOS EM NYLON COM BUCHA DE NEOPREME, PARA APERTO DE CABOS,COMPLETO COM ARRUELA E BUCHA , DN 25 MM (1") | PÇ | 10 |  | 0
07.188 | PRESILHA DE FIXAÇÃO DE CONDUTOR DE COBRE 35MM2 | PÇ | 87 |  | 0
07.189 | QUADRO CONFECCIONADO EM CHAPA DE AÇO TRATADO, 14 USG (1,9MM), PINTADO INTERNAMENTE NA COR LARANJA CÓDIGO RAL2000, E EXTERNAMENTE NA COR CINZA CÓDIGO RAL 7032, APÓS DECAPAGEM, FOSFATIZAÇÃO E PINTURA ANTI-ÓXIDO; TIPO SOBREPOR, GRAU DE PROTEÇÃO IP-55, CONTENDO AS DIMENSÕES MÍNIMAS EM (AXLXP), DE (600X700X220)MM, EM UM ÚNICO MÓDULO. O QUADRO DEVERÁ POSSUIR PORTA ÚNICA E FECHO TIPO CREMONA. O QUADRO DEVERÁ CONTER BARRAMENTOS TRIFÁSICOS DE 100A, MAIS DE NEUTRO E BARRA DE TERRA. OS EQUIPAMENTOS COMPONENTES DO QUADRO DE MOTORES Nº1-QM-1, ENCONTRAM ESPECIFICADOS E QUANTIFICADOS NOS DESENHOS DO PROJETO EEEF | U | 1 |  | 0
07.190 | QUADRO CONFECCIONADO EM CHAPA DE AÇO TRATADO, 14 USG (1,9MM), PINTADO INTERNAMENTE NA COR LARANJA CÓDIGO RAL2000, E EXTERNAMENTE NA COR CINZA CÓDIGO RAL 7032, APÓS DECAPAGEM, FOSFATIZAÇÃO E PINTURA ANTI-ÓXIDO; TIPO SOBREPOR, GRAU DE PROTEÇÃO IP-55, CONTENDO AS DIMENSÕES MÍNIMAS EM (AXLXP), DE (600X700X220)MM, EM UM ÚNICO MÓDULO. O QUADRO DEVERÁ POSSUIR PORTA ÚNICA E FECHO TIPO CREMONA. O QUADRO DEVERÁ CONTER BARRA DE TERRA. OS EQUIPAMENTOS COMPONENTES DO QUADRO DE AUTOMAÇÃO Nº1-QA-1, ENCONTRAM ESPECIFICADOS E QUANTIFICADOS NOS DESENHOS DO PROJETO EEE1 | U | 1 |  | 0
07.191 | QUADRO CONFECCIONADO EM CHAPA DE AÇO TRATADO, 14 USG (1,9MM), PINTADO INTERNAMENTE NA COR LARANJA CÓDIGO RAL2000, E EXTERNAMENTE NA COR CINZA CÓDIGO RAL 7032, APÓS DECAPAGEM, FOSFATIZAÇÃO E PINTURA ANTI-ÓXIDO; TIPO SOBREPOR, GRAU DE PROTEÇÃO IP-55, CONTENDO AS DIMENSÕES MÍNIMAS EM (AXLXP), DE (600X700X220)MM, EM UM ÚNICO MÓDULO. O QUADRO DEVERÁ POSSUIR PORTA ÚNICA E FECHO TIPO CREMONA. O QUADRO DEVERÁ CONTER BARRA DE TERRA. OS EQUIPAMENTOS COMPONENTES DO QUADRO DE AUTOMAÇÃO Nº1-QA-1, ENCONTRAM ESPECIFICADOS E QUANTIFICADOS NOS DESENHOS DO PROJETO EEEF | U | 1 |  | 0
07.192 | QUADRO CONFECCIONADO EM CHAPA DE AÇO TRATADO, 14 USG (1,9MM), PINTADO INTERNAMENTE NA COR LARANJA CÓDIGO RAL2000, E EXTERNAMENTE NA COR CINZA CÓDIGO RAL 7032, APÓS DECAPAGEM, FOSFATIZAÇÃO E PINTURA ANTI-ÓXIDO; TIPO SOBREPOR, GRAU DE PROTEÇÃO IP-55, CONTENDO AS DIMENSÕES MÍNIMAS EM (AXLXP), DE (700X700X220)MM, EM UM ÚNICO MÓDULO. O QUADRO DEVERÁ POSSUIR PORTA ÚNICA E FECHO TIPO CREMONA. O QUADRO DEVERÁ CONTER BARRAMENTOS TRIFÁSICOS DE 100A, MAIS DE NEUTRO E BARRA DE TERRA. OS EQUIPAMENTOS COMPONENTES DO QUADRO DE MOTORES Nº1-QM-1, ENCONTRAM ESPECIFICADOS E QUANTIFICADOS NOS DESENHOS DO PROJETO EEE1 | U | 1 |  | 0
07.193 | QUADRO CONFECCIONADO EM CHAPA DE AÇO TRATADO, 14 USG (1,9MM), PINTADO INTERNAMENTE NA COR LARANJA CÓDIGO RAL2000, E EXTERNAMENTE NA COR CINZA CÓDIGO RAL 7032, APÓS DECAPAGEM, FOSFATIZAÇÃO E PINTURA ANTI-ÓXIDO; TIPO SOBREPOR, GRAU DE PROTEÇÃO IP-55, CONTENDO AS DIMENSÕES MÍNIMAS EM (AXLXP), DE (800X1000X220)MM, EM UM ÚNICO MÓDULO. O QUADRO DEVERÁ POSSUIR PORTA ÚNICA E FECHO TIPO CREMONA. O QUADRO DEVERÁ CONTER BARRAMENTOS TRIFÁSICOS DE 100A, MAIS DE NEUTRO E BARRA DE TERRA. OS EQUIPAMENTOS COMPONENTES DO QUADRO DE DISTRIBUIÇÃO DE CIRCUITOS Nº1-QDC-1, ENCONTRAM ESPECIFICADOS E QUANTIFICADOS NOS DESENHOS DO PROJETO EEE1 | U | 1 |  | 0
07.194 | QUADRO CONFECCIONADO EM CHAPA DE AÇO TRATADO, 14 USG (1,9MM), PINTADO INTERNAMENTE NA COR LARANJA CÓDIGO RAL2000, E EXTERNAMENTE NA COR CINZA CÓDIGO RAL 7032, APÓS DECAPAGEM, FOSFATIZAÇÃO E PINTURA ANTI-ÓXIDO; TIPO SOBREPOR, GRAU DE PROTEÇÃO IP-55, CONTENDO AS DIMENSÕES MÍNIMAS EM (AXLXP), DE (800X1000X220)MM, EM UM ÚNICO MÓDULO. O QUADRO DEVERÁ POSSUIR PORTA ÚNICA E FECHO TIPO CREMONA. O QUADRO DEVERÁ CONTER BARRAMENTOS TRIFÁSICOS DE 100A, MAIS DE NEUTRO E BARRA DE TERRA. OS EQUIPAMENTOS COMPONENTES DO QUADRO DE DISTRIBUIÇÃO DE CIRCUITOS Nº1-QDC-1, ENCONTRAM ESPECIFICADOS E QUANTIFICADOS NOS DESENHOS DO PROJETO EEEF | U | 1 |  | 0
07.195 | QUADRO DE DISTRIBUICAO DE EMBUTIR C/ BARRAMENTO MONOFASICO P/ 8 DISJUNTORES UNIPOLARES EM CHAPA | CJ | 1 |  | 0
07.196 | QUADRO DE DISTRIBUICAO DE EMBUTIR C/ BARRAMENTO TRIFASICO P/ 12 DISJUNTORES UNIPOLARES EM CHAPA | CJ | 2 |  | 0
07.197 | RALO SIFONADO PVC CILINDRICO 100 X 40 MM C/GRELHA REDONDA BRANCA | U | 1 |  | 0
07.198 | RASTELO METÁLICO | U | 1 |  | 0
07.199 | REATOR DUPLO PARA LÂMPADAS FLUORESCENTE DE 2X16W, 127V, PARA USO INTERNO,TIPO ELETRÔNICO, ALTO FATOR DE POTÊNCIA | U | 4 |  | 0
07.200 | REATOR DUPLO PARA LÂMPADAS FLUORESCENTE DE 2X32W, 127V, PARA USO INTERNO,TIPO ELETRÔNICO, ALTO FATOR DE POTÊNCIA | U | 4 |  | 0
07.201 | REATOR PARA LÂMPADA VAPOR METÁLICO DE 250W, 127V OU 220V, PARA USO AO TEMPO, PARA FIXAÇÃO EM POSTE, ALTO FATOR DE POTÊNCIA | U | 7 |  | 0
07.202 | REDUÇÃO CONCENTRICA FLANGEADA PN10 FOFO DN 150 X 100 15,000 KG | U | 1 |  | 0
07.203 | REDUÇÃO EXCENTRICA FLANGEADA PN10 FOFO DN 150 X 100 15,000 KG | U | 2 |  | 0
07.204 | REGISTRO COM FLANGES COM CUNHA DE BORRACHA, CORPO CURTO, COM CABEÇOTE, FABRICADO CONFORME A NORMA ISO 5752, SÉRIE 14 - REUROCC PN 10/16 DN 100 25,00KG | U | 1 |  | 0
07.205 | REGISTRO COM FLANGES COM CUNHA DE BORRACHA, CORPO CURTO, COM CABEÇOTE, FABRICADO CONFORME A NORMA ISO 5752, SÉRIE 14 - REUROCC PN 10/16 DN 150 44,00KG | U | 2 |  | 0
07.206 | REGISTRO COM FLANGES COM CUNHA DE BORRACHA, CORPO CURTO, COM CABEÇOTE, FABRICADO CONFORME A NORMA ISO 5752, SÉRIE 14 - REUROCC PN 10/16 DN 80 19,00KG | U | 3 |  | 0
07.207 | REGISTRO DE GAVETA EM BRONZE, COM CANOPLA, ACABAMENTO BRUTO, CLASSE DE PRESSÃO 150 PSI DIÂMETRO 3/4". | U | 2 |  | 0
07.208 | REGISTRO DE GAVETA EM BRONZE, SEM CANOPLA, ACABAMENTO BRUTO, CLASSE DE PRESSÃO 150 PSI DIÂMETRO 1/2". | U | 1 |  | 0
07.209 | REGISTRO DE GAVETA EM BRONZE, SEM CANOPLA, ACABAMENTO BRUTO, CLASSE DE PRESSÃO 150 PSI DIÂMETRO 3/4". | U | 4 |  | 0
07.210 | REGISTRO DE GAVETA EM BRONZE, SEM CANOPLA, ACABAMENTO BRUTO, CLASSE DE PRESSÃO 150 PSI, DIÂMETRO 1". | U | 2 |  | 0
07.211 | REGISTRO DE GAVETA EM BRONZE, SEM CANOPLA, ACABAMENTO BRUTO, CLASSE DE PRESSÃO 150 PSI, DIÂMETRO 1.1/2". | U | 1 |  | 0
07.212 | REGISTRO DE GAVETA EM BRONZE, SEM CANOPLA, ACABAMENTO BRUTO, CLASSE DE PRESSÃO 150 PSI, DIÂMETRO 2". | U | 1 |  | 0
07.213 | REGISTRO DE PRESSÃO CROMADO COM CANOPLA, CLASSE DE PRESSÃO 150 PSI, COM CRUZETA LISA E ROSCA INTERNA E EXTERNA, DIÂMETRO 1/2" | U | 2 |  | 0
07.214 | RELÉ FOTOELÉTRICO PARA USO AO TEMPO, PARA 1000W, FORNECIDO COMPLETO COM BASE DE FIXAÇÃO | U | 7 |  | 0
07.215 | RESERVATÓRIO METÁLICO ELEVADO TIPO TAÇA, V=5 M3, COMPLETO: FORNECIMENTO DAS LINHAS DE BARRILETE EM AÇO GALVANIZADO INCLUSO TUBOS, CONEXÕES, BÓIA, RESGISTROS E ETC - FABRICADO CONFORME NORMAS DA ABNT – EM CHAPA DE AÇO SAC-300, COM ESPESSURA MÍNIMA DE 2,0MM E MÁXIMA DE 2,5MM; AS CHAPAS DO COSTADO SERÃO ALINHADAS SEGUNDO A FASE INTERNA; ESCADA INTERNA T, ADESIVO COM SÍMBOLO DA CODEVASF E PARA RAIO. | CJ | 1 |  | 0
07.216 | SELA CERÂMICA, PASSAGEM RETA, FABRICADA CONFORME PROJETO PADRÃO, DN 200 X 210 X 135 MM | U | 964 |  | 0
07.217 | SELIM 90º OU 45º ELASTICO ES PVC JE DN 150 X 100 | U | 579 |  | 0
07.218 | SIFAO FLEXIVEL P/ PIA AMERICANA 1 1/2 X 2" | U | 3 |  | 0
07.219 | SIFAO FLEXIVEL P/ PIA, TANQUE E LAVATORIO 3/4" X 1 1/2" | U | 2 |  | 0
07.220 | SUSPENSÃO EM TUBO DE AÇO DN 3/4", PARA LUMINÁRIA FLUORESCENTE | U | 8 |  | 0
07.221 | TAMPÃO DE AÇO PARA ELETRODUTO DN 3/4" | U | 5 |  | 0
07.222 | TAMPÃO DE ALUMÍNIO PARA POSTE DE DIÂMETRO 76 MM | U | 7 |  | 0
07.223 | TAMPÃO DE FERRO FUNDIDO DN 600 MM COM TRAVAS E PARA CARGA DE 30T | U | 228 |  | 0
07.224 | TAMPÃO DE FERRO FUNDIDO PARA POÇO LUMINAR CINZENTO T- 5, FABRICADO CONFORME PROJETO . | U | 936 |  | 0
07.225 | TAMPO PLASTICO STANDARD P/ VASO SANITARIO | U | 1 |  | 0
07.226 | TANQUE LOUCA BRANCA C/COLUNA - 22L OU EQUIV | U | 1 |  | 0
07.227 | TE 90 GRAUS PVC SOLDÁVEL E COM BUCHA DE LATÃO, DE 20 MM X 1/2", JUNTA SOLDÁVEL PARA ATENDER AOS TUBOS DA NBR 5648 DA ABNT | U | 1 |  | 0
07.228 | TE 90 GRAUS PVC SOLDÁVEL E COM BUCHA DE LATÃO, DE 25 MM X 1/2", JUNTA SOLDÁVEL PARA ATENDER AOS TUBOS DA NBR 5648 DA ABNT | U | 2 |  | 0
07.229 | TE 90 GRAUS PVC SOLDÁVEL E COM BUCHA DE LATÃO, DE 25 MM X 3/4", JUNTA SOLDÁVEL PARA ATENDER AOS TUBOS DA NBR 5648 DA ABNT | U | 40 |  | 0
07.230 | TE PVC 90G NBR 10569 P/ REDE COLET ESG JE BBB DN 150MM | U | 38 |  | 0
07.231 | TE PVC SOLD 90G P/ AGUA FRIA PREDIAL 20MM | U | 1 |  | 0
07.232 | TE PVC SOLD 90G P/ AGUA FRIA PREDIAL 25MM | U | 10 |  | 0
07.233 | TE PVC SOLD 90G P/ AGUA FRIA PREDIAL 32MM | U | 2 |  | 0
07.234 | TE REDUCAO PVC SOLD 90G P/ AGUA FRIA PREDIAL 25 MM X 20 MM | U | 2 |  | 0
07.235 | TE REDUCAO PVC SOLD 90G P/ AGUA FRIA PREDIAL 50 MM X 25 MM | U | 1 |  | 0
07.236 | TE SANITARIO PVC P/ ESG PREDIAL DN 100X50MM | U | 1 |  | 0
07.237 | TERMINAL DE VENTILAÇÃO DN 50 | U | 1 |  | 0
07.238 | TERMINAL PARA ATERRAMENTO DE CAIXA | U | 1 |  | 0
07.239 | TERMINAL PARA ELETRODUTO FLEXÍVEL DN 50 MM(2") | U | 48 |  | 0
07.240 | TOCO FLANGEADO PN10 FoFo L = 0,25m DN 150 24,000 KG | U | 1 |  | 0
07.241 | TOCO FLANGEADO PN10 FoFo L = 0,25m DN 80 10,240 KG | U | 1 |  | 0
07.242 | TOMADA EMBUTIR 2P + T 15A/250V C/PLACA 220V OU 127V | CJ | 3 |  | 0
07.243 | TOMADA EMBUTIR 2P UNIVERSAL REDONDA 10A/250V C/ PLACA | CJ | 10 |  | 0
07.244 | TORNEIRA CROMADA 1/2" OU 3/4" REF 1157 P/ PIA COZ - C/ AREJADOR - PADRAO MEDIO | U | 3 |  | 0
07.245 | TORNEIRA CROMADA 1/2" OU 3/4" REF 1193 P/ LAVATORIO - PADRAO POPULAR | U | 1 |  | 0
07.246 | TORNEIRA CROMADA MEDIA 1/2" OU 3/4" REF 1143 P/ TANQUE - PADRAO MEDIO | U | 1 |  | 0
07.247 | TORNEIRA DE BOIA REAL 1/2" C/ BALAO METALICO | U | 1 |  | 0
07.248 | TORNEIRA METAL AMARELO DN 1/2" OU 3/4" CURTA REF 1128 P/ JARDIM | U | 36 |  | 0
07.249 | TRANSMISSOR E SENSOR DE NÍVEL ULTRASSÔNICO | CJ | 2 |  | 0
07.250 | TRANSMISSOR E SENSOR DE VAZÃO ELETROMAGNÉTICO | CL | 2 |  | 0
07.251 | TUBO CERÂMICO DN 200 MM PARA POÇO LUMINAR | M | 1026 |  | 0
07.252 | TUBO CONCRETO ARMADO CLASSE PA-2 PB NBR-8890/2007 DN 400 MM PARA ÁGUAS PLUVIAIS | M | 60 |  | 0
07.253 | TUBO CONCRETO ARMADO CLASSE PA-2 PB NBR-8890/2007 DN 600 MM PARA ÁGUAS PLUVIAIS | M | 450 |  | 0
07.254 | TUBO DE FERRO FUNDIDO CILINDRICO PARA ESGOTO DN 150 MM 26,70KG/M | M | 0.25 |  | 0
07.255 | TUBO DE FERRO FUNDIDO CILINDRICO PARA ESGOTO DN 80 MM 14,30KG/M | M | 7.7 |  | 0
07.256 | TUBO DE FERRO FUNDIDO JGS PB PARA ESGOTO DN 100 MM, INCLUSO ANEL 18,40KG/M | M | 96 |  | 0
07.257 | TUBO DE FERRO FUNDIDO JGS PB PARA ESGOTO DN 150 MM, INCLUSO ANEL 23,80KG/M | M | 90 |  | 0
07.258 | TUBO DE FERRO FUNDIDO JGS PB PARA ESGOTO DN 80 MM, INCLUSO ANEL 14,90KG/M | M | 89 |  | 0
07.259 | TUBO DE PEAD CL. 10,0 KGF/CM2 DE 110 | M | 90 |  | 0
07.260 | TUBO DE PVC JEI DEFOFO DN 150 MM | M | 1132 |  | 0
07.261 | TUBO DE PVC PARA ESGOTO DN 100 MM | M | 30 |  | 0
07.262 | TUBO DE PVC PARA ESGOTO DN 40 MM | M | 6 |  | 0
07.263 | TUBO DE PVC PARA ESGOTO DN 75 MM | M | 36 |  | 0
07.264 | TUBO DE PVC ROSCÁVEL DN 1/2" | M | 1 |  | 0
07.265 | TUBO DE PVC ROSCÁVEL DN 3/4" | M | 24 |  | 0
07.266 | TUBO DE PVC SOLDÁVEL PARA ÁGUA DN 20 MM | M | 132 |  | 0
07.267 | TUBO DE PVC SOLDÁVEL PARA ÁGUA DN 25 MM | M | 666 |  | 0
07.268 | TUBO DE PVC SOLDÁVEL PARA ÁGUA DN 32 MM | M | 6 |  | 0
07.269 | TUBO DE PVC SOLDÁVEL PARA ÁGUA DN 40 MM | M | 6 |  | 0
07.270 | TUBO DE PVC SOLDÁVEL PARA ÁGUA DN 50 MM | M | 54 |  | 0
07.271 | TUBO FLANGE E PONTA PN10 COM CIMENTO ALUMINOSO FOFO DN 150 X 0,250 12,800 KG | U | 1 |  | 0
07.272 | TUBO FLANGE E PONTA PN10 COM CIMENTO ALUMINOSO FOFO DN 150 X 1,500 46,550 KG | U | 1 |  | 0
07.273 | TUBO FLANGE E PONTA PN10 COM CIMENTO ALUMINOSO FOFO DN 150 X 2,640 76,988 KG | U | 2 |  | 0
07.274 | TUBO FLANGE E PONTA PN10 COM CIMENTO ALUMINOSO FOFO DN 80 X 1,00 17,900 KG | U | 1 |  | 0
07.275 | TUBO FLANGE E PONTA PN10 COM CIMENTO ALUMINOSO FOFO DN 150 X 0,30 14,510 KG | U | 1 |  | 0
07.276 | TUBO FLANGEADO COM CIMENTO ALUMINOSO PN10 FOFO DN 80 X 0,60 14,950 KG | U | 2 |  | 0
07.277 | TUBO FLANGEADO COM CIMENTO ALUMINOSO PN10 FOFO DN 80 X 1,10 21,900 KG | U | 1 |  | 0
07.278 | TUBO FLANGEADO COM CIMENTO ALUMINOSO PN10 FOFO DN 80 X 1,30 24,850 KG | U | 1 |  | 0
07.279 | TUBO FLANGEADO COM CIMENTO ALUMINOSO PN10 FOFO DN 80 X 3,78 70,550 KG | U | 2 |  | 0
07.280 | TUBO FLANGEADO COM CIMENTO ALUMINOSO PN10 FOFO DN 100 X 1,10 26,200 KG | U | 1 |  | 0
07.281 | TUBO FLANGEADO COM CIMENTO ALUMINOSO PN10 FOFO DN 150 X 0,50 26,350 KG | U | 1 |  | 0
07.282 | TUBO FLANGEADO COM CIMENTO ALUMINOSO PN10 FOFO DN 150 X 0,60 29,020 KG | U | 2 |  | 0
07.283 | TUBO FLANGEADO COM CIMENTO ALUMINOSO PN10 FOFO DN 150 X 1,50 47,000 KG | U | 1 |  | 0
07.284 | TUBO FLANGEADO COM CIMENTO ALUMINOSO PN10 FOFO DN 150 X 1,90 68,000 KG | U | 2 |  | 0
07.285 | TUBO PVC EB-644 P/ REDE COLET ESG JEI DN 100MM | M | 5784 |  | 0
07.286 | TUBO PVC EB-644 P/ REDE COLET ESG JEI DN 150MM | M | 13380 |  | 0
07.287 | VALVULA EM METAL CROMADO TIPO AMERICANA 3.1/2" X 1.1/2" P/ PIA DE COZINHA | U | 3 |  | 0
07.288 | VALVULA EM PLASTICO BRANCO 1" SEM UNHO C/ LADRAO P/ LAVATORIO | U | 1 |  | 0
07.289 | VALVULA EM PLASTICO BRANCO 1.1/4" X 1.1/2" P/ TANQUE | U | 1 |  | 0
07.290 | VÁLVULA FLAP DN 150 MM | U | 2 |  | 0
07.291 | VALVULA RET. FoFo C/ FLANGES PN 10 DN 150 | U | 2 |  | 0
07.292 | VALVULA RET. FoFo C/ FLANGES PN 10 DN 80 | U | 2 |  | 0
07.293 | VALVULA RET. PVC DN 100 | U | 2 |  | 0
07.294 | VASO SANITARIO SIFONADO C/CAIXA ACOPLADA LOUCA BRANCA - PADRAO MEDIO | U | 1 |  | 0
07.295 | VEDACAO PVC 100 MM P/SAIDA VASO SANITARIO | U | 1 |  | 0
07.296 | VOLANTE PARA ADUFA EM FERRO FUNDIDO | U | 2 |  | 0
| TOTAL DOS FORNECIMENTOS |  |  |  | 0
| TOTAL DO ORÇAMENTO |  |  |  | 0

## CPU AUX
CODEVASF | COMPOSIÇÃO DE PREÇO UNITÁRIO
OBRA: | [5 empty] | DATA:
SERVIÇO:DRENO SECO COM PEDRA BRITADA N2 | [5 empty] | UNIDADE: | m2
EQUIPAMENTO
DISCRIMINAÇÃO | UNIDADE | QUANT. | PROD | IMPROD | P.UNIT. PROD | P.UNIT. IMPR | P.TOTAL
0
SUB-TOTAL | [6 empty] | 0
MATERIAL
DISCRIMINAÇÃO | UNIDADE | QUANT. |  |  |  | P.UNIT. | P.TOTAL
PEDRA BRITADA Nº2 SINAPI 4718 | M3 | 1 |  |  |  | 56 | 56
SUB-TOTAL | [6 empty] | 56
SERVIÇOS - COMPOSIÇÕES AUXILIARES
DISCRIMINAÇÃO | UNIDADE | QUANT. |  |  |  | P.UNIT. | P.TOTAL
ESCAVAÇÃO MANUAL ATÉ 1,5 M SINAPI 79478 | M3 | 1 |  |  |  | 22.03 | 22.03
SUB-TOTAL | [6 empty] | 22.03
MÃO DE OBRA
DISCRIMINAÇÃO | UNIDADE | QUANT. |  |  |  | P.UNIT. | P.TOTAL
SERVENTE SINAPI 6111 | H | 0.5 |  |  |  | 7.52 | 3.76
SUB-TOTAL | [6 empty] | 3.76
PRODUÇÃO DA EQUIPE | 1 | CUSTO |  |  |  |  | 81.79
TOTAL - R$ | [6 empty] | 81.79
BDI % | [6 empty] | 1
TOTAL DO SERVIÇO - R$ | [6 empty] | 81.79
CODEVASF | COMPOSIÇÃO DE PREÇO UNITÁRIO
OBRA: | [5 empty] | DATA:
SERVIÇO :Tela Tapume em PVC para sinalização- Fornecimento e Movimentação | [5 empty] | UNIDADE: | m
EQUIPAMENTO
DISCRIMINAÇÃO | UNIDADE | QUANT. | PROD | IMPROD | P.UNIT. PROD | P.UNIT. IMPR | P.TOTAL
0
SUB-TOTAL | [6 empty] | 0
MATERIAL
DISCRIMINAÇÃO | UNIDADE | QUANT. |  |  |  | P.UNIT. | P.TOTAL
Tela Tapume em PVC - cor laranja (x4) SINAPI 7170 | m2 | 0.2 |  |  |  | 1.95 | 0.39
Ferragem para ancoragem da tela - CA 60 - 12,5mm SINAPI 31 | kg | 0.004 |  |  |  | 3.03 | 0.01212
SUB-TOTAL | [6 empty] | 0.40212
SERVIÇOS - COMPOSIÇÕES AUXILIARES
DISCRIMINAÇÃO | UNIDADE | QUANT. |  |  |  | P.UNIT. | P.TOTAL
0
SUB-TOTAL | [6 empty] | 0
MÃO DE OBRA
DISCRIMINAÇÃO | UNIDADE | QUANT. |  |  |  | P.UNIT. | P.TOTAL
SERVENTE SINAPI 6111 | h | 0.03 |  |  |  | 7.52 | 0.2256
SUB-TOTAL | [6 empty] | 0.2256
PRODUÇÃO DA EQUIPE | 1 | CUSTO |  |  |  |  | 0.62772
TOTAL - R$ | [6 empty] | 0.62772
BDI % | [6 empty] | 1
TOTAL DO SERVIÇO - R$ | [6 empty] | 0.62772
CODEVASF | COMPOSIÇÃO DE PREÇO UNITÁRIO
OBRA: | [5 empty] | DATA:
SERVIÇO :ESCAVACAO E CARGA MECANICA DE VALAS, EM ROCHA, A FRIO | [5 empty] | UNIDADE: | M3
EQUIPAMENTO
DISCRIMINAÇÃO | UNIDADE | QUANT. | PROD | IMPROD | P.UNIT. PROD | P.UNIT. IMPR | P.TOTAL
ESCAVADEIRA HIDRAULICA SOBRE ESTEIRAS 110HP A DIESEL SINAPI 74032/001 PARA ROMPEDOR | H | 1 | 0.6 | 0.4 | 131.36 | 56.74 | 101.512
ESCAVADEIRA HIDRAULICA SOBRE ESTEIRAS 110HP A DIESEL SINAPI 74032/001 PARA CARGA | H | 1 | 0.4 | 0.6 | 131.36 | 56.74 | 86.588
SUB-TOTAL | [6 empty] | 188.1
MATERIAL
DISCRIMINAÇÃO | UNIDADE | QUANT. |  |  |  | P.UNIT. | P.TOTAL
PONTEIRO DE DESGASTE DO ROMPEDOR | CJ | 0.005 |  |  |  | 2882.04 | 14.4102
ROMPEDOR PNEUMÉTICO | CJ | 0.0025 |  |  |  | 5500 | 13.75
SUB-TOTAL | [6 empty] | 28.1602
SERVIÇOS - COMPOSIÇÕES AUXILIARES
DISCRIMINAÇÃO | UNIDADE | QUANT. |  |  |  | P.UNIT. | P.TOTAL
0
SUB-TOTAL | [6 empty] | 0
MÃO DE OBRA
DISCRIMINAÇÃO | UNIDADE | QUANT. |  |  |  | P.UNIT. | P.TOTAL
0
SUB-TOTAL | [6 empty] | 0
PRODUÇÃO DA EQUIPE | 1.25 | CUSTO |  |  |  |  | 216.2602
TOTAL - R$ | [6 empty] | 173.0082
BDI % | [6 empty] | 1
TOTAL DO SERVIÇO - R$ | [6 empty] | 173.0082
CODEVASF | COMPOSIÇÃO DE PREÇO UNITÁRIO
OBRA: | [5 empty] | DATA:
SERVIÇO:ESCAVACAO MANUAL DE VALAS (SOLO COM AGUA), PROFUNDIDADE MAIOR QUE 3,00 M ATE 4,50 M | [5 empty] | UNIDADE: | M3
EQUIPAMENTO
DISCRIMINAÇÃO | UNIDADE | QUANT. | PROD | IMPROD | P.UNIT. PROD | P.UNIT. IMPR | P.TOTAL
0
SUB-TOTAL | [6 empty] | 0
MATERIAL
DISCRIMINAÇÃO | UNIDADE | QUANT. |  |  |  | P.UNIT. | P.TOTAL
0
SUB-TOTAL | [6 empty] | 0
SERVIÇOS - COMPOSIÇÕES AUXILIARES
DISCRIMINAÇÃO | UNIDADE | QUANT. |  |  |  | P.UNIT. | P.TOTAL
0
SUB-TOTAL | [6 empty] | 0
MÃO DE OBRA
DISCRIMINAÇÃO | UNIDADE | QUANT. |  |  |  | P.UNIT. | P.TOTAL
SERVENTE SINAPI 6111 | H | 6 |  |  |  | 7.52 | 45.12
SUB-TOTAL | [6 empty] | 45.12
PRODUÇÃO DA EQUIPE | 1 | CUSTO |  |  |  |  | 45.12
TOTAL - R$ | [6 empty] | 45.12
BDI % | [6 empty] | 1
TOTAL DO SERVIÇO - R$ | [6 empty] | 45.12
CODEVASF | COMPOSIÇÃO DE PREÇO UNITÁRIO
OBRA: | [5 empty] | DATA:
SERVIÇO :Descarga de material em geral, a granel, de caminhão basculante | [5 empty] | UNIDADE: | m3
EQUIPAMENTO
DISCRIMINAÇÃO | UNIDADE | QUANT. | PROD | IMPROD | P.UNIT. PROD | P.UNIT. IMPR | P.TOTAL
CAMINHAO BASCULANTE, 6M3,12T SINAPI 5811 | h | 1 | 1 | 0 | 101.71 | 31.86 | 101.71
SUB-TOTAL | [6 empty] | 101.71
MATERIAL
DISCRIMINAÇÃO | UNIDADE | QUANT. |  |  |  | P.UNIT. | P.TOTAL
0
SUB-TOTAL | [6 empty] | 0
SERVIÇOS - COMPOSIÇÕES AUXILIARES
DISCRIMINAÇÃO | UNIDADE | QUANT. |  |  |  | P.UNIT. | P.TOTAL
0
SUB-TOTAL | [6 empty] | 0
MÃO DE OBRA
DISCRIMINAÇÃO | UNIDADE | QUANT. |  |  |  | P.UNIT. | P.TOTAL
0
SUB-TOTAL | [6 empty] | 0
PRODUÇÃO DA EQUIPE | 600 | CUSTO |  |  |  |  | 101.71
TOTAL - R$ | [6 empty] | 0.16952
BDI % | [6 empty] | 1
TOTAL DO SERVIÇO - R$ | [6 empty] | 0.16952
CODEVASF | COMPOSIÇÃO DE PREÇO UNITÁRIO
OBRA: | [5 empty] | DATA:
SERVIÇO :Espalhamento de rocha em bota-fora | [5 empty] | UNIDADE: | m3
EQUIPAMENTO
DISCRIMINAÇÃO | UNIDADE | QUANT. | PROD | IMPROD | P.UNIT. PROD | P.UNIT. IMPR | P.TOTAL
TRATOR DE ESTEIRAS POTENCIA 165 HP SINAPI 5847 | h | 1 | 1 | 0 | 258.24 | 118.82 | 258.24
SUB-TOTAL | [6 empty] | 258.24
MATERIAL
DISCRIMINAÇÃO | UNIDADE | QUANT. |  |  |  | P.UNIT. | P.TOTAL
0
SUB-TOTAL | [6 empty] | 0
SERVIÇOS - COMPOSIÇÕES AUXILIARES
DISCRIMINAÇÃO | UNIDADE | QUANT. |  |  |  | P.UNIT. | P.TOTAL
0
SUB-TOTAL | [6 empty] | 0
MÃO DE OBRA
DISCRIMINAÇÃO | UNIDADE | QUANT. |  |  |  | P.UNIT. | P.TOTAL
0
SUB-TOTAL | [6 empty] | 0
PRODUÇÃO DA EQUIPE | 200 | CUSTO |  |  |  |  | 258.24
TOTAL - R$ | [6 empty] | 1.2912
BDI % | [6 empty] | 1
TOTAL DO SERVIÇO - R$ | [6 empty] | 1.2912
CODEVASF | COMPOSIÇÃO DE PREÇO UNITÁRIO
OBRA: | [5 empty] | DATA:
SERVIÇO :ADICIONAL DE PREÇO PARA ACRÉSCIMO NA ALTURA DE POÇO DE VISITA EM ALVENARIA (BALÃO DIÂMETRO IGUAL 0,60 M) | [5 empty] | UNIDADE: | m
EQUIPAMENTO
DISCRIMINAÇÃO | UNIDADE | QUANT. | PROD | IMPROD | P.UNIT. PROD | P.UNIT. IMPR | P.TOTAL
0
SUB-TOTAL | [6 empty] | 0
MATERIAL
DISCRIMINAÇÃO | UNIDADE | QUANT. |  |  |  | P.UNIT. | P.TOTAL
0
SUB-TOTAL | [6 empty] | 0
SERVIÇOS - COMPOSIÇÕES AUXILIARES
DISCRIMINAÇÃO | UNIDADE | QUANT. |  |  |  | P.UNIT. | P.TOTAL
ALVENARIA EM TIJOLO CERAMICO MACICO 5X10X20CM 1 VEZ (ESPESSURA 20CM), SINAPI 6519 | m2 | 1.884 |  |  |  | 114.44 | 215.605
CHAPISCO EM PAREDES TRACO 1:4 (CIMENTO E AREIA), ESPESSURA 0,5CM SINAPI 5974 | m2 | 1.884 |  |  |  | 3.41 | 6.4244
REBOCO COM ARGAMASSA PRE-FABRICADA, ESPESSURA 0,5CM, PREPARO MECANICO SINAPI 74001/001 | m2 | 1.884 |  |  |  | 12.01 | 22.6268
SUB-TOTAL | [6 empty] | 244.6562
MÃO DE OBRA
DISCRIMINAÇÃO | UNIDADE | QUANT. |  |  |  | P.UNIT. | P.TOTAL
0
SUB-TOTAL | [6 empty] | 0
PRODUÇÃO DA EQUIPE | 1 | CUSTO |  |  |  |  | 244.6562
TOTAL - R$ | [6 empty] | 244.6562
BDI % | [6 empty] | 1
TOTAL DO SERVIÇO - R$ | [6 empty] | 244.6562
CODEVASF | COMPOSIÇÃO DE PREÇO UNITÁRIO
OBRA: | [5 empty] | DATA:
SERVIÇO :Placa de sinalização, (distância de obras), - Fornecimento e movimentação | [5 empty] | UNIDADE: | u/dia
EQUIPAMENTO
DISCRIMINAÇÃO | UNIDADE | QUANT. | PROD | IMPROD | P.UNIT. PROD | P.UNIT. IMPR | P.TOTAL
0
SUB-TOTAL | [6 empty] | 0
MATERIAL
DISCRIMINAÇÃO | UNIDADE | QUANT. |  |  |  | P.UNIT. | P.TOTAL
Placa de sinalização "Distância de obra", SINAPI 73916/002 | u | 0.0027778 |  |  |  | 113.17 | 0.31436
SUB-TOTAL | [6 empty] | 0.31436
SERVIÇOS - COMPOSIÇÕES AUXILIARES
DISCRIMINAÇÃO | UNIDADE | QUANT. |  |  |  | P.UNIT. | P.TOTAL
Conjunto de tripê, suporte bandeirola - Fornecimento e movimentação | u/dia | 0.0027778 |  |  |  | 33.951 | 0.094308
SUB-TOTAL | [6 empty] | 0.094308
MÃO DE OBRA
DISCRIMINAÇÃO | UNIDADE | QUANT. |  |  |  | P.UNIT. | P.TOTAL
SERVENTE SINAPI 6111 | h | 0.5 |  |  |  | 7.52 | 3.76
SUB-TOTAL | [6 empty] | 3.76
PRODUÇÃO DA EQUIPE | 1 | CUSTO |  |  |  |  | 4.1687
TOTAL - R$ | [6 empty] | 4.1687
BDI % | [6 empty] | 1
TOTAL DO SERVIÇO - R$ | [6 empty] | 4.1687
CODEVASF | COMPOSIÇÃO DE PREÇO UNITÁRIO
OBRA: | [5 empty] | DATA:
SERVIÇO :Placa de sinalização, (distância de obras), - Fornecimento e movimentação | [5 empty] | UNIDADE: | u/dia
EQUIPAMENTO
DISCRIMINAÇÃO | UNIDADE | QUANT. | PROD | IMPROD | P.UNIT. PROD | P.UNIT. IMPR | P.TOTAL
0
SUB-TOTAL | [6 empty] | 0
MATERIAL
DISCRIMINAÇÃO | UNIDADE | QUANT. |  |  |  | P.UNIT. | P.TOTAL
Cone de sinalização SINAPI 4817 | u | 0.0027778 |  |  |  | 35.29 | 0.098028
SUB-TOTAL | [6 empty] | 0.098028
SERVIÇOS - COMPOSIÇÕES AUXILIARES
DISCRIMINAÇÃO | UNIDADE | QUANT. |  |  |  | P.UNIT. | P.TOTAL
0
SUB-TOTAL | [6 empty] | 0
MÃO DE OBRA
DISCRIMINAÇÃO | UNIDADE | QUANT. |  |  |  | P.UNIT. | P.TOTAL
SERVENTE SINAPI 6111 | h | 0.0875 |  |  |  | 7.52 | 0.658
SUB-TOTAL | [6 empty] | 0.658
PRODUÇÃO DA EQUIPE | 1 | CUSTO |  |  |  |  | 0.75603
TOTAL - R$ | [6 empty] | 0.75603
BDI % | [6 empty] | 1
TOTAL DO SERVIÇO - R$ | [6 empty] | 0.75603
CODEVASF | COMPOSIÇÃO DE PREÇO UNITÁRIO
OBRA: | [5 empty] | DATA: | 2008-11-01
SERVIÇO: Recuperação de cercas | [5 empty] | UNIDADE: | m
EQUIPAMENTO
DISCRIMINAÇÃO | UNIDADE | QUANT. | PROD | IMPROD | P.UNIT. PROD | P.UNIT. IMPR | P.TOTAL
0
SUB-TOTAL | [6 empty] | 0
MATERIAL
DISCRIMINAÇÃO | UNIDADE | QUANT. |  |  |  | P.UNIT. | P.TOTAL
Arame farpado 16 BWG 4 x 4" - 23,50 kg/rolo 500m SINAPI 339 | m | 4 |  |  |  | 0.36 | 1.44
Grampo de aço p/ fixação cerca de arame galvanizado SINAPI 5076 | kg | 0.066667 |  |  |  | 8.84 | 0.58933
Mourão eucalipto 12 cm SINAPI 2735 | m | 0.275 |  |  |  | 4.5 | 1.2375
0
SUB-TOTAL | [6 empty] | 3.2668
SERVIÇOS - COMPOSIÇÕES AUXILIARES
DISCRIMINAÇÃO | UNIDADE | QUANT. |  |  |  | P.UNIT. | P.TOTAL
0
SUB-TOTAL | [6 empty] | 0
MÃO DE OBRA
DISCRIMINAÇÃO | UNIDADE | QUANT. |  |  |  | P.UNIT. | P.TOTAL
Pedreiro SINAPI 4750 | h | 0.25 |  |  |  | 11.5 | 2.875
SERVENTE SINAPI 6111 | h | 0.75 |  |  |  | 7.52 | 5.64
SUB-TOTAL | [6 empty] | 8.515
PRODUÇÃO DA EQUIPE | 1 | CUSTO |  |  |  |  | 11.7818
TOTAL - R$ | [6 empty] | 11.7818
BDI 0% | [6 empty] | 1
TOTAL DO SERVIÇO - R$ | [6 empty] | 11.7818
CODEVASF | COMPOSIÇÃO DE PREÇO UNITÁRIO
OBRA: | [5 empty] | DATA:
SERVIÇO :PLANTIO DE BRACHIARIA HUMIDICOLA ATRAVÉS DE ESTOLÕES NA ÁREA DE CAPINEIRA | [5 empty] | UNIDADE: | M2
EQUIPAMENTO
DISCRIMINAÇÃO | UNIDADE | QUANT. | PROD | IMPROD | P.UNIT. PROD | P.UNIT. IMPR | P.TOTAL
0
SUB-TOTAL | [6 empty] | 0
MATERIAL
DISCRIMINAÇÃO | UNIDADE | QUANT. |  |  |  | P.UNIT. | P.TOTAL
Fertilizante NPK - 4: 14: 8 SINAPI 3123 | kg | 0.033 |  |  |  | 1.34 | 0.04422
Capim Braqueara Decumbens ou Braquiarinha - valor cultural (vc) = 30 SINAPI 10818 | kg | 0.0015 |  |  |  | 7.56 | 0.01134
SUB-TOTAL | [6 empty] | 0.05556
SERVIÇOS - COMPOSIÇÕES AUXILIARES
DISCRIMINAÇÃO | UNIDADE | QUANT. |  |  |  | P.UNIT. | P.TOTAL
0
SUB-TOTAL | [6 empty] | 0
MÃO DE OBRA
DISCRIMINAÇÃO | UNIDADE | QUANT. |  |  |  | P.UNIT. | P.TOTAL
SERVENTE SINAPI 6111 | h | 0.1 |  |  |  | 7.52 | 0.752
SUB-TOTAL | [6 empty] | 0.752
PRODUÇÃO DA EQUIPE | 1 | CUSTO |  |  |  |  | 0.80756
TOTAL - R$ | [6 empty] | 0.80756
BDI % | [6 empty] | 1
TOTAL DO SERVIÇO - R$ | [6 empty] | 0.80756
CODEVASF | COMPOSIÇÃO DE PREÇO UNITÁRIO
OBRA: | [5 empty] | DATA:
SERVIÇO:Demolição de cerca de arame farpado | [5 empty] | UNIDADE: | m
EQUIPAMENTO
DISCRIMINAÇÃO | UNIDADE | QUANT. | PROD | IMPROD | P.UNIT. PROD | P.UNIT. IMPR | P.TOTAL
0
SUB-TOTAL | [6 empty] | 0
MATERIAL
DISCRIMINAÇÃO | UNIDADE | QUANT. |  |  |  | P.UNIT. | P.TOTAL
0
SUB-TOTAL | [6 empty] | 0
SERVIÇOS - COMPOSIÇÕES AUXILIARES
DISCRIMINAÇÃO | UNIDADE | QUANT. |  |  |  | P.UNIT. | P.TOTAL
0
SUB-TOTAL | [6 empty] | 0
MÃO DE OBRA
DISCRIMINAÇÃO | UNIDADE | QUANT. |  |  |  | P.UNIT. | P.TOTAL
SERVENTE SINAPI 6111 | h | 0.45 |  |  |  | 7.52 | 3.384
SUB-TOTAL | [6 empty] | 3.384
PRODUÇÃO DA EQUIPE | 1 | CUSTO |  |  |  |  | 3.384
TOTAL - R$ | [6 empty] | 3.384
BDI % | [6 empty] | 1
TOTAL DO SERVIÇO - R$ | [6 empty] | 3.384
CODEVASF | COMPOSIÇÃO DE PREÇO UNITÁRIO
OBRA: | [5 empty] | DATA:
SERVIÇO :Adicional de preço para acréscimo na altura de poço de visita em anéis pré-moldado de concreto (balão diâmetro igual 0,6 m) | [5 empty] | UNIDADE: | m
EQUIPAMENTO
DISCRIMINAÇÃO | UNIDADE | QUANT. | PROD | IMPROD | P.UNIT. PROD | P.UNIT. IMPR | P.TOTAL
CAMINHÃO TOCO, CARROCERIA FIXA ABERTA MADEIRA, MOTOR DIESEL SINAPI 74037/003 | h | 1 | 0.1 | 0.9 | 80.62 | 32.6 | 37.402
GUINDAUTO (CP) CARGA MAX 3,25T (A 2M) E 1,62T (A 4M), ALTURA MAX = 6,6 SINAPI 74030/002 | h | 1 | 0.1 | 0.9 | 20.77 | 18.51 | 18.736
SUB-TOTAL | [6 empty] | 56.138
MATERIAL
DISCRIMINAÇÃO | UNIDADE | QUANT. |  |  |  | P.UNIT. | P.TOTAL
Anel pré-moldado de concreto, com armação e alça, fabricado conforme projeto padrão COPASA 104/_ , DN 600 X 300 mm SINAPI 12530 | u | 3 |  |  |  | 31.7 | 95.1
SUB-TOTAL | [6 empty] | 95.1
SERVIÇOS - COMPOSIÇÕES AUXILIARES
DISCRIMINAÇÃO | UNIDADE | QUANT. |  |  |  | P.UNIT. | P.TOTAL
Argamassa cimento e areia 1:3 SINAPI 1847 | m3 | 0.002 |  |  |  | 360.37 | 0.72074
SUB-TOTAL | [6 empty] | 0.72074
MÃO DE OBRA
DISCRIMINAÇÃO | UNIDADE | QUANT. |  |  |  | P.UNIT. | P.TOTAL
Pedreiro SINAPI 4750 | h | 1 |  |  |  | 11.5 | 11.5
SERVENTE SINAPI 6111 | h | 1 |  |  |  | 7.52 | 7.52
SUB-TOTAL | [6 empty] | 19.02
PRODUÇÃO DA EQUIPE | 1 | CUSTO |  |  |  |  | 170.9787
TOTAL - R$ | [6 empty] | 170.9787
BDI % | [6 empty] | 1
TOTAL DO SERVIÇO - R$ | [6 empty] | 170.9787
CODEVASF | COMPOSIÇÃO DE PREÇO UNITÁRIO
OBRA: | [5 empty] | DATA:
SERVIÇO :Adicional de preço para acréscimo na altura de poço de visita em anéis pré-moldado de concreto (balão diâmetro igual 1,0 m) | [5 empty] | UNIDADE: | m
EQUIPAMENTO
DISCRIMINAÇÃO | UNIDADE | QUANT. | PROD | IMPROD | P.UNIT. PROD | P.UNIT. IMPR | P.TOTAL
CAMINHÃO TOCO, CARROCERIA FIXA ABERTA MADEIRA, MOTOR DIESEL SINAPI 74037/003 | h | 1 | 0.2 | 0.8 | 80.62 | 32.6 | 42.204
GUINDAUTO (CP) CARGA MAX 3,25T (A 2M) E 1,62T (A 4M), ALTURA MAX = 6,6 SINAPI 74030/002 | h | 1 | 0.2 | 0.8 | 20.77 | 18.51 | 18.962
SUB-TOTAL | [6 empty] | 61.166
MATERIAL
DISCRIMINAÇÃO | UNIDADE | QUANT. |  |  |  | P.UNIT. | P.TOTAL
Anel pré-moldado de concreto, com armação e alça, fabricado conforme projeto padrão COPASA 104/_ , DN 1000 X 500 mm SINAPI 12547 | u | 2 |  |  |  | 107.8 | 215.6
SUB-TOTAL | [6 empty] | 215.6
SERVIÇOS - COMPOSIÇÕES AUXILIARES
DISCRIMINAÇÃO | UNIDADE | QUANT. |  |  |  | P.UNIT. | P.TOTAL
Argamassa cimento e areia 1:3 SINAPI 1847 | m3 | 0.0047 |  |  |  | 360.37 | 1.6937
SUB-TOTAL | [6 empty] | 1.6937
MÃO DE OBRA
DISCRIMINAÇÃO | UNIDADE | QUANT. |  |  |  | P.UNIT. | P.TOTAL
Pedreiro SINAPI 4750 | h | 1 |  |  |  | 11.5 | 11.5
SERVENTE SINAPI 6111 | h | 2 |  |  |  | 7.52 | 15.04
SUB-TOTAL | [6 empty] | 26.54
PRODUÇÃO DA EQUIPE | 1 | CUSTO |  |  |  |  | 304.9997
TOTAL - R$ | [6 empty] | 304.9997
BDI % | [6 empty] | 1
TOTAL DO SERVIÇO - R$ | [6 empty] | 304.9997
CODEVASF | COMPOSIÇÃO DE PREÇO UNITÁRIO
OBRA: | [5 empty] | DATA:
SERVIÇO :Poço de visita altura igual 1,50 m (balão diâmetro igual 1,0 m), em anéis pré-moldado de concreto | [5 empty] | UNIDADE: | u
EQUIPAMENTO
DISCRIMINAÇÃO | UNIDADE | QUANT. | PROD | IMPROD | P.UNIT. PROD | P.UNIT. IMPR | P.TOTAL
CAMINHÃO TOCO, CARROCERIA FIXA ABERTA MADEIRA, MOTOR DIESEL SINAPI 74037/003 | h | 1 | 0.3 | 0.7 | 80.62 | 32.6 | 47.006
GUINDAUTO (CP) CARGA MAX 3,25T (A 2M) E 1,62T (A 4M), ALTURA MAX = 6,6 SINAPI 74030/002 | h | 1 | 0.3 | 0.7 | 20.77 | 18.51 | 19.188
SUB-TOTAL | [6 empty] | 66.194
MATERIAL
DISCRIMINAÇÃO | UNIDADE | QUANT. |  |  |  | P.UNIT. | P.TOTAL
Anel pré-moldado de concreto, com armação e alça, fabricado conforme projeto padrão COPASA 104/_ , DN 600 X 300 mm SINAPI 12530 | u | 3 |  |  |  | 31.7 | 95.1
Anel pré-moldado de concreto, com armação e alça, fabricado conforme projeto padrão COPASA 104/_ , DN 1000 X 500 mm SINAPI 12547 | u | 1 |  |  |  | 107.8 | 107.8
Laje de redução de concreto armado, fabricada conforme projeto padrã, dimensões 1300 X 600 X 120 mm SINAPI 11644 | u | 1 |  |  |  | 242.4 | 242.4
SUB-TOTAL | [6 empty] | 445.3
SERVIÇOS - COMPOSIÇÕES AUXILIARES
DISCRIMINAÇÃO | UNIDADE | QUANT. |  |  |  | P.UNIT. | P.TOTAL
Lastro de pedra britada, apiloada SINAPI 74164/004 | m3 | 0.04 |  |  |  | 73.84 | 2.9536
Concreto magro (consumo mínimo de cimento 150 kg/m³) - Preparo em betoneira SINAPI 5652 | m3 | 0.35 |  |  |  | 204.31 | 71.5085
Lançamento ou bombeamento e adensamento de concreto SINAPI 74157/004 | m3 | 0.35 |  |  |  | 60.77 | 21.2695
Argamassa cimento e areia 1:3 SINAPI 1847 | m3 | 0.0071 |  |  |  | 360.37 | 2.5586
ALVENARIA EM TIJOLO CERAMICO MACICO 5X10X20CM 1 VEZ (ESPESSURA 20CM), SINAPI 6519 | m2 | 0.628 |  |  |  | 114.44 | 71.8683
CHAPISCO EM PAREDES TRACO 1:4 (CIMENTO E AREIA), ESPESSURA 0,5CM SINAPI 5974 | m2 | 0.628 |  |  |  | 3.41 | 2.1415
REBOCO COM ARGAMASSA PRE-FABRICADA, ESPESSURA 0,5CM, PREPARO MECANICO SINAPI 74001/001 | m2 | 0.628 |  |  |  | 12.01 | 7.5423
SUB-TOTAL | [6 empty] | 179.8423
MÃO DE OBRA
DISCRIMINAÇÃO | UNIDADE | QUANT. |  |  |  | P.UNIT. | P.TOTAL
Pedreiro SINAPI 4750 | h | 3 |  |  |  | 11.5 | 34.5
SERVENTE SINAPI 6111 | h | 3 |  |  |  | 7.52 | 22.56
SUB-TOTAL | [6 empty] | 57.06
PRODUÇÃO DA EQUIPE | 1 | CUSTO |  |  |  |  | 748.3963
TOTAL - R$ | [6 empty] | 748.3963
BDI % | [6 empty] | 1
TOTAL DO SERVIÇO - R$ | [6 empty] | 748.3963
CODEVASF | COMPOSIÇÃO DE PREÇO UNITÁRIO
OBRA: | [5 empty] | DATA:
SERVIÇO:Locação de área até 1.000 m2 | [5 empty] | UNIDADE: | m2
EQUIPAMENTO
DISCRIMINAÇÃO | UNIDADE | QUANT. | PROD | IMPROD | P.UNIT. PROD | P.UNIT. IMPR | P.TOTAL
0
SUB-TOTAL | [6 empty] | 0
MATERIAL
DISCRIMINAÇÃO | UNIDADE | QUANT. |  |  |  | P.UNIT. | P.TOTAL
0
SUB-TOTAL | [6 empty] | 0
SERVIÇOS - COMPOSIÇÕES AUXILIARES
DISCRIMINAÇÃO | UNIDADE | QUANT. |  |  |  | P.UNIT. | P.TOTAL
LOCACAO DA OBRA, COM USO DE EQUIPAMENTOS TOPOGRAFICOS, INCLUSIVE TOPOGRAFO E AJUDANTES SINAPI 73686 | m2 | 1 |  |  |  | 11.74 | 11.74
SUB-TOTAL | [6 empty] | 11.74
MÃO DE OBRA
DISCRIMINAÇÃO | UNIDADE | QUANT. |  |  |  | P.UNIT. | P.TOTAL
0
SUB-TOTAL | [6 empty] | 0
PRODUÇÃO DA EQUIPE | 15 | CUSTO |  |  |  |  | 11.74
TOTAL - R$ | [6 empty] | 0.78267
BDI % | [6 empty] | 1
TOTAL DO SERVIÇO - R$ | [6 empty] | 0.78267
CODEVASF | COMPOSIÇÃO DE PREÇO UNITÁRIO
OBRA: | [5 empty] | DATA:
SERVIÇO:Locação de área 1.000 até 5.000 m2 | [5 empty] | UNIDADE: | m2
EQUIPAMENTO
DISCRIMINAÇÃO | UNIDADE | QUANT. | PROD | IMPROD | P.UNIT. PROD | P.UNIT. IMPR | P.TOTAL
0
SUB-TOTAL | [6 empty] | 0
MATERIAL
DISCRIMINAÇÃO | UNIDADE | QUANT. |  |  |  | P.UNIT. | P.TOTAL
0
SUB-TOTAL | [6 empty] | 0
SERVIÇOS - COMPOSIÇÕES AUXILIARES
DISCRIMINAÇÃO | UNIDADE | QUANT. |  |  |  | P.UNIT. | P.TOTAL
LOCACAO DA OBRA, COM USO DE EQUIPAMENTOS TOPOGRAFICOS, INCLUSIVE TOPOGRAFO E AJUDANTES SINAPI 73686 | m2 | 1 |  |  |  | 11.74 | 11.74
SUB-TOTAL | [6 empty] | 11.74
MÃO DE OBRA
DISCRIMINAÇÃO | UNIDADE | QUANT. |  |  |  | P.UNIT. | P.TOTAL
0
SUB-TOTAL | [6 empty] | 0
PRODUÇÃO DA EQUIPE | 38 | CUSTO |  |  |  |  | 11.74
TOTAL - R$ | [6 empty] | 0.30895
BDI % | [6 empty] | 1
TOTAL DO SERVIÇO - R$ | [6 empty] | 0.30895
CODEVASF | COMPOSIÇÃO DE PREÇO UNITÁRIO
OBRA: | [5 empty] | DATA:
SERVIÇO:Locação de área acima de 5.000 m2 | [5 empty] | UNIDADE: | m2
EQUIPAMENTO
DISCRIMINAÇÃO | UNIDADE | QUANT. | PROD | IMPROD | P.UNIT. PROD | P.UNIT. IMPR | P.TOTAL
0
SUB-TOTAL | [6 empty] | 0
MATERIAL
DISCRIMINAÇÃO | UNIDADE | QUANT. |  |  |  | P.UNIT. | P.TOTAL
0
SUB-TOTAL | [6 empty] | 0
SERVIÇOS - COMPOSIÇÕES AUXILIARES
DISCRIMINAÇÃO | UNIDADE | QUANT. |  |  |  | P.UNIT. | P.TOTAL
LOCACAO DA OBRA, COM USO DE EQUIPAMENTOS TOPOGRAFICOS, INCLUSIVE TOPOGRAFO E AJUDANTES SINAPI 73686 | m2 | 1 |  |  |  | 11.74 | 11.74
SUB-TOTAL | [6 empty] | 11.74
MÃO DE OBRA
DISCRIMINAÇÃO | UNIDADE | QUANT. |  |  |  | P.UNIT. | P.TOTAL
0
SUB-TOTAL | [6 empty] | 0
PRODUÇÃO DA EQUIPE | 55 | CUSTO |  |  |  |  | 11.74
TOTAL - R$ | [6 empty] | 0.21345
BDI % | [6 empty] | 1
TOTAL DO SERVIÇO - R$ | [6 empty] | 0.21345
CODEVASF | COMPOSIÇÃO DE PREÇO UNITÁRIO
OBRA: | [5 empty] | DATA:
SERVIÇO :Base de cascalho, inclusive exploração, liberação de jazida e correção técnica do material | [5 empty] | UNIDADE: | m3
EQUIPAMENTO
DISCRIMINAÇÃO | UNIDADE | QUANT. | PROD | IMPROD | P.UNIT. PROD | P.UNIT. IMPR | P.TOTAL
ROLO COMPACTADOR VIBRATÓRIO, CILINDRO LISO, AUTO-PROPELIDO SINAPI 5682 | H | 1 | 0.78 | 0.22 | 103.33 | 37.18 | 88.777
MOTONIVELADORA CATERPILLAR 120 140HP SINAPI 5932 | H | 1 | 0.78 | 0.22 | 181.31 | 84.78 | 160.0734
TRATOR AGRÍCOLA SINAPI 5843 | H | 1 | 0.52 | 0.48 | 102.98 | 38.37 | 71.9672
GRADE DE DISCO SINAPI 5689 | H | 1 | 0.52 | 0.48 | 5.16 | 3.87 | 4.5408
CAMINHÃO TANQUE 6000 L SINAPI 5761 | H | 2 | 0.54 | 0.46 | 99.19 | 32.48 | 137.0068
ROLO COMPACTADOR VIBRATÓRIO PÉ DE CARNEIRO, POTÊNCIA 150HP, SINAPI 7049 | H | 1 | 1 | 0 | 112.38 | 5.06 | 112.38
SUB-TOTAL | [6 empty] | 574.7452
MATERIAL
DISCRIMINAÇÃO | UNIDADE | QUANT. |  |  |  | P.UNIT. | P.TOTAL
CASCALHO LIBERADO E EXPLORADO (ESCAVAÇÃO, CARGA E DESCARGA), EXCETO TRANSPORTE SINAPI 4743 | m³ | 250 |  |  |  | 83.7 | 20925
SUB-TOTAL | [6 empty] | 20925
SERVIÇOS - COMPOSIÇÕES AUXILIARES
DISCRIMINAÇÃO | UNIDADE | QUANT. |  |  |  | P.UNIT. | P.TOTAL
0
SUB-TOTAL | [6 empty] | 0
MÃO DE OBRA
DISCRIMINAÇÃO | UNIDADE | QUANT. |  |  |  | P.UNIT. | P.TOTAL
SERVENTE SINAPI 6111 | h | 3 |  |  |  | 7.52 | 22.56
SUB-TOTAL | [6 empty] | 22.56
PRODUÇÃO DA EQUIPE | 250 | CUSTO |  |  |  |  | 21522.3052
TOTAL - R$ | [6 empty] | 86.0892
BDI % | [6 empty] | 1
TOTAL DO SERVIÇO - R$ | [6 empty] | 86.0892
CODEVASF | COMPOSIÇÃO DE PREÇO UNITÁRIO
OBRA: | [5 empty] | DATA:
SERVIÇO :ASSENTAMENTO DE JUNTA PENEBAR SW OU SIMILAR | [5 empty] | UNIDADE: | m
EQUIPAMENTO
DISCRIMINAÇÃO | UNIDADE | QUANT. | PROD | IMPROD | P.UNIT. PROD | P.UNIT. IMPR | P.TOTAL
0
SUB-TOTAL | [6 empty] | 0
MATERIAL
DISCRIMINAÇÃO | UNIDADE | QUANT. |  |  |  | P.UNIT. | P.TOTAL
Junta Penebar Sw | m | 1 |  |  |  | 59.99 | 59.99
0
SUB-TOTAL | [6 empty] | 59.99
SERVIÇOS - COMPOSIÇÕES AUXILIARES
DISCRIMINAÇÃO | UNIDADE | QUANT. |  |  |  | P.UNIT. | P.TOTAL
0
SUB-TOTAL | [6 empty] | 0
MÃO DE OBRA
DISCRIMINAÇÃO | UNIDADE | QUANT. |  |  |  | P.UNIT. | P.TOTAL
Pedreiro SINAPI 4750 | h | 0.015 |  |  |  | 11.5 | 0.1725
SERVENTE SINAPI 6111 | h | 0.015 |  |  |  | 7.52 | 0.1128
SUB-TOTAL | [6 empty] | 0.2853
PRODUÇÃO DA EQUIPE | 1 | CUSTO |  |  |  |  | 60.2753
TOTAL - R$ | [6 empty] | 60.2753
BDI % | [6 empty] | 1
TOTAL DO SERVIÇO - R$ | [6 empty] | 60.2753
CODEVASF | COMPOSIÇÃO DE PREÇO UNITÁRIO
OBRA: | [5 empty] | DATA:
SERVIÇO :ISOLAMENTO ACÚSTICO, COM CAMADA DE LÃ DE VIDRO (E = 3CM); ESTRUTURA SARRAFO MADEIRA LEI (3X3)CM; QUADRO FOLHA FIBRA MADEIRA (E = 4MM) E PLACAS SONITEC 30C OU SIMILAR - REVESTIMENTO CONFORME PROJETO | [5 empty] | UNIDADE: | m2
EQUIPAMENTO
DISCRIMINAÇÃO | UNIDADE | QUANT. | PROD | IMPROD | P.UNIT. PROD | P.UNIT. IMPR | P.TOTAL
0
SUB-TOTAL | [6 empty] | 0
MATERIAL
DISCRIMINAÇÃO | UNIDADE | QUANT. |  |  |  | P.UNIT. | P.TOTAL
PLACA DE ISOLAMENTO ACÚSTICO, SONITEC MODELO 30C | M2 | 1.1 |  |  |  | 45 | 49.5
PLACA DE MADEIRA COMPENSADA SINAPI 10556 | U | 1.1 |  |  |  | 67.4 | 74.14
PREGO DE ACO 15 X 15 C/ CABECA SINAPI 20247 | KG | 0.03 |  |  |  | 7.7 | 0.231
PARAFUSO ACO CHUMBADOR PARABOLT 3/8" X 75MM SINAPI 11964 | U | 4 |  |  |  | 1.98 | 7.92
PREGO DE ACO 18 X 30 SINAPI 5075 | KG | 0.3 |  |  |  | 6.78 | 2.034
SARRAFO DE MADEIRA DE LEI (3 X 3 CM) SINAPI 4410 | M | 7 |  |  |  | 2.5 | 17.5
LÃ DE VIDRO 3412 | M2 | 1.15 |  |  |  | 26.07 | 29.9805
SUB-TOTAL | [6 empty] | 181.3055
SERVIÇOS - COMPOSIÇÕES AUXILIARES
DISCRIMINAÇÃO | UNIDADE | QUANT. |  |  |  | P.UNIT. | P.TOTAL
0
SUB-TOTAL | [6 empty] | 0
MÃO DE OBRA
DISCRIMINAÇÃO | UNIDADE | QUANT. |  |  |  | P.UNIT. | P.TOTAL
Pedreiro SINAPI 4750 | h | 1.5 |  |  |  | 11.5 | 17.25
SERVENTE SINAPI 6111 | h | 3 |  |  |  | 7.52 | 22.56
SUB-TOTAL | [6 empty] | 39.81
PRODUÇÃO DA EQUIPE | 1 | CUSTO |  |  |  |  | 221.1155
TOTAL - R$ | [6 empty] | 221.1155
BDI % | [6 empty] | 1
TOTAL DO SERVIÇO - R$ | [6 empty] | 221.1155
CODEVASF | COMPOSIÇÃO DE PREÇO UNITÁRIO
OBRA: | [5 empty] | DATA:
SERVIÇO : Monovia em perfil metálico " I " de 8" - Fornecimento e instalação | [5 empty] | UNIDADE: | m
EQUIPAMENTO
DISCRIMINAÇÃO | UNIDADE | QUANT. | PROD | IMPROD | P.UNIT. PROD | P.UNIT. IMPR | P.TOTAL
CAMINHAO C/GUINCHO 6T, MOTOR DIESEL 136HP SINAPI 73535 | h | 0.02 | 1 | 0 | 81 | 0 | 1.62
SUB-TOTAL | [6 empty] | 1.62
MATERIAL
DISCRIMINAÇÃO | UNIDADE | QUANT. |  |  |  | P.UNIT. | P.TOTAL
PERFIL ACO ESTRUTURAL "I" - 8" X 4" (QUALQUER ESPESSURA) SINAPI 4768 | kg | 27.5 |  |  |  | 3.65 | 100.375
CHAPA ACO GROSSA PRETA 1/4"(6,35MM) 49,797KG/M2 | kg | 0.4979 |  |  |  | 2.7 | 1.3443
SUB-TOTAL | [6 empty] | 101.7193
SERVIÇOS - COMPOSIÇÕES AUXILIARES
DISCRIMINAÇÃO | UNIDADE | QUANT. |  |  |  | P.UNIT. | P.TOTAL
0
SUB-TOTAL | [6 empty] | 0
MÃO DE OBRA
DISCRIMINAÇÃO | UNIDADE | QUANT. |  |  |  | P.UNIT. | P.TOTAL
Pedreiro SINAPI 4750 | h | 1.2 |  |  |  | 11.5 | 13.8
SERVENTE SINAPI 6111 | h | 3.6 |  |  |  | 7.52 | 27.072
SUB-TOTAL | [6 empty] | 40.872
PRODUÇÃO DA EQUIPE | 1 | CUSTO |  |  |  |  | 144.2113
TOTAL - R$ | [6 empty] | 144.2113
BDI % | [6 empty] | 1
TOTAL DO SERVIÇO - R$ | [6 empty] | 144.2113
CODEVASF | COMPOSIÇÃO DE PREÇO UNITÁRIO
OBRA: | [5 empty] | DATA:
SERVIÇO : INSTALAÇÕES ELÉTRICAS E AUTOMAÇÃO DA ELEVATÓRIA, ILUMINAÇÃO E ENERGIZAÇÃO | [5 empty] | UNIDADE: | GL
EQUIPAMENTO
DISCRIMINAÇÃO | UNIDADE | QUANT. | PROD | IMPROD | P.UNIT. PROD | P.UNIT. IMPR | P.TOTAL
GRUPO GERADOR 150 KVA 73417 | H | 80 | 1 | 0 | 76.67 | 3.98 | 6133.6
SUB-TOTAL | [6 empty] | 6133.6
MATERIAL
DISCRIMINAÇÃO | UNIDADE | QUANT. |  |  |  | P.UNIT. | P.TOTAL
0
SUB-TOTAL | [6 empty] | 0
SERVIÇOS - COMPOSIÇÕES AUXILIARES
DISCRIMINAÇÃO | UNIDADE | QUANT. |  |  |  | P.UNIT. | P.TOTAL
0
SUB-TOTAL | [6 empty] | 0
MÃO DE OBRA
DISCRIMINAÇÃO | UNIDADE | QUANT. |  |  |  | P.UNIT. | P.TOTAL
Pedreiro SINAPI 4750 | H | 88 |  |  |  | 11.5 | 1012
AJUDANTE DE ELETRICISTA SINAPI 6113 | H | 352 |  |  |  | 8.23 | 2896.96
ELETROTECNICO SINAPI 2438 | H | 176 |  |  |  | 27.43 | 4827.68
SERVENTE SINAPI 6111 | H | 132 |  |  |  | 7.52 | 992.64
SUB-TOTAL | [6 empty] | 9729.28
PRODUÇÃO DA EQUIPE | 1 | CUSTO |  |  |  |  | 15862.88
TOTAL - R$ | [6 empty] | 15862.88
BDI % | [6 empty] | 1
TOTAL DO SERVIÇO - R$ | [6 empty] | 15862.88
CODEVASF | COMPOSIÇÃO DE PREÇO UNITÁRIO
OBRA: | [5 empty] | DATA:
SERVIÇO : INSTALAÇÕES MECÂNICAS DAS ELEVATÓRIAS | [5 empty] | UNIDADE: | GL
EQUIPAMENTO
DISCRIMINAÇÃO | UNIDADE | QUANT. | PROD | IMPROD | P.UNIT. PROD | P.UNIT. IMPR | P.TOTAL
GRUPO GERADOR 150 KVA 73417 | H | 40 | 1 | 0 | 76.67 | 3.98 | 3066.8
SUB-TOTAL | [6 empty] | 3066.8
MATERIAL
DISCRIMINAÇÃO | UNIDADE | QUANT. |  |  |  | P.UNIT. | P.TOTAL
0
SUB-TOTAL | [6 empty] | 0
SERVIÇOS - COMPOSIÇÕES AUXILIARES
DISCRIMINAÇÃO | UNIDADE | QUANT. |  |  |  | P.UNIT. | P.TOTAL
LOCACAO DE ANDAIME METALICO TUBULAR TIPO TORRE SINAPI 73875/001 | M/MÊS | 12 |  |  |  | 17.16 | 205.92
SUB-TOTAL | [6 empty] | 205.92
MÃO DE OBRA
DISCRIMINAÇÃO | UNIDADE | QUANT. |  |  |  | P.UNIT. | P.TOTAL
Pedreiro SINAPI 4750 | H | 44 |  |  |  | 11.5 | 506
MONTADOR ELETROMECANICO SINAPI 2437 | H | 132 |  |  |  | 15.58 | 2056.56
SERVENTE SINAPI 6111 | H | 308 |  |  |  | 7.52 | 2316.16
SUB-TOTAL | [6 empty] | 4878.72
PRODUÇÃO DA EQUIPE | 1 | CUSTO |  |  |  |  | 8151.44
TOTAL - R$ | [6 empty] | 8151.44
BDI % | [6 empty] | 1
TOTAL DO SERVIÇO - R$ | [6 empty] | 8151.44
CODEVASF | COMPOSIÇÃO DE PREÇO UNITÁRIO
OBRA: | [5 empty] | DATA:
SERVIÇO : INSTALAÇÃO DE BOMBAS E ACESSÓRIOS | [5 empty] | UNIDADE: | CJ
EQUIPAMENTO
DISCRIMINAÇÃO | UNIDADE | QUANT. | PROD | IMPROD | P.UNIT. PROD | P.UNIT. IMPR | P.TOTAL
0
SUB-TOTAL | [6 empty] | 0
MATERIAL
DISCRIMINAÇÃO | UNIDADE | QUANT. |  |  |  | P.UNIT. | P.TOTAL
0
SUB-TOTAL | [6 empty] | 0
SERVIÇOS - COMPOSIÇÕES AUXILIARES
DISCRIMINAÇÃO | UNIDADE | QUANT. |  |  |  | P.UNIT. | P.TOTAL
0
SUB-TOTAL | [6 empty] | 0
MÃO DE OBRA
DISCRIMINAÇÃO | UNIDADE | QUANT. |  |  |  | P.UNIT. | P.TOTAL
MONTADOR ELETROMECANICO SINAPI 2437 | H | 24 |  |  |  | 15.58 | 373.92
SERVENTE SINAPI 6111 | H | 48 |  |  |  | 7.52 | 360.96
SUB-TOTAL | [6 empty] | 734.88
PRODUÇÃO DA EQUIPE | 1 | CUSTO |  |  |  |  | 734.88
TOTAL - R$ | [6 empty] | 734.88
BDI % | [6 empty] | 1
TOTAL DO SERVIÇO - R$ | [6 empty] | 734.88
CODEVASF | COMPOSIÇÃO DE PREÇO UNITÁRIO
OBRA: | [5 empty] | DATA:
SERVIÇO : INSTALAÇÕES HIDROSANITÁRIAS DAS ELEVATÓRIAS | [5 empty] | UNIDADE: | GL
EQUIPAMENTO
DISCRIMINAÇÃO | UNIDADE | QUANT. | PROD | IMPROD | P.UNIT. PROD | P.UNIT. IMPR | P.TOTAL
0
SUB-TOTAL | [6 empty] | 0
MATERIAL
DISCRIMINAÇÃO | UNIDADE | QUANT. |  |  |  | P.UNIT. | P.TOTAL
0
SUB-TOTAL | [6 empty] | 0
SERVIÇOS - COMPOSIÇÕES AUXILIARES
DISCRIMINAÇÃO | UNIDADE | QUANT. |  |  |  | P.UNIT. | P.TOTAL
0
SUB-TOTAL | [6 empty] | 0
MÃO DE OBRA
DISCRIMINAÇÃO | UNIDADE | QUANT. |  |  |  | P.UNIT. | P.TOTAL
Pedreiro SINAPI 4750 | H | 32 |  |  |  | 11.5 | 368
SERVENTE SINAPI 6111 | H | 64 |  |  |  | 7.52 | 481.28
SUB-TOTAL | [6 empty] | 849.28
PRODUÇÃO DA EQUIPE | 1 | CUSTO |  |  |  |  | 849.28
TOTAL - R$ | [6 empty] | 849.28
BDI % | [6 empty] | 1
TOTAL DO SERVIÇO - R$ | [6 empty] | 849.28
CODEVASF | COMPOSIÇÃO DE PREÇO UNITÁRIO
OBRA: | [5 empty] | DATA:
SERVIÇO : INSTALAÇÕES DA ÁGUA DE SERVIÇO DAS ELEVATÓRIAS | [5 empty] | UNIDADE: | GL
EQUIPAMENTO
DISCRIMINAÇÃO | UNIDADE | QUANT. | PROD | IMPROD | P.UNIT. PROD | P.UNIT. IMPR | P.TOTAL
0
SUB-TOTAL | [6 empty] | 0
MATERIAL
DISCRIMINAÇÃO | UNIDADE | QUANT. |  |  |  | P.UNIT. | P.TOTAL
0
SUB-TOTAL | [6 empty] | 0
SERVIÇOS - COMPOSIÇÕES AUXILIARES
DISCRIMINAÇÃO | UNIDADE | QUANT. |  |  |  | P.UNIT. | P.TOTAL
0
SUB-TOTAL | [6 empty] | 0
MÃO DE OBRA
DISCRIMINAÇÃO | UNIDADE | QUANT. |  |  |  | P.UNIT. | P.TOTAL
Pedreiro SINAPI 4750 | H | 44 |  |  |  | 11.5 | 506
SERVENTE SINAPI 6111 | H | 88 |  |  |  | 7.52 | 661.76
SUB-TOTAL | [6 empty] | 1167.76
PRODUÇÃO DA EQUIPE | 1 | CUSTO |  |  |  |  | 1167.76
TOTAL - R$ | [6 empty] | 1167.76
BDI % | [6 empty] | 1
TOTAL DO SERVIÇO - R$ | [6 empty] | 1167.76
CODEVASF | COMPOSIÇÃO DE PREÇO UNITÁRIO
OBRA: | [5 empty] | DATA:
SERVIÇO :Poço de Ataque ou saída | [5 empty] | UNIDADE: | m
EQUIPAMENTO
DISCRIMINAÇÃO | UNIDADE | QUANT. | PROD | IMPROD | P.UNIT. PROD | P.UNIT. IMPR | P.TOTAL
0
SUB-TOTAL | [6 empty] | 0
MATERIAL
DISCRIMINAÇÃO | UNIDADE | QUANT. |  |  |  | P.UNIT. | P.TOTAL
TELA ACO SOLDADA NERVURADA CA-60, Q-196, (3,11 KG/M2), DIÂMETRO DO FIO = 5,0 MM, LARGURA = 2,45 x 6,0 METROS DE COMPRIMENTO, ESPAÇAMENTO DA MALHA = 10 X 10 CM SINAPI 7156 | M2 | 10.05 |  |  |  | 14.36 | 144.318
SUB-TOTAL | [6 empty] | 144.318
SERVIÇOS - COMPOSIÇÕES AUXILIARES
DISCRIMINAÇÃO | UNIDADE | QUANT. |  |  |  | P.UNIT. | P.TOTAL
ESCAVACAO MECANICA, A CEU ABERTO, EM MATERIAL DE 1A CATEGORIA ESCAVADEIRA HIDRAULICA, CAPACIDADE DE 0,78 M3 SINAPI 83338 | M3 | 6.43 |  |  |  | 2.23 | 14.3389
ESCAVACAO MECANICA DE VALA EM MATERIAL DE 2A. CATEGORIA ATE 2 M DE PROFUNDIDADE COM UTILIZACAO DE ESCAVADEIRA HIDRAULICA SINAPI 72915 | M3 | 1.61 |  |  |  | 9.15 | 14.7315
TRANSPORTE LOCAL, PERÍMETRO URBANO (MATERIAL EM GERAL), A GRANEL ATÉ 1KM SINAPI 72874 | M3 | 9.65 |  |  |  | 2.65 | 25.5725
ADICIONAL TRANSPORTE LOCAL, PERÍMETRO URBANO (MATERIAL EM GERAL), ACIMA DE 1KM SINAPI 72875 | M3.KM | 241.25 |  |  |  | 1.26 | 303.975
CARGA E DESCARGA MECANICA (MATERIAL EM GERAL), SEM MANUSEIO E ARRUMACAO DO MATERIAL SINAPI 74010/001 | M3 | 9.65 |  |  |  | 0.92 | 8.878
ESPALHAMENTO DE SOLO EM BOTA FORA | M3 | 9.65 |  |  |  | 0.96 | 9.264
CONCRETO ESTRUTURAL (FCK= 20 MPA) - PREPARO EM BETONEIRA SINAPI 73972/002 | M3 | 0.09 |  |  |  | 310.82 | 27.9738
LANÇAMENTO OU BOMBEAMENTO E ADENSAMENTO DE CONCRETO - FUNDAÇÕES | M3 | 0.09 |  |  |  | 60.77 | 5.4693
CONCRETO PROJETADO SINAPI 73878/001 | M3 | 0.8 |  |  |  | 1700.43 | 1360.344
SUB-TOTAL | [6 empty] | 1770.547
MÃO DE OBRA
DISCRIMINAÇÃO | UNIDADE | QUANT. |  |  |  | P.UNIT. | P.TOTAL
Pedreiro SINAPI 4750 | H | 8 |  |  |  | 11.5 | 92
SERVENTE SINAPI 6111 | H | 16 |  |  |  | 7.52 | 120.32
SUB-TOTAL | [6 empty] | 212.32
PRODUÇÃO DA EQUIPE | 1 | CUSTO |  |  |  |  | 2127.185
TOTAL - R$ | [6 empty] | 2127.185
BDI % | [6 empty] | 1
TOTAL DO SERVIÇO - R$ | [6 empty] | 2127.185
CODEVASF | COMPOSIÇÃO DE PREÇO UNITÁRIO
OBRA: | [5 empty] | DATA:
SERVIÇO :Mobilização | [5 empty] | UNIDADE: | vb
EQUIPAMENTO
DISCRIMINAÇÃO | UNIDADE | QUANT. | PROD | IMPROD | P.UNIT. PROD | P.UNIT. IMPR | P.TOTAL
CAMINHÃO TOCO, CARROCERIA FIXA ABERTA MADEIRA, MOTOR DIESEL SINAPI 74037/003 | h | 230 | 1 |  | 80.62 | 32.6 | 18542.6
CAMINHAO BASCULANTE, 6M3,12T SINAPI 5811 | h | 80 | 1 |  | 101.71 | 31.86 | 8136.8
CAMINHAO C/GUINCHO 6T, MOTOR DIESEL 136HP SINAPI 73535 | h | 100 | 1 |  | 81 | 0 | 8100
SUB-TOTAL | [6 empty] | 34779.4
MATERIAL
DISCRIMINAÇÃO | UNIDADE | QUANT. |  |  |  | P.UNIT. | P.TOTAL
Passagem de ônibus | unid. | 20 |  |  |  | 65 | 1300
0
SUB-TOTAL | [6 empty] | 1300
SERVIÇOS - COMPOSIÇÕES AUXILIARES
DISCRIMINAÇÃO | UNIDADE | QUANT. |  |  |  | P.UNIT. | P.TOTAL
0
SUB-TOTAL | [6 empty] | 0
MÃO DE OBRA
DISCRIMINAÇÃO | UNIDADE | QUANT. |  |  |  | P.UNIT. | P.TOTAL
0
0
SUB-TOTAL | [6 empty] | 0
PRODUÇÃO DA EQUIPE | 1 | CUSTO |  |  |  |  | 36079.4
TOTAL - R$ | [6 empty] | 36079.4
BDI % | [6 empty] | 1
TOTAL DO SERVIÇO - R$ | [6 empty] | 36079.4
CODEVASF | COMPOSIÇÃO DE PREÇO UNITÁRIO
OBRA: | [5 empty] | DATA:
SERVIÇO :Desmobilização | [5 empty] | UNIDADE: | vb
EQUIPAMENTO
DISCRIMINAÇÃO | UNIDADE | QUANT. | PROD | IMPROD | P.UNIT. PROD | P.UNIT. IMPR | P.TOTAL
CAMINHÃO TOCO, CARROCERIA FIXA ABERTA MADEIRA, MOTOR DIESEL SINAPI 74037/003 | h | 230 | 1 |  | 80.62 | 32.6 | 18542.6
CAMINHAO BASCULANTE, 6M3,12T SINAPI 5811 | h | 80 | 1 |  | 101.71 | 31.86 | 8136.8
CAMINHAO C/GUINCHO 6T, MOTOR DIESEL 136HP SINAPI 73535 | h | 100 | 1 |  | 81 | 0 | 8100
SUB-TOTAL | [6 empty] | 34779.4
MATERIAL
DISCRIMINAÇÃO | UNIDADE | QUANT. |  |  |  | P.UNIT. | P.TOTAL
Passagem de ônibus | unid. | 20 |  |  |  | 65 | 1300
0
SUB-TOTAL | [6 empty] | 1300
SERVIÇOS - COMPOSIÇÕES AUXILIARES
DISCRIMINAÇÃO | UNIDADE | QUANT. |  |  |  | P.UNIT. | P.TOTAL
0
SUB-TOTAL | [6 empty] | 0
MÃO DE OBRA
DISCRIMINAÇÃO | UNIDADE | QUANT. |  |  |  | P.UNIT. | P.TOTAL
0
0
SUB-TOTAL | [6 empty] | 0
PRODUÇÃO DA EQUIPE | 1 | CUSTO |  |  |  |  | 36079.4
TOTAL - R$ | [6 empty] | 36079.4
BDI % | [6 empty] | 1
TOTAL DO SERVIÇO - R$ | [6 empty] | 36079.4
CODEVASF | COMPOSIÇÃO DE PREÇO UNITÁRIO
OBRA: | [5 empty] | DATA:
SERVIÇO :DETALHAMENTO CONSTRUTIVO ESTRUTURAL - ELEVATÓRIA | [5 empty] | UNIDADE: | U
EQUIPAMENTO
DISCRIMINAÇÃO | UNIDADE | QUANT. | PROD | IMPROD | P.UNIT. PROD | P.UNIT. IMPR | P.TOTAL
0
SUB-TOTAL | [6 empty] | 0
MATERIAL
DISCRIMINAÇÃO | UNIDADE | QUANT. |  |  |  | P.UNIT. | P.TOTAL
0
SUB-TOTAL | [6 empty] | 0
SERVIÇOS - COMPOSIÇÕES AUXILIARES
DISCRIMINAÇÃO | UNIDADE | QUANT. |  |  |  | P.UNIT. | P.TOTAL
0
SUB-TOTAL | [6 empty] | 0
MÃO DE OBRA
DISCRIMINAÇÃO | UNIDADE | QUANT. |  |  |  | P.UNIT. | P.TOTAL
ENGENHEIRO CIVIL - ESTRUTURALISTA SINAPI 2707 | H | 32 |  |  |  | 107.18 | 3429.76
DESENHISTA DETALHISTA SINAPI 2355 | H | 40 |  |  |  | 18.82 | 752.8
SUB-TOTAL | [6 empty] | 4182.56
PRODUÇÃO DA EQUIPE | 1 | CUSTO |  |  |  |  | 4182.56
TOTAL - R$ | [6 empty] | 4182.56
BDI % | [6 empty] | 1
TOTAL DO SERVIÇO - R$ | [6 empty] | 4182.56
CODEVASF | COMPOSIÇÃO DE PREÇO UNITÁRIO
OBRA: | [5 empty] | DATA:
SERVIÇO :DETALHAMENTO CONSTRUTIVO ELÉTRICO E AUTOMAÇÃO - ELEVATÓRIA | [5 empty] | UNIDADE: | U
EQUIPAMENTO
DISCRIMINAÇÃO | UNIDADE | QUANT. | PROD | IMPROD | P.UNIT. PROD | P.UNIT. IMPR | P.TOTAL
0
SUB-TOTAL | [6 empty] | 0
MATERIAL
DISCRIMINAÇÃO | UNIDADE | QUANT. |  |  |  | P.UNIT. | P.TOTAL
0
SUB-TOTAL | [6 empty] | 0
SERVIÇOS - COMPOSIÇÕES AUXILIARES
DISCRIMINAÇÃO | UNIDADE | QUANT. |  |  |  | P.UNIT. | P.TOTAL
0
SUB-TOTAL | [6 empty] | 0
MÃO DE OBRA
DISCRIMINAÇÃO | UNIDADE | QUANT. |  |  |  | P.UNIT. | P.TOTAL
ENGENHEIRO ELETRICISTA SINAPI 2707 | H | 32 |  |  |  | 107.18 | 3429.76
DESENHISTA DETALHISTA SINAPI 2355 | H | 44 |  |  |  | 18.82 | 828.08
SUB-TOTAL | [6 empty] | 4257.84
PRODUÇÃO DA EQUIPE | 1 | CUSTO |  |  |  |  | 4257.84
TOTAL - R$ | [6 empty] | 4257.84
BDI % | [6 empty] | 1
TOTAL DO SERVIÇO - R$ | [6 empty] | 4257.84
CODEVASF | COMPOSIÇÃO DE PREÇO UNITÁRIO
OBRA: | [5 empty] | DATA:
SERVIÇO :FORNECIMENTO E ASSENTAMENTO DE TELA ARAME GALV FIO 14 BWG (2,11MM) MALHA 8 X 8CM QUADRADA OU LOSANGO H=2,0M NA CERCA PARA EVITAR ACESSO DE ANIMAIS | [5 empty] | UNIDADE: | M
EQUIPAMENTO
DISCRIMINAÇÃO | UNIDADE | QUANT. | PROD | IMPROD | P.UNIT. PROD | P.UNIT. IMPR | P.TOTAL
0
SUB-TOTAL | [6 empty] | 0
MATERIAL
DISCRIMINAÇÃO | UNIDADE | QUANT. |  |  |  | P.UNIT. | P.TOTAL
ARAME GALVANIZADO 18 BWG - 1,24MM - 9,0 G/M SINAPI 341 | M | 0.5 |  |  |  | 0.09 | 0.045
TELA ARAME GALV FIO 14 BWG (2,11MM) MALHA 8 X 8CM QUADRADA OU LOSANGO H=2,0M SINAPI 10928 | M2 | 2 |  |  |  | 7.61 | 15.22
SUB-TOTAL | [6 empty] | 15.265
SERVIÇOS - COMPOSIÇÕES AUXILIARES
DISCRIMINAÇÃO | UNIDADE | QUANT. |  |  |  | P.UNIT. | P.TOTAL
0
SUB-TOTAL | [6 empty] | 0
MÃO DE OBRA
DISCRIMINAÇÃO | UNIDADE | QUANT. |  |  |  | P.UNIT. | P.TOTAL
Pedreiro SINAPI 4750 | H | 0.5 |  |  |  | 11.5 | 5.75
SERVENTE SINAPI 6111 | H | 0.5 |  |  |  | 7.52 | 3.76
SUB-TOTAL | [6 empty] | 9.51
PRODUÇÃO DA EQUIPE | 1 | CUSTO |  |  |  |  | 24.775
TOTAL - R$ | [6 empty] | 24.775
BDI % | [6 empty] | 1
TOTAL DO SERVIÇO - R$ | [6 empty] | 24.775
CODEVASF | COMPOSIÇÃO DE PREÇO UNITÁRIO
OBRA: | [5 empty] | DATA:
SERVIÇO :Canaleta de concreto, diâmetro 300 mm - Fornecimento e Assentamento | [5 empty] | UNIDADE: | m
EQUIPAMENTO
DISCRIMINAÇÃO | UNIDADE | QUANT. | PROD | IMPROD | P.UNIT. PROD | P.UNIT. IMPR | P.TOTAL
0
SUB-TOTAL | [6 empty] | 0
MATERIAL
DISCRIMINAÇÃO | UNIDADE | QUANT. |  |  |  | P.UNIT. | P.TOTAL
Canaleta de concreto, tipo meia cana, diâmetro 300 mm SINAPI 10541 | m | 1 |  |  |  | 23.55 | 23.55
Cimento SINAPI 13284 | kg | 1 |  |  |  | 0.4 | 0.4
Areia Lavada SINAPI 370 | m3 | 0.02 |  |  |  | 70 | 1.4
SUB-TOTAL | [6 empty] | 25.35
SERVIÇOS - COMPOSIÇÕES AUXILIARES
DISCRIMINAÇÃO | UNIDADE | QUANT. |  |  |  | P.UNIT. | P.TOTAL
Carga manual (material em geral), sem manuseio e arrumação do material, inclusive descarga SINAPI 72896 | m3 | 0.006 |  |  |  | 10.88 | 0.06528
SUB-TOTAL | [6 empty] | 0.06528
MÃO DE OBRA
DISCRIMINAÇÃO | UNIDADE | QUANT. |  |  |  | P.UNIT. | P.TOTAL
Pedreiro SINAPI 4750 | h | 0.36 |  |  |  | 11.5 | 4.14
SERVENTE SINAPI 6111 | h | 0.92 |  |  |  | 7.52 | 6.9184
SUB-TOTAL | [6 empty] | 11.0584
PRODUÇÃO DA EQUIPE | 1 | CUSTO |  |  |  |  | 36.4737
TOTAL - R$ | [6 empty] | 36.4737
BDI % | [6 empty] | 1
TOTAL DO SERVIÇO - R$ | [6 empty] | 36.4737
CODEVASF | COMPOSIÇÃO DE PREÇO UNITÁRIO
OBRA: | [5 empty] | DATA:
SERVIÇO :Compactação mecanizada de aterros em ETE (pequenas áreas de trabalho), com grau mínimo de 95 % do PN | [5 empty] | UNIDADE: | m3
EQUIPAMENTO
DISCRIMINAÇÃO | UNIDADE | QUANT. | PROD | IMPROD | P.UNIT. PROD | P.UNIT. IMPR | P.TOTAL
0
SUB-TOTAL | [6 empty] | 0
MATERIAL
DISCRIMINAÇÃO | UNIDADE | QUANT. |  |  |  | P.UNIT. | P.TOTAL
0
SUB-TOTAL | [6 empty] | 0
SERVIÇOS - COMPOSIÇÕES AUXILIARES
DISCRIMINAÇÃO | UNIDADE | QUANT. |  |  |  | P.UNIT. | P.TOTAL
COMPACTACAO MECANICA C/ CONTROLE DO GC>=95% DO PN (AREAS) (C/MONIVELADORA 140 HP E ROLO COMPRESSOR VIBRATORIO 80 HP) SINAPI 74005/002 | m3 | 1 |  |  |  | 2.57 | 2.57
SUB-TOTAL | [6 empty] | 2.57
MÃO DE OBRA
DISCRIMINAÇÃO | UNIDADE | QUANT. |  |  |  | P.UNIT. | P.TOTAL
0
SUB-TOTAL | [6 empty] | 0
| 0.418 | CUSTO |  |  |  |  | 2.57
TOTAL - R$ | [6 empty] | 6.1483
BDI % | [6 empty] | 1
TOTAL DO SERVIÇO - R$ | [6 empty] | 6.1483
CODEVASF | COMPOSIÇÃO DE PREÇO UNITÁRIO
OBRA: | [5 empty] | DATA:
SERVIÇO :Concreto estrutural (Fck= 30 MPa) - preparo em betoneira | [5 empty] | UNIDADE: | m3
EQUIPAMENTO
DISCRIMINAÇÃO | UNIDADE | QUANT. | PROD | IMPROD | P.UNIT. PROD | P.UNIT. IMPR | P.TOTAL
BETONEIRA DIESEL 580L (CP) MISTURA SECA, CARREGAMENTO MECANICO E TAMBOR REVERSÍVEL. SINAPI 74029/001 | h | 1.2 | 1 | 0 | 12.37 | 0 | 14.844
SUB-TOTAL | [6 empty] | 14.844
MATERIAL
DISCRIMINAÇÃO | UNIDADE | QUANT. |  |  |  | P.UNIT. | P.TOTAL
Cimento SINAPI 13284 | kg | 396 |  |  |  | 0.4 | 158.4
Areia Lavada SINAPI 370 | m3 | 0.755 |  |  |  | 70 | 52.85
Brita 1 SINAPI 4721 | m3 | 0.56 |  |  |  | 57.98 | 32.4688
Brita 2 SINAPI 4718 | m3 | 0.56 |  |  |  | 56 | 31.36
SUB-TOTAL | [6 empty] | 275.0788
SERVIÇOS - COMPOSIÇÕES AUXILIARES
DISCRIMINAÇÃO | UNIDADE | QUANT. |  |  |  | P.UNIT. | P.TOTAL
0
SUB-TOTAL | [6 empty] | 0
MÃO DE OBRA
DISCRIMINAÇÃO | UNIDADE | QUANT. |  |  |  | P.UNIT. | P.TOTAL
SERVENTE SINAPI 6111 | h | 7 |  |  |  | 7.52 | 52.64
SUB-TOTAL | [6 empty] | 52.64
PRODUÇÃO DA EQUIPE | 1 | CUSTO |  |  |  |  | 342.5628
TOTAL - R$ | [6 empty] | 342.5628
BDI % | [6 empty] | 1
TOTAL DO SERVIÇO - R$ | [6 empty] | 342.5628
CODEVASF | COMPOSIÇÃO DE PREÇO UNITÁRIO
OBRA: | [5 empty] | DATA:
SERVIÇO :FORNECIMENTO E ASSENTAMENTO DE GRADE MANUAL PARA O TRATAMENTO PRELIMIAR - CONFORME PROJETO | [5 empty] | UNIDADE: | U
EQUIPAMENTO
DISCRIMINAÇÃO | UNIDADE | QUANT. | PROD | IMPROD | P.UNIT. PROD | P.UNIT. IMPR | P.TOTAL
BETONEIRA DIESEL 580L (CP) MISTURA SECA, CARREGAMENTO MECANICO E TAMBOR REVERSÍVEL. SINAPI 74029/001 | h | 0.5 | 1 | 0 | 12.37 | 0 | 6.185
SUB-TOTAL | [6 empty] | 6.185
MATERIAL
DISCRIMINAÇÃO | UNIDADE | QUANT. |  |  |  | P.UNIT. | P.TOTAL
Cimento SINAPI 13284 | kg | 15 |  |  |  | 0.4 | 6
Areia Lavada SINAPI 370 | m3 | 0.002 |  |  |  | 70 | 0.14
Brita 1 SINAPI 4721 | m3 | 0.0015 |  |  |  | 57.98 | 0.08697
Brita 2 SINAPI 4718 | m3 | 0.0005 |  |  |  | 56 | 0.028
SUB-TOTAL | [6 empty] | 6.255
SERVIÇOS - COMPOSIÇÕES AUXILIARES
DISCRIMINAÇÃO | UNIDADE | QUANT. |  |  |  | P.UNIT. | P.TOTAL
GRADE DE FERRO CONFORME PROJETO | VB | 1 |  |  |  | 1775 | 1775
SUB-TOTAL | [6 empty] | 1775
MÃO DE OBRA
DISCRIMINAÇÃO | UNIDADE | QUANT. |  |  |  | P.UNIT. | P.TOTAL
Pedreiro SINAPI 4750 | H | 8 |  |  |  | 11.5 | 92
SERVENTE SINAPI 6111 | H | 8 |  |  |  | 7.52 | 60.16
SUB-TOTAL | [6 empty] | 152.16
PRODUÇÃO DA EQUIPE | 1 | CUSTO |  |  |  |  | 1939.6
TOTAL - R$ | [6 empty] | 1939.6
BDI % | [6 empty] | 1
TOTAL DO SERVIÇO - R$ | [6 empty] | 1939.6
CODEVASF | COMPOSIÇÃO DE PREÇO UNITÁRIO
OBRA: | [5 empty] | DATA:
SERVIÇO :ASSENTAMENTO DA CALHA PARSHALL | [5 empty] | UNIDADE: | U
EQUIPAMENTO
DISCRIMINAÇÃO | UNIDADE | QUANT. | PROD | IMPROD | P.UNIT. PROD | P.UNIT. IMPR | P.TOTAL
BETONEIRA DIESEL 580L (CP) MISTURA SECA, CARREGAMENTO MECANICO E TAMBOR REVERSÍVEL. SINAPI 74029/001 | h | 1 | 1 | 0 | 12.37 | 0 | 12.37
SUB-TOTAL | [6 empty] | 12.37
MATERIAL
DISCRIMINAÇÃO | UNIDADE | QUANT. |  |  |  | P.UNIT. | P.TOTAL
Cimento SINAPI 13284 | kg | 25 |  |  |  | 0.4 | 10
Areia Lavada SINAPI 370 | m3 | 0.1 |  |  |  | 70 | 7
Brita 1 SINAPI 4721 | m3 | 0.02 |  |  |  | 57.98 | 1.1596
Brita 2 SINAPI 4718 | m3 | 0.005 |  |  |  | 56 | 0.28
SUB-TOTAL | [6 empty] | 18.4396
SERVIÇOS - COMPOSIÇÕES AUXILIARES
DISCRIMINAÇÃO | UNIDADE | QUANT. |  |  |  | P.UNIT. | P.TOTAL
0
SUB-TOTAL | [6 empty] | 0
MÃO DE OBRA
DISCRIMINAÇÃO | UNIDADE | QUANT. |  |  |  | P.UNIT. | P.TOTAL
Pedreiro SINAPI 4750 | H | 8 |  |  |  | 11.5 | 92
SERVENTE SINAPI 6111 | H | 16 |  |  |  | 7.52 | 120.32
SUB-TOTAL | [6 empty] | 212.32
PRODUÇÃO DA EQUIPE | 1 | CUSTO |  |  |  |  | 243.1296
TOTAL - R$ | [6 empty] | 243.1296
BDI % | [6 empty] | 1
TOTAL DO SERVIÇO - R$ | [6 empty] | 243.1296
CODEVASF | COMPOSIÇÃO DE PREÇO UNITÁRIO
OBRA: | [5 empty] | DATA:
SERVIÇO :ASSENTAMENTO DE COMPORTA EM FIBRA DE VIDRO E VERTEDORO | [5 empty] | UNIDADE: | M2
EQUIPAMENTO
DISCRIMINAÇÃO | UNIDADE | QUANT. | PROD | IMPROD | P.UNIT. PROD | P.UNIT. IMPR | P.TOTAL
BETONEIRA DIESEL 580L (CP) MISTURA SECA, CARREGAMENTO MECANICO E TAMBOR REVERSÍVEL. SINAPI 74029/001 | h | 0.25 | 1 | 0 | 12.37 | 0 | 3.0925
SUB-TOTAL | [6 empty] | 3.0925
MATERIAL
DISCRIMINAÇÃO | UNIDADE | QUANT. |  |  |  | P.UNIT. | P.TOTAL
Cimento SINAPI 13284 | kg | 4 |  |  |  | 0.4 | 1.6
Areia Lavada SINAPI 370 | m3 | 0.45 |  |  |  | 70 | 31.5
SUB-TOTAL | [6 empty] | 33.1
SERVIÇOS - COMPOSIÇÕES AUXILIARES
DISCRIMINAÇÃO | UNIDADE | QUANT. |  |  |  | P.UNIT. | P.TOTAL
0
SUB-TOTAL | [6 empty] | 0
MÃO DE OBRA
DISCRIMINAÇÃO | UNIDADE | QUANT. |  |  |  | P.UNIT. | P.TOTAL
Pedreiro SINAPI 4750 | H | 3 |  |  |  | 11.5 | 34.5
SERVENTE SINAPI 6111 | H | 6 |  |  |  | 7.52 | 45.12
SUB-TOTAL | [6 empty] | 79.62
PRODUÇÃO DA EQUIPE | 1 | CUSTO |  |  |  |  | 115.8125
TOTAL - R$ | [6 empty] | 115.8125
BDI % | [6 empty] | 1
TOTAL DO SERVIÇO - R$ | [6 empty] | 115.8125
CODEVASF | COMPOSIÇÃO DE PREÇO UNITÁRIO
OBRA: | [5 empty] | DATA:
SERVIÇO :ASSENTAMENTO DA CAIXA DEFLETORA NA EEEF | [5 empty] | UNIDADE: | U
EQUIPAMENTO
DISCRIMINAÇÃO | UNIDADE | QUANT. | PROD | IMPROD | P.UNIT. PROD | P.UNIT. IMPR | P.TOTAL
0
SUB-TOTAL | [6 empty] | 0
MATERIAL
DISCRIMINAÇÃO | UNIDADE | QUANT. |  |  |  | P.UNIT. | P.TOTAL
Cimento SINAPI 13284 | kg | 5 |  |  |  | 0.4 | 2
Areia Lavada SINAPI 370 | m3 | 0.6 |  |  |  | 70 | 42
SUB-TOTAL | [6 empty] | 44
SERVIÇOS - COMPOSIÇÕES AUXILIARES
DISCRIMINAÇÃO | UNIDADE | QUANT. |  |  |  | P.UNIT. | P.TOTAL
0
SUB-TOTAL | [6 empty] | 0
MÃO DE OBRA
DISCRIMINAÇÃO | UNIDADE | QUANT. |  |  |  | P.UNIT. | P.TOTAL
SERVENTE SINAPI 6111 | H | 3 |  |  |  | 7.52 | 22.56
SUB-TOTAL | H | 6 |  |  |  | 7.52 | 45.12
SUB-TOTAL | [6 empty] | 67.68
PRODUÇÃO DA EQUIPE | 1 | CUSTO |  |  |  |  | 111.68
TOTAL - R$ | [6 empty] | 111.68
BDI % | [6 empty] | 1
TOTAL DO SERVIÇO - R$ | [6 empty] | 111.68
CODEVASF | COMPOSIÇÃO DE PREÇO UNITÁRIO
OBRA: | [5 empty] | DATA:
SERVIÇO : INSTALAÇÕES MECÂNICAS DAS ELEVATÓRIAS EEF | [5 empty] | UNIDADE: | GL
EQUIPAMENTO
DISCRIMINAÇÃO | UNIDADE | QUANT. | PROD | IMPROD | P.UNIT. PROD | P.UNIT. IMPR | P.TOTAL
GRUPO GERADOR 150 KVA 73417 | H | 60 | 1 | 0 | 76.67 | 3.98 | 4600.2
SUB-TOTAL | [6 empty] | 4600.2
MATERIAL
DISCRIMINAÇÃO | UNIDADE | QUANT. |  |  |  | P.UNIT. | P.TOTAL
0
SUB-TOTAL | [6 empty] | 0
SERVIÇOS - COMPOSIÇÕES AUXILIARES
DISCRIMINAÇÃO | UNIDADE | QUANT. |  |  |  | P.UNIT. | P.TOTAL
LOCACAO DE ANDAIME METALICO TUBULAR TIPO TORRE SINAPI 73875/001 | M/MÊS | 12 |  |  |  | 17.16 | 205.92
SUB-TOTAL | [6 empty] | 205.92
MÃO DE OBRA
DISCRIMINAÇÃO | UNIDADE | QUANT. |  |  |  | P.UNIT. | P.TOTAL
Pedreiro SINAPI 4750 | H | 44 |  |  |  | 11.5 | 506
MONTADOR ELETROMECANICO SINAPI 2437 | H | 176 |  |  |  | 15.58 | 2742.08
SERVENTE SINAPI 6111 | H | 396 |  |  |  | 7.52 | 2977.92
SUB-TOTAL | [6 empty] | 6226
PRODUÇÃO DA EQUIPE | 1 | CUSTO |  |  |  |  | 11032.12
TOTAL - R$ | [6 empty] | 11032.12
BDI % | [6 empty] | 1
TOTAL DO SERVIÇO - R$ | [6 empty] | 11032.12
CODEVASF | COMPOSIÇÃO DE PREÇO UNITÁRIO
OBRA: | [5 empty] | DATA:
SERVIÇO : INSTALAÇÃO DE BOMBAS E ACESSÓRIOS EEEF | [5 empty] | UNIDADE: | CJ
EQUIPAMENTO
DISCRIMINAÇÃO | UNIDADE | QUANT. | PROD | IMPROD | P.UNIT. PROD | P.UNIT. IMPR | P.TOTAL
0
SUB-TOTAL | [6 empty] | 0
MATERIAL
DISCRIMINAÇÃO | UNIDADE | QUANT. |  |  |  | P.UNIT. | P.TOTAL
0
SUB-TOTAL | [6 empty] | 0
SERVIÇOS - COMPOSIÇÕES AUXILIARES
DISCRIMINAÇÃO | UNIDADE | QUANT. |  |  |  | P.UNIT. | P.TOTAL
0
SUB-TOTAL | [6 empty] | 0
MÃO DE OBRA
DISCRIMINAÇÃO | UNIDADE | QUANT. |  |  |  | P.UNIT. | P.TOTAL
MONTADOR ELETROMECANICO SINAPI 2437 | H | 40 |  |  |  | 15.58 | 623.2
SERVENTE SINAPI 6111 | H | 80 |  |  |  | 7.52 | 601.6
SUB-TOTAL | [6 empty] | 1224.8
PRODUÇÃO DA EQUIPE | 1 | CUSTO |  |  |  |  | 1224.8
TOTAL - R$ | [6 empty] | 1224.8
BDI % | [6 empty] | 1
TOTAL DO SERVIÇO - R$ | [6 empty] | 1224.8
CODEVASF | COMPOSIÇÃO DE PREÇO UNITÁRIO
OBRA: | [5 empty] | DATA:
SERVIÇO : INSTALAÇÕES ELÉTRICAS E AUTOMAÇÃO DA ETE COM: ILUMINAÇÃO E ENERGIZAÇÃO | [5 empty] | UNIDADE: | GL
EQUIPAMENTO
DISCRIMINAÇÃO | UNIDADE | QUANT. | PROD | IMPROD | P.UNIT. PROD | P.UNIT. IMPR | P.TOTAL
GRUPO GERADOR 150 KVA 73417 | H | 80 | 1 | 0 | 76.67 | 3.98 | 6133.6
SUB-TOTAL | [6 empty] | 6133.6
MATERIAL
DISCRIMINAÇÃO | UNIDADE | QUANT. |  |  |  | P.UNIT. | P.TOTAL
0
SUB-TOTAL | [6 empty] | 0
SERVIÇOS - COMPOSIÇÕES AUXILIARES
DISCRIMINAÇÃO | UNIDADE | QUANT. |  |  |  | P.UNIT. | P.TOTAL
0
SUB-TOTAL | [6 empty] | 0
MÃO DE OBRA
DISCRIMINAÇÃO | UNIDADE | QUANT. |  |  |  | P.UNIT. | P.TOTAL
Pedreiro SINAPI 4750 | H | 44 |  |  |  | 11.5 | 506
AJUDANTE DE ELETRICISTA SINAPI 6113 | H | 396 |  |  |  | 8.23 | 3259.08
ELETROTECNICO SINAPI 2438 | H | 132 |  |  |  | 27.43 | 3620.76
SERVENTE SINAPI 6111 | H | 88 |  |  |  | 7.52 | 661.76
SUB-TOTAL | [6 empty] | 8047.6
PRODUÇÃO DA EQUIPE | 1 | CUSTO |  |  |  |  | 14181.2
TOTAL - R$ | [6 empty] | 14181.2
BDI % | [6 empty] | 1
TOTAL DO SERVIÇO - R$ | [6 empty] | 14181.2
CODEVASF | COMPOSIÇÃO DE PREÇO UNITÁRIO
OBRA: | [5 empty] | DATA:
SERVIÇO: IMPERMEABILIZAÇÃO DE CONCRETO POR CRISTALIZAÇÃO - ALTA PENETRAÇÃO - RESISTÊNCIA QUÍMICA A ESGOTO E PRESSÃO NEGATIVA/POSITIVA, INCLUSIVE TRATAMENTO DE JUNTA DE CONCRETAGEM | [5 empty] | UNIDADE: | m2
EQUIPAMENTO
DISCRIMINAÇÃO | UNIDADE | QUANT. | PROD | IMPROD | P.UNIT. PROD | P.UNIT. IMPR | P.TOTAL
GRUPO GERADOR 40 KVA MOTOR DIESEL - UTILIZACAO OPERATIVA SINAPI 74028/004 | H | 0.5 | 1 | 0 | 24.67 |  | 12.335
SUB-TOTAL | [6 empty] | 12.335
MATERIAL
DISCRIMINAÇÃO | UNIDADE | QUANT. |  |  |  | P.UNIT. | P.TOTAL
0
0
0
SUB-TOTAL | [6 empty] | 0
SERVIÇOS - COMPOSIÇÕES AUXILIARES
DISCRIMINAÇÃO | UNIDADE | QUANT. |  |  |  | P.UNIT. | P.TOTAL
Impermeabilização por cristalização com XYPEX ou similar, consumo de 1,0 kg/m2 - APLICADO | M2 | 1 |  |  |  | 50 | 50
LIMPEZA DE SUPERFICIES COM JATO DE ALTA PRESSAO DE AR E AGUA SINAPI 73806/001 | M2 | 1 |  |  |  | 0.78 | 0.78
LOCACAO DE ANDAIME METALICO TUBULAR TIPO TORRE SINAPI 73875/001 | M/MÊS | 0.5 |  |  |  | 17.16 | 8.58
CONCRETO GROUT, PREPARADO NO LOCAL, LANCADO E ADENSADO SINAPI 74004/003 | M3 | 0.0015 |  |  |  | 359.03 | 0.53855
SUB-TOTAL | [6 empty] | 59.8985
MÃO DE OBRA
DISCRIMINAÇÃO | UNIDADE | QUANT. |  |  |  | P.UNIT. | P.TOTAL
Pedreiro SINAPI 4750 | H | 0.5 |  |  |  | 11.5 | 5.75
SERVENTE SINAPI 6111 | H | 0.5 |  |  |  | 7.52 | 3.76
0
SUB-TOTAL | [6 empty] | 9.51
PRODUÇÃO DA EQUIPE | 1 | CUSTO |  |  |  |  | 81.7435
TOTAL - R$ | [6 empty] | 81.7435
BDI 30 % | [6 empty] | 1
TOTAL DO SERVIÇO - R$ | [6 empty] | 81.74
CODEVASF | COMPOSIÇÃO DE PREÇO UNITÁRIO
OBRA: | [5 empty] | DATA:
SERVIÇO: SELANTE ELÁSTICO MONOCOMPONETE TIXOTRÓPICO À BASE DE POLIURETANO SOBRE AS LAJES DO REATOR - EVITAR SUBPRESSÃO | [5 empty] | UNIDADE: | m2
EQUIPAMENTO
DISCRIMINAÇÃO | UNIDADE | QUANT. | PROD | IMPROD | P.UNIT. PROD | P.UNIT. IMPR | P.TOTAL
0
SUB-TOTAL | [6 empty] | 0
MATERIAL
DISCRIMINAÇÃO | UNIDADE | QUANT. |  |  |  | P.UNIT. | P.TOTAL
0
0
0
SUB-TOTAL | [6 empty] | 0
SERVIÇOS - COMPOSIÇÕES AUXILIARES
DISCRIMINAÇÃO | UNIDADE | QUANT. |  |  |  | P.UNIT. | P.TOTAL
SELANTE ELÁSTICO MONOCOMPONENTE À BASE DE POLIURETANO - MC-FLEX PU | M2 | 1 |  |  |  | 70 | 70
SUB-TOTAL | [6 empty] | 70
MÃO DE OBRA
DISCRIMINAÇÃO | UNIDADE | QUANT. |  |  |  | P.UNIT. | P.TOTAL
Pedreiro SINAPI 4750 | H | 0.35 |  |  |  | 11.5 | 4.025
SERVENTE SINAPI 6111 | H | 0.35 |  |  |  | 7.52 | 2.632
0
SUB-TOTAL | [6 empty] | 6.657
PRODUÇÃO DA EQUIPE | 1 | CUSTO |  |  |  |  | 76.657
TOTAL - R$ | [6 empty] | 76.657
BDI 30 % | [6 empty] | 1
TOTAL DO SERVIÇO - R$ | [6 empty] | 76.66
CODEVASF | COMPOSIÇÃO DE PREÇO UNITÁRIO
OBRA: | [5 empty] | DATA:
SERVIÇO: PROTEÇÃO DO CONCRETO SOB LAJE, CANALETAS, INSERTS, PAREDE ATÉ 15 CM ABAIXO DA CANALETA - CONTRA GASES SULFUROSOS -ATRAVÉS DE REVESTIMENTO POLIURETANO ELASTOMÉRICO | [5 empty] | UNIDADE: | m2
EQUIPAMENTO
DISCRIMINAÇÃO | UNIDADE | QUANT. | PROD | IMPROD | P.UNIT. PROD | P.UNIT. IMPR | P.TOTAL
GRUPO GERADOR 40 KVA MOTOR DIESEL - UTILIZACAO OPERATIVA SINAPI 74028/004 | H | 0.5 | 1 | 0 | 24.67 |  | 12.335
SUB-TOTAL | [6 empty] | 12.335
MATERIAL
DISCRIMINAÇÃO | UNIDADE | QUANT. |  |  |  | P.UNIT. | P.TOTAL
0
0
0
SUB-TOTAL | [6 empty] | 0
SERVIÇOS - COMPOSIÇÕES AUXILIARES
DISCRIMINAÇÃO | UNIDADE | QUANT. |  |  |  | P.UNIT. | P.TOTAL
POLIURETANO ELASTOMÉRICO FLÉXIVEL COM OU SEM GEOTEXTIL | M2 | 1 |  |  |  | 360.5 | 360.5
MOBILIAÇÃO DE EQUIPAMENTOS | VB | 1 |  |  |  | 30 | 30
LIMPEZA DE SUPERFICIES COM JATO DE ALTA PRESSAO DE AR E AGUA SINAPI 73806/001 | M2 | 1 |  |  |  | 0.78 | 0.78
LOCACAO DE ANDAIME METALICO TUBULAR TIPO TORRE SINAPI 73875/001 | M/MÊS | 0.5 |  |  |  | 17.16 | 8.58
CONCRETO GROUT, PREPARADO NO LOCAL, LANCADO E ADENSADO SINAPI 74004/003 | M3 | 0.0015 |  |  |  | 359.03 | 0.53855
SUB-TOTAL | [6 empty] | 400.3985
MÃO DE OBRA
DISCRIMINAÇÃO | UNIDADE | QUANT. |  |  |  | P.UNIT. | P.TOTAL
Pedreiro SINAPI 4750 | H | 0.5 |  |  |  | 11.5 | 5.75
SERVENTE SINAPI 6111 | H | 0.5 |  |  |  | 7.52 | 3.76
0
SUB-TOTAL | [6 empty] | 9.51
PRODUÇÃO DA EQUIPE | 1 | CUSTO |  |  |  |  | 422.2435
TOTAL - R$ | [6 empty] | 422.2435
BDI 30 % | [6 empty] | 1
TOTAL DO SERVIÇO - R$ | [6 empty] | 422.24
CODEVASF | COMPOSIÇÃO DE PREÇO UNITÁRIO
OBRA: | [5 empty] | DATA:
SERVIÇO: FORNECIMENTO E ASSENTAMENTO DE COIFA EM FIBRA DE VIDRO E=10 MM - RESINA ISOFTALICA, INCLUSOS ACESSÓRIOS DE FIXAÇÃO EM AÇO INOX | [5 empty] | UNIDADE: | U
EQUIPAMENTO
DISCRIMINAÇÃO | UNIDADE | QUANT. | PROD | IMPROD | P.UNIT. PROD | P.UNIT. IMPR | P.TOTAL
0
SUB-TOTAL | [6 empty] | 0
MATERIAL
DISCRIMINAÇÃO | UNIDADE | QUANT. |  |  |  | P.UNIT. | P.TOTAL
PARAFUSOS, PORCAS, ARRUELAS E ETC. EM AÇO INOX | VB | 1 |  |  |  | 800 | 800
0
0
SUB-TOTAL | [6 empty] | 800
SERVIÇOS - COMPOSIÇÕES AUXILIARES
DISCRIMINAÇÃO | UNIDADE | QUANT. |  |  |  | P.UNIT. | P.TOTAL
COIFA DE FIBRA DE VIDRO E = 10 MM | U | 1 |  |  |  | 16000 | 16000
LOCACAO DE ANDAIME METALICO TUBULAR TIPO TORRE SINAPI 73875/001 | M/MÊS | 19.2 |  |  |  | 17.16 | 329.472
CONCRETO GROUT, PREPARADO NO LOCAL, LANCADO E ADENSADO SINAPI 74004/003 | M3 | 0.02 |  |  |  | 359.03 | 7.1806
SUB-TOTAL | [6 empty] | 16336.6526
MÃO DE OBRA
DISCRIMINAÇÃO | UNIDADE | QUANT. |  |  |  | P.UNIT. | P.TOTAL
Pedreiro SINAPI 4750 | H | 44 |  |  |  | 11.5 | 506
MONTADOR SINAPI 2700 | H | 88 |  |  |  | 15.15 | 1333.2
SERVENTE SINAPI 6111 | H | 220 |  |  |  | 7.52 | 1654.4
0
SUB-TOTAL | [6 empty] | 3493.6
PRODUÇÃO DA EQUIPE | 1 | CUSTO |  |  |  |  | 20630.2526
TOTAL - R$ | [6 empty] | 20630.2526
BDI 30 % | [6 empty] | 1
TOTAL DO SERVIÇO - R$ | [6 empty] | 20630.25
CODEVASF | COMPOSIÇÃO DE PREÇO UNITÁRIO
OBRA: | [5 empty] | DATA:
SERVIÇO: FORNECIMENTO E ASSENTAMENTO DE CAIXA EM PRFV PARA RECOLHIMENTO DE ESCUMA INCLUSOS ACESSÓRIOS DE FIXAÇÃO EM AÇO INOX | [5 empty] | UNIDADE: | U
EQUIPAMENTO
DISCRIMINAÇÃO | UNIDADE | QUANT. | PROD | IMPROD | P.UNIT. PROD | P.UNIT. IMPR | P.TOTAL
0
SUB-TOTAL | [6 empty] | 0
MATERIAL
DISCRIMINAÇÃO | UNIDADE | QUANT. |  |  |  | P.UNIT. | P.TOTAL
PARAFUSOS, PORCAS, ARRUELAS E ETC. EM AÇO INOX | VB | 1 |  |  |  | 250 | 250
0
0
SUB-TOTAL | [6 empty] | 250
SERVIÇOS - COMPOSIÇÕES AUXILIARES
DISCRIMINAÇÃO | UNIDADE | QUANT. |  |  |  | P.UNIT. | P.TOTAL
CAIXA PARA RECOLHIMENTO DA ESCUMA EM FIBRA DE VIDRO | U | 1 |  |  |  | 5500 | 5500
LOCACAO DE ANDAIME METALICO TUBULAR TIPO TORRE SINAPI 73875/001 | M/MÊS | 4.8 |  |  |  | 17.16 | 82.368
CONCRETO GROUT, PREPARADO NO LOCAL, LANCADO E ADENSADO SINAPI 74004/003 | M3 | 0.01 |  |  |  | 359.03 | 3.5903
SUB-TOTAL | [6 empty] | 5585.9583
MÃO DE OBRA
DISCRIMINAÇÃO | UNIDADE | QUANT. |  |  |  | P.UNIT. | P.TOTAL
Pedreiro SINAPI 4750 | H | 8 |  |  |  | 11.5 | 92
MONTADOR SINAPI 2700 | H | 44 |  |  |  | 15.15 | 666.6
SERVENTE SINAPI 6111 | H | 52 |  |  |  | 7.52 | 391.04
0
SUB-TOTAL | [6 empty] | 1149.64
PRODUÇÃO DA EQUIPE | 1 | CUSTO |  |  |  |  | 6985.5983
TOTAL - R$ | [6 empty] | 6985.5983
BDI 30 % | [6 empty] | 1
TOTAL DO SERVIÇO - R$ | [6 empty] | 6985.6
CODEVASF | COMPOSIÇÃO DE PREÇO UNITÁRIO
OBRA: | [5 empty] | DATA:
SERVIÇO: FORNECIMENTO E ASSENTAMENTO DE VERTEDOR PARA CANALETAS DO REATOR E = 10 MM EM FIBRA DE VIDRO, INCLUSOS ACESSÓRIOS DE FIXAÇÃO EM AÇO INOX E JUNTA DE NEOPREME | [5 empty] | UNIDADE: | M
EQUIPAMENTO
DISCRIMINAÇÃO | UNIDADE | QUANT. | PROD | IMPROD | P.UNIT. PROD | P.UNIT. IMPR | P.TOTAL
0
SUB-TOTAL | [6 empty] | 0
MATERIAL
DISCRIMINAÇÃO | UNIDADE | QUANT. |  |  |  | P.UNIT. | P.TOTAL
BORRACHA NEOPREME, PARAFUSOS, PORCAS, ARRUELAS E ETC. EM AÇO INOX | VB | 1 |  |  |  | 12.5 | 12.5
0
0
SUB-TOTAL | [6 empty] | 12.5
SERVIÇOS - COMPOSIÇÕES AUXILIARES
DISCRIMINAÇÃO | UNIDADE | QUANT. |  |  |  | P.UNIT. | P.TOTAL
VERTEDORO EM FIBRA DE VIDRO | U | 1 |  |  |  | 40 | 40
LOCACAO DE ANDAIME METALICO TUBULAR TIPO TORRE SINAPI 73875/001 | M/MÊS | 1 |  |  |  | 17.16 | 17.16
CONCRETO GROUT, PREPARADO NO LOCAL, LANCADO E ADENSADO SINAPI 74004/003 | M3 | 0.001 |  |  |  | 359.03 | 0.35903
SUB-TOTAL | [6 empty] | 57.519
MÃO DE OBRA
DISCRIMINAÇÃO | UNIDADE | QUANT. |  |  |  | P.UNIT. | P.TOTAL
Pedreiro SINAPI 4750 | H | 1 |  |  |  | 11.5 | 11.5
MONTADOR SINAPI 2700 | H | 2 |  |  |  | 15.15 | 30.3
SERVENTE SINAPI 6111 | H | 3 |  |  |  | 7.52 | 22.56
0
SUB-TOTAL | [6 empty] | 64.36
PRODUÇÃO DA EQUIPE | 1 | CUSTO |  |  |  |  | 134.379
TOTAL - R$ | [6 empty] | 134.379
BDI 30 % | [6 empty] | 1
TOTAL DO SERVIÇO - R$ | [6 empty] | 134.38
CODEVASF | COMPOSIÇÃO DE PREÇO UNITÁRIO
OBRA: | [5 empty] | DATA:
SERVIÇO: VALA DE FILTRAÇÃO PARA O BIOGÁS | [5 empty] | UNIDADE: | M
EQUIPAMENTO
DISCRIMINAÇÃO | UNIDADE | QUANT. | PROD | IMPROD | P.UNIT. PROD | P.UNIT. IMPR | P.TOTAL
0
SUB-TOTAL | [6 empty] | 0
MATERIAL
DISCRIMINAÇÃO | UNIDADE | QUANT. |  |  |  | P.UNIT. | P.TOTAL
BRITA 2 SINAPI 4718 | M3 | 0.08 |  |  |  | 56 | 4.48
BRITA 3 SINAPI 4722 | M3 | 0.08 |  |  |  | 50.42 | 4.0336
SERRAGEM | M3 | 0.16 |  |  |  | 1.5 | 0.24
SUB-TOTAL | [6 empty] | 8.7536
SERVIÇOS - COMPOSIÇÕES AUXILIARES
DISCRIMINAÇÃO | UNIDADE | QUANT. |  |  |  | P.UNIT. | P.TOTAL
ESCAVACAO MANUAL DE VALA EM MATERIAL DE 1A CATEGORIA ATE 1,5M SINAPI 73965/010 | M3 | 0.4 |  |  |  | 26.31 | 10.524
COMPACTACAO MECANICA DE VALAS,C/CONTR.DO GC >= 95% DO PN SINAPI 76444/002 | M3 | 0.08 |  |  |  | 11.46 | 0.9168
SUB-TOTAL | [6 empty] | 11.4408
MÃO DE OBRA
DISCRIMINAÇÃO | UNIDADE | QUANT. |  |  |  | P.UNIT. | P.TOTAL
Pedreiro SINAPI 4750 | H | 1 |  |  |  | 11.5 | 11.5
SERVENTE SINAPI 6111 | H | 2 |  |  |  | 7.52 | 15.04
0
SUB-TOTAL | [6 empty] | 26.54
PRODUÇÃO DA EQUIPE | 1 | CUSTO |  |  |  |  | 46.7344
TOTAL - R$ | [6 empty] | 46.7344
BDI 30 % | [6 empty] | 1
TOTAL DO SERVIÇO - R$ | [6 empty] | 46.73
CODEVASF | COMPOSIÇÃO DE PREÇO UNITÁRIO
OBRA: | [5 empty] | DATA:
SERVIÇO: FORNECIMENTO E ASSENTAMENTO DA CALHA VERTEDORA EM FIBRA DE VIDRO - CONFORME PROJETO | [5 empty] | UNIDADE: | U
EQUIPAMENTO
DISCRIMINAÇÃO | UNIDADE | QUANT. | PROD | IMPROD | P.UNIT. PROD | P.UNIT. IMPR | P.TOTAL
0
SUB-TOTAL | [6 empty] | 0
MATERIAL
DISCRIMINAÇÃO | UNIDADE | QUANT. |  |  |  | P.UNIT. | P.TOTAL
0
0
0
SUB-TOTAL | [6 empty] | 0
SERVIÇOS - COMPOSIÇÕES AUXILIARES
DISCRIMINAÇÃO | UNIDADE | QUANT. |  |  |  | P.UNIT. | P.TOTAL
CALHA VERTEDORA EM FIBRA DE VIDRO | U | 1 |  |  |  | 1215.36 | 1215.36
CONCRETO GROUT, PREPARADO NO LOCAL, LANCADO E ADENSADO SINAPI 74004/003 | M3 | 0.098 |  |  |  | 359.03 | 35.1849
SUB-TOTAL | [6 empty] | 1250.5449
MÃO DE OBRA
DISCRIMINAÇÃO | UNIDADE | QUANT. |  |  |  | P.UNIT. | P.TOTAL
Pedreiro SINAPI 4750 | H | 2 |  |  |  | 11.5 | 23
SERVENTE SINAPI 6111 | H | 2 |  |  |  | 7.52 | 15.04
0
SUB-TOTAL | [6 empty] | 38.04
PRODUÇÃO DA EQUIPE | 1 | CUSTO |  |  |  |  | 1288.5849
TOTAL - R$ | [6 empty] | 1288.5849
BDI 30 % | [6 empty] | 1
TOTAL DO SERVIÇO - R$ | [6 empty] | 1288.58
CODEVASF | COMPOSIÇÃO DE PREÇO UNITÁRIO
OBRA: | [5 empty] | DATA:
SERVIÇO: FORNECIMENTO E INSTALAÇÃO DE TAMPAS EM PRFV ESTRUTURADA, ACESSÓRIOS EM AÇO INOX E SISTEMA DE TRAVA COM MOLA INOX E ALÇA ARTICULÁVEL | [5 empty] | UNIDADE: | M2
EQUIPAMENTO
DISCRIMINAÇÃO | UNIDADE | QUANT. | PROD | IMPROD | P.UNIT. PROD | P.UNIT. IMPR | P.TOTAL
0
SUB-TOTAL | [6 empty] | 0
MATERIAL
DISCRIMINAÇÃO | UNIDADE | QUANT. |  |  |  | P.UNIT. | P.TOTAL
0
0
0
SUB-TOTAL | [6 empty] | 0
SERVIÇOS - COMPOSIÇÕES AUXILIARES
DISCRIMINAÇÃO | UNIDADE | QUANT. |  |  |  | P.UNIT. | P.TOTAL
TAMPAS EM PRFV ESTRUTURADA, ACESSÓRIOS EM AÇO INOX E SISTEMA DE TRAVA COM MOLA INOX E ALÇA ARTICULÁVEL | M2 | 1 |  |  |  | 788.36 | 788.36
CONCRETO GROUT, PREPARADO NO LOCAL, LANCADO E ADENSADO SINAPI 74004/003 | M3 | 0.003 |  |  |  | 359.03 | 1.0771
SUB-TOTAL | [6 empty] | 789.4371
MÃO DE OBRA
DISCRIMINAÇÃO | UNIDADE | QUANT. |  |  |  | P.UNIT. | P.TOTAL
Pedreiro SINAPI 4750 | H | 1 |  |  |  | 11.5 | 11.5
SERVENTE SINAPI 6111 | H | 1 |  |  |  | 7.52 | 7.52
0
SUB-TOTAL | [6 empty] | 19.02
PRODUÇÃO DA EQUIPE | 1 | CUSTO |  |  |  |  | 808.4571
TOTAL - R$ | [6 empty] | 808.4571
BDI 30 % | [6 empty] | 1
TOTAL DO SERVIÇO - R$ | [6 empty] | 808.46
CODEVASF | COMPOSIÇÃO DE PREÇO UNITÁRIO
OBRA: | [5 empty] | DATA:
SERVIÇO: POÇO SECO EM ANEL DE CONCRETO DN 400 MM PARA ESGOTAMENTO DO LÍQUIDO CONDENSADO | [5 empty] | UNIDADE: | U
EQUIPAMENTO
DISCRIMINAÇÃO | UNIDADE | QUANT. | PROD | IMPROD | P.UNIT. PROD | P.UNIT. IMPR | P.TOTAL
0
SUB-TOTAL | [6 empty] | 0
MATERIAL
DISCRIMINAÇÃO | UNIDADE | QUANT. |  |  |  | P.UNIT. | P.TOTAL
ANEL OU ADUELA CONCRETO ARMADO D = 0,40M, H = 0,40M SINAPI 13111 | M | 2.625 |  |  |  | 18.61 | 48.8513
PEDRA BRITADA N. 2 OU 25 MM SINAPI 4718 | M3 | 0.02512 |  |  |  | 56 | 1.4067
SUB-TOTAL | [6 empty] | 50.258
SERVIÇOS - COMPOSIÇÕES AUXILIARES
DISCRIMINAÇÃO | UNIDADE | QUANT. |  |  |  | P.UNIT. | P.TOTAL
Argamassa cimento e areia 1:3 SINAPI 1847 | m3 | 0.1256 |  |  |  | 360.37 | 45.2625
ESCAVAÇÃO MANUAL ATÉ 1,5 M SINAPI 79478 | M3 | 0.16691 |  |  |  | 22.03 | 3.677
TRANSPORTE LOCAL, PERÍMETRO URBANO (MATERIAL EM GERAL), A GRANEL ATÉ 1KM | M3.KM | 0.16691 |  |  |  | 2.3 | 0.38389
TAMPA DE CONCRETO ARMADO 60X60X5CM PARA CAIXA SINAPI 6171 | U | 1 |  |  |  | 18.38 | 18.38
ADICIONAL TRANSPORTE LOCAL, PERÍMETRO URBANO (MATERIAL EM GERAL), ACIMA DE 1KM | M3.KM | 0.83455 |  |  |  | 1.01 | 0.8429
CARGA E DESCARGA MECANICA (MATERIAL EM GERAL), SEM MANUSEIO E ARRUMACAO DO MATERIAL SINAPI 74010/001 | M3 | 0.16691 |  |  |  | 0.92 | 0.15356
SUB-TOTAL | [6 empty] | 68.6999
MÃO DE OBRA
DISCRIMINAÇÃO | UNIDADE | QUANT. |  |  |  | P.UNIT. | P.TOTAL
Pedreiro SINAPI 4750 | H | 1 |  |  |  | 11.5 | 11.5
SERVENTE SINAPI 6111 | H | 1 |  |  |  | 7.52 | 7.52
SUB-TOTAL | [6 empty] | 19.02
PRODUÇÃO DA EQUIPE | 1 | CUSTO |  |  |  |  | 137.9778
TOTAL - R$ | [6 empty] | 137.9778
BDI 30 % | [6 empty] | 1
TOTAL DO SERVIÇO - R$ | [6 empty] | 137.98
CODEVASF | COMPOSIÇÃO DE PREÇO UNITÁRIO
OBRA: | [5 empty] | DATA:
SERVIÇO: EXECUÇÃO DE AMPLIAÇÃO DE REDE ELÉTRICA TRIFÁSICA, INCLUINDO PROJETO APROVADO NA CEMIG.INCLUSOS TRANSFORMADORES | [5 empty] | UNIDADE: | GL
EQUIPAMENTO
DISCRIMINAÇÃO | UNIDADE | QUANT. | PROD | IMPROD | P.UNIT. PROD | P.UNIT. IMPR | P.TOTAL
CAMINHAO CARROCERIA FIXA FORD F-12000 12T / 142CV SINAPI 73585 | H | 128 | 1 | 1 | 98.62 |  | 12623.36
GUINDAUTO CAPAC 3,5T APROX 2M ALCANCE VERT 7M (CP) SOBRE CHASSIS SINAPI 73341 | H | 128 | 1 | 0 | 20.77 |  | 2658.56
SUB-TOTAL | [6 empty] | 15281.92
MATERIAL
DISCRIMINAÇÃO | UNIDADE | QUANT. |  |  |  | P.UNIT. | P.TOTAL
ACESSÓRIOS DE FIXAÇÃO E MONTAGENS | M | 2000 |  |  |  | 20 | 40000
EPI E EPC | VB | 1800 |  |  |  | 5 | 9000
POSTE DE CONCRETO DUPLO T , 200KG, H = 11M DE ACORDO COM NBR 8451 SINAPI 12372 | U | 100 |  |  |  | 489.98 | 48998
CINTA PARA INSTALACAO DE TRANSFORMADOR EM POSTE DE CONCRETO DIAM 210MM SINAPI 12327 | U | 5 |  |  |  | 49.57 | 247.85
CABO DE ALUMINIO S/ ALMA DE ACO, BITOLA 4AWG SINAPI 842 | kg | 3530.4 |  |  |  | 18.33 | 64712.232
SUPORTE DT 185 X 95MM X 5/16" P/TRANSFORMADOR SINAPI 7576 | U | 2 |  |  |  | 36.16 | 72.32
TRANSFORMADOR TRIFASICO 13,8KV/220-127V; 45 KVA IMERSO EM OLEO MINERAL" SINAPI 7617 | U | 2 |  |  |  | 5282.63 | 10565.26
TRANSFORMADOR TRIFASICO 13,8KV/220-127V; 30 KVA IMERSO EM OLEO MINERAL" SINAPI 7610 | U | 0 |  |  |  | 4533.3 | 0
ALCA PRE-FORMADA DE DISTRIBUICAO P/ CONDUTORES DE ALUMINIO # 1/0; 6/1 CAA" SINAPI 11273 | U | 600 |  |  |  | 4.35 | 2610
SUB-TOTAL | [6 empty] | 176205.662
SERVIÇOS - COMPOSIÇÕES AUXILIARES
DISCRIMINAÇÃO | UNIDADE | QUANT. |  |  |  | P.UNIT. | P.TOTAL
ESCAVACAO MECANICA VALAS EM QUALQUER TIPO DE SOLO EXCETO ROCHA SINAPI 73599 | M3 | 100 |  |  |  | 7.08 | 708
REATERRO COMPACTADO A 97% P.N. OU REATERRO APILOADO | M3 | 25 |  |  |  | 30.07 | 751.75
CONCRETO FCK=25MPA, VIRADO EM BETONEIRA, SEM LANCAMENTO SINAPI 73972/001 | M3 | 75 |  |  |  | 320.72 | 24054
LANCAMENTO/APLICACAO MANUAL DE CONCRETO EM FUNDACOES SINAPI 74157/004 | M3 | 75 |  |  |  | 60.77 | 4557.75
TRANSPORTE LOCAL, PERÍMETRO URBANO (MATERIAL EM GERAL), A GRANEL ATÉ 1KM | M3.KM | 75 |  |  |  | 2.3 | 172.5
ADICIONAL TRANSPORTE LOCAL, PERÍMETRO URBANO (MATERIAL EM GERAL), ACIMA DE 1KM | M3.KM | 375 |  |  |  | 1.01 | 378.75
CARGA E DESCARGA MECANICA (MATERIAL EM GERAL), SEM MANUSEIO E ARRUMACAO DO MATERIAL SINAPI 74010/001 | M3 | 75 |  |  |  | 0.92 | 69
FORMA TABUA PARA CONCRETO EM FUNDACAO C/ REAPROVEITAMENTO 5X SINAPI 5651 | M2 | 400 |  |  |  | 35.72 | 14288
SUB-TOTAL | [6 empty] | 44979.75
MÃO DE OBRA
DISCRIMINAÇÃO | UNIDADE | QUANT. |  |  |  | P.UNIT. | P.TOTAL
Pedreiro SINAPI 4750 | H | 176 |  |  |  | 11.5 | 2024
ELETRICISTA ALTA TENSÃO SINAPI 2439 | H | 160 |  |  |  | 18.52 | 2963.2
AJUDANTE DE ELETRICISTA SINAPI 6113 | H | 480 |  |  |  | 8.23 | 3950.4
SERVENTE SINAPI 6111 | H | 352 |  |  |  | 7.52 | 2647.04
SUB-TOTAL | [6 empty] | 11584.64
PRODUÇÃO DA EQUIPE | 1000 | CUSTO |  |  |  |  | 248051.972
TOTAL - R$ | [6 empty] | 248.052
BDI 30 % | [6 empty] | 1
TOTAL DO SERVIÇO - R$ | [6 empty] | 248.05
CODEVASF | COMPOSIÇÃO DE PREÇO UNITÁRIO
OBRA: | [5 empty] | DATA:
SERVIÇO: EXECUÇÃO DE AMPLIAÇÃO DE REDE ELÉTRICA TRIFÁSICA, INCLUINDO PROJETO APROVADO NA CEMIG.INCLUSOS TRANSFORMADORES (ETE, ELEVATÓRIA GALINHEIRO E PARAÍSO ) | [5 empty] | UNIDADE: | U
EQUIPAMENTO
DISCRIMINAÇÃO | UNIDADE | QUANT. | PROD | IMPROD | P.UNIT. PROD | P.UNIT. IMPR | P.TOTAL
CHP-GRUPO DE SOLDAGEM BAMBOZZI 375-A SINAPI 83765 | H | 44 | 1 | 1 | 36.95 |  | 1625.8
SUB-TOTAL | [6 empty] | 1625.8
MATERIAL
DISCRIMINAÇÃO | UNIDADE | QUANT. |  |  |  | P.UNIT. | P.TOTAL
0
SUB-TOTAL | [6 empty] | 0
SERVIÇOS - COMPOSIÇÕES AUXILIARES
DISCRIMINAÇÃO | UNIDADE | QUANT. |  |  |  | P.UNIT. | P.TOTAL
0
SUB-TOTAL | [6 empty] | 0
MÃO DE OBRA
DISCRIMINAÇÃO | UNIDADE | QUANT. |  |  |  | P.UNIT. | P.TOTAL
MONTADOR SINAPI 2700 | H | 88 |  |  |  | 15.15 | 1333.2
AJUDANTE DE MONTAGEM SINAPI 248 | H | 176 |  |  |  | 12.59 | 2215.84
SUB-TOTAL | [6 empty] | 3549.04
PRODUÇÃO DA EQUIPE | 1 | CUSTO |  |  |  |  | 5174.84
TOTAL - R$ | [6 empty] | 5174.84
BDI 30 % | [6 empty] | 1
TOTAL DO SERVIÇO - R$ | [6 empty] | 5174.84
CODEVASF | COMPOSIÇÃO DE PREÇO UNITÁRIO
OBRA: | [5 empty] | DATA:
SERVIÇO :Mobilização | [5 empty] | UNIDADE: | vb
EQUIPAMENTO
DISCRIMINAÇÃO | UNIDADE | QUANT. | PROD | IMPROD | P.UNIT. PROD | P.UNIT. IMPR | P.TOTAL
CAMINHÃO TOCO, CARROCERIA FIXA ABERTA MADEIRA, MOTOR DIESEL SINAPI 74037/003 | h | 72 | 1 |  | 80.62 | 32.6 | 5804.64
CAMINHAO C/GUINCHO 6T, MOTOR DIESEL 136HP SINAPI 73535 | h | 72 | 1 |  | 81 | 0 | 5832
SUB-TOTAL | [6 empty] | 11636.64
MATERIAL
DISCRIMINAÇÃO | UNIDADE | QUANT. |  |  |  | P.UNIT. | P.TOTAL
Passagem de ônibus | unid. | 6 |  |  |  | 65 | 390
0
SUB-TOTAL | [6 empty] | 390
SERVIÇOS - COMPOSIÇÕES AUXILIARES
DISCRIMINAÇÃO | UNIDADE | QUANT. |  |  |  | P.UNIT. | P.TOTAL
0
SUB-TOTAL | [6 empty] | 0
MÃO DE OBRA
DISCRIMINAÇÃO | UNIDADE | QUANT. |  |  |  | P.UNIT. | P.TOTAL
0
0
SUB-TOTAL | [6 empty] | 0
PRODUÇÃO DA EQUIPE | 1 | CUSTO |  |  |  |  | 12026.64
TOTAL - R$ | [6 empty] | 12026.64
BDI % | [6 empty] | 1
TOTAL DO SERVIÇO - R$ | [6 empty] | 12026.64
CODEVASF | COMPOSIÇÃO DE PREÇO UNITÁRIO
OBRA: | [5 empty] | DATA:
SERVIÇO: EXECUÇÃO DE AMPLIAÇÃO DE REDE ELÉTRICA MOFÁSICA, INCLUINDO PROJETO APROVADO NA CEMIG.INCLUSOS TRANSFORMADORES | [5 empty] | UNIDADE: | GL
EQUIPAMENTO
DISCRIMINAÇÃO | UNIDADE | QUANT. | PROD | IMPROD | P.UNIT. PROD | P.UNIT. IMPR | P.TOTAL
CAMINHAO CARROCERIA FIXA FORD F-12000 12T / 142CV SINAPI 73585 | H | 100 | 1 | 1 | 98.62 |  | 9862
GUINDAUTO CAPAC 3,5T APROX 2M ALCANCE VERT 7M (CP) SOBRE CHASSIS SINAPI 73341 | H | 100 | 1 | 0 | 20.77 |  | 2077
SUB-TOTAL | [6 empty] | 11939
MATERIAL
DISCRIMINAÇÃO | UNIDADE | QUANT. |  |  |  | P.UNIT. | P.TOTAL
ACESSÓRIOS DE FIXAÇÃO E MONTAGENS | M | 1250 |  |  |  | 20 | 25000
EPI E EPC | VB | 1100 |  |  |  | 5 | 5500
POSTE DE CONCRETO DUPLO T , 200KG, H = 11M DE ACORDO COM NBR 8451 SINAPI 12372 | U | 63 |  |  |  | 489.98 | 30868.74
CINTA PARA INSTALACAO DE TRANSFORMADOR EM POSTE DE CONCRETO DIAM 210MM SINAPI 12327 | U | 5 |  |  |  | 49.57 | 247.85
CABO DE ALUMINIO S/ ALMA DE ACO, BITOLA 4AWG SINAPI 842 | kg | 2647.8 |  |  |  | 18.33 | 48534.174
SUPORTE DT 185 X 95MM X 5/16" P/TRANSFORMADOR SINAPI 7576 | U | 1 |  |  |  | 36.16 | 36.16
TRANSFORMADOR TRIFASICO 13,8KV/220-127V; 45 KVA IMERSO EM OLEO MINERAL" SINAPI 7617 | U | 0 |  |  |  | 5282.63 | 0
TRANSFORMADOR MONOFÁSICO 13,8KV/220-127V; 30 KVA IMERSO EM OLEO MINERAL" SINAPI 7610 | U | 1 |  |  |  | 4533.3 | 4533.3
ALCA PRE-FORMADA DE DISTRIBUICAO P/ CONDUTORES DE ALUMINIO # 1/0; 6/1 CAA" SINAPI 11273 | U | 350 |  |  |  | 4.35 | 1522.5
SUB-TOTAL | [6 empty] | 116242.724
SERVIÇOS - COMPOSIÇÕES AUXILIARES
DISCRIMINAÇÃO | UNIDADE | QUANT. |  |  |  | P.UNIT. | P.TOTAL
ESCAVACAO MECANICA VALAS EM QUALQUER TIPO DE SOLO EXCETO ROCHA SINAPI 73599 | M3 | 63 |  |  |  | 7.08 | 446.04
REATERRO COMPACTADO A 97% P.N. OU REATERRO APILOADO | M3 | 15.75 |  |  |  | 30.07 | 473.6025
CONCRETO FCK=25MPA, VIRADO EM BETONEIRA, SEM LANCAMENTO SINAPI 73972/001 | M3 | 47.25 |  |  |  | 320.72 | 15154.02
LANCAMENTO/APLICACAO MANUAL DE CONCRETO EM FUNDACOES SINAPI 74157/004 | M3 | 47.25 |  |  |  | 60.77 | 2871.3825
TRANSPORTE LOCAL, PERÍMETRO URBANO (MATERIAL EM GERAL), A GRANEL ATÉ 1KM | M3.KM | 47.25 |  |  |  | 2.3 | 108.675
ADICIONAL TRANSPORTE LOCAL, PERÍMETRO URBANO (MATERIAL EM GERAL), ACIMA DE 1KM | M3.KM | 236.25 |  |  |  | 1.01 | 238.6125
CARGA E DESCARGA MECANICA (MATERIAL EM GERAL), SEM MANUSEIO E ARRUMACAO DO MATERIAL SINAPI 74010/001 | M3 | 47.25 |  |  |  | 0.92 | 43.47
FORMA TABUA PARA CONCRETO EM FUNDACAO C/ REAPROVEITAMENTO 5X SINAPI 5651 | M2 | 252 |  |  |  | 35.72 | 9001.44
SUB-TOTAL | [6 empty] | 28337.2425
MÃO DE OBRA
DISCRIMINAÇÃO | UNIDADE | QUANT. |  |  |  | P.UNIT. | P.TOTAL
Pedreiro SINAPI 4750 | H | 44 |  |  |  | 11.5 | 506
ELETRICISTA ALTA TENSÃO SINAPI 2439 | H | 88 |  |  |  | 18.52 | 1629.76
AJUDANTE DE ELETRICISTA SINAPI 6113 | H | 264 |  |  |  | 8.23 | 2172.72
SERVENTE SINAPI 6111 | H | 88 |  |  |  | 7.52 | 661.76
SUB-TOTAL | [6 empty] | 4970.24
PRODUÇÃO DA EQUIPE | 1000 | CUSTO |  |  |  |  | 161489.2065
TOTAL - R$ | [6 empty] | 161.4892
BDI 30 % | [6 empty] | 1
TOTAL DO SERVIÇO - R$ | [6 empty] | 161.49
CODEVASF | COMPOSIÇÃO DE PREÇO UNITÁRIO
OBRA: | [5 empty] | DATA:
SERVIÇO :DETALHAMENTOS CONSTRUTIVOS DAS TRAVESSIAS SOB ESTRADAS OU FERROVIAS, INCLUSO APROVAÇÃO E A AUTORIZAÇÃO NO ÓRGÃO RESPONSÁVEL | [5 empty] | UNIDADE: | U
EQUIPAMENTO
DISCRIMINAÇÃO | UNIDADE | QUANT. | PROD | IMPROD | P.UNIT. PROD | P.UNIT. IMPR | P.TOTAL
0
SUB-TOTAL | [6 empty] | 0
MATERIAL
DISCRIMINAÇÃO | UNIDADE | QUANT. |  |  |  | P.UNIT. | P.TOTAL
Taxas administrativas - publicações, plotagens, inpressões e etc. | vb | 1 |  |  |  | 1500 | 1500
SUB-TOTAL | [6 empty] | 1500
SERVIÇOS - COMPOSIÇÕES AUXILIARES
DISCRIMINAÇÃO | UNIDADE | QUANT. |  |  |  | P.UNIT. | P.TOTAL
NIVELAMENTO GEOMÉTRICO CLASSE IN | KM | 1 |  |  |  | 562.18 | 562.18
SUB-TOTAL | [6 empty] | 562.18
MÃO DE OBRA
DISCRIMINAÇÃO | UNIDADE | QUANT. |  |  |  | P.UNIT. | P.TOTAL
ENGENHEIRO CIVIL SINAPI 2707 | H | 36 |  |  |  | 107.18 | 3858.48
DESENHISTA DETALHISTA SINAPI 2355 | H | 44 |  |  |  | 18.82 | 828.08
SUB-TOTAL | [6 empty] | 4686.56
PRODUÇÃO DA EQUIPE | 1 | CUSTO |  |  |  |  | 6748.74
TOTAL - R$ | [6 empty] | 6748.74
BDI % | [6 empty] | 1
TOTAL DO SERVIÇO - R$ | [6 empty] | 6748.74
CODEVASF | COMPOSIÇÃO DE PREÇO UNITÁRIO
OBRA: | [5 empty] | DATA:
SERVIÇO:Remoção de pavimento em paralelepípedo, poliédrico e pré-moldado | [5 empty] | UNIDADE: | m2
EQUIPAMENTO
DISCRIMINAÇÃO | UNIDADE | QUANT. | PROD | IMPROD | P.UNIT. PROD | P.UNIT. IMPR | P.TOTAL
0
SUB-TOTAL | [6 empty] | 0
MATERIAL
DISCRIMINAÇÃO | UNIDADE | QUANT. |  |  |  | P.UNIT. | P.TOTAL
0
SUB-TOTAL | [6 empty] | 0
SERVIÇOS - COMPOSIÇÕES AUXILIARES
DISCRIMINAÇÃO | UNIDADE | QUANT. |  |  |  | P.UNIT. | P.TOTAL
Carga manual (material em geral), sem manuseio e arrumação do material, inclusive descarga SINAPI 72896 | m3 | 0.2 |  |  |  | 10.88 | 2.176
SUB-TOTAL | [6 empty] | 2.176
MÃO DE OBRA
DISCRIMINAÇÃO | UNIDADE | QUANT. |  |  |  | P.UNIT. | P.TOTAL
SERVENTE SINAPI 6111 | h | 0.7 |  |  |  | 7.52 | 5.264
SUB-TOTAL | [6 empty] | 5.264
PRODUÇÃO DA EQUIPE | 1 | CUSTO |  |  |  |  | 7.44
TOTAL - R$ | [6 empty] | 7.44
BDI % | [6 empty] | 1
TOTAL DO SERVIÇO - R$ | [6 empty] | 7.44
CODEVASF | COMPOSIÇÃO DE PREÇO UNITÁRIO
OBRA: | [5 empty] | DATA:
SERVIÇO :Pavimentação em poliédrico, exclusive base | [5 empty] | UNIDADE: | m2
EQUIPAMENTO
DISCRIMINAÇÃO | UNIDADE | QUANT. | PROD | IMPROD | P.UNIT. PROD | P.UNIT. IMPR | P.TOTAL
ROLO COMPACTADOR VIBRATÓRIO, CILINDRO LISO, AUTO-PROPELIDO SINAPI 5682 | H | 0.0215 | 0.78 | 0.22 | 103.33 | 37.18 | 1.9087
SUB-TOTAL | [6 empty] | 1.9087
MATERIAL
DISCRIMINAÇÃO | UNIDADE | QUANT. |  |  |  | P.UNIT. | P.TOTAL
Poliédrico SINAPI 13186 | m3 | 0.15 |  |  |  | 38.6 | 5.79
Areia Lavada SINAPI 370 | m3 | 0.05 |  |  |  | 70 | 3.5
SUB-TOTAL | [6 empty] | 9.29
SERVIÇOS - COMPOSIÇÕES AUXILIARES
DISCRIMINAÇÃO | UNIDADE | QUANT. |  |  |  | P.UNIT. | P.TOTAL
0
SUB-TOTAL | [6 empty] | 0
MÃO DE OBRA
DISCRIMINAÇÃO | UNIDADE | QUANT. |  |  |  | P.UNIT. | P.TOTAL
Pedreiro SINAPI 4750 | h | 0.4 |  |  |  | 11.5 | 4.6
SERVENTE SINAPI 6111 | h | 0.6 |  |  |  | 7.52 | 4.512
SUB-TOTAL | [6 empty] | 9.112
PRODUÇÃO DA EQUIPE | 1 | CUSTO |  |  |  |  | 20.3107
TOTAL - R$ | [6 empty] | 20.3107
BDI % | [6 empty] | 1
TOTAL DO SERVIÇO - R$ | [6 empty] | 20.3107
CODEVASF | COMPOSIÇÃO DE PREÇO UNITÁRIO
OBRA: | [5 empty] | DATA:
SERVIÇO :Pavimentação em pré-moldado de concreto esp 8 cm, exclusive base | [5 empty] | UNIDADE: | m2
EQUIPAMENTO
DISCRIMINAÇÃO | UNIDADE | QUANT. | PROD | IMPROD | P.UNIT. PROD | P.UNIT. IMPR | P.TOTAL
ROLO COMPACTADOR VIBRATÓRIO, CILINDRO LISO, AUTO-PROPELIDO SINAPI 5682 | h | 0.0215 | 1 | 0 | 103.33 | 37.18 | 2.2216
SUB-TOTAL | [6 empty] | 2.2216
MATERIAL
DISCRIMINAÇÃO | UNIDADE | QUANT. |  |  |  | P.UNIT. | P.TOTAL
BLOCO SEXTAVADO P/ PAVIMENTAÇÃO EM CONCRETO DE 35 MPA, DE 25 X 25 X 8 CM, SINAPI 712 | m2 | 0.1 |  |  |  | 46.42 | 4.642
Areia Lavada SINAPI 370 | m3 | 0.1 |  |  |  | 70 | 7
SUB-TOTAL | [6 empty] | 11.642
SERVIÇOS - COMPOSIÇÕES AUXILIARES
DISCRIMINAÇÃO | UNIDADE | QUANT. |  |  |  | P.UNIT. | P.TOTAL
Argamassa cimento e areia 1:3 SINAPI 1847 | m3 | 0.0015 |  |  |  | 360.37 | 0.54056
SUB-TOTAL | [6 empty] | 0.54056
MÃO DE OBRA
DISCRIMINAÇÃO | UNIDADE | QUANT. |  |  |  | P.UNIT. | P.TOTAL
Pedreiro SINAPI 4750 | h | 0.4 |  |  |  | 11.5 | 4.6
SERVENTE SINAPI 6111 | h | 0.6 |  |  |  | 7.52 | 4.512
SUB-TOTAL | [6 empty] | 9.112
PRODUÇÃO DA EQUIPE | 1 | CUSTO |  |  |  |  | 23.5161
TOTAL - R$ | [6 empty] | 23.5161
BDI % | [6 empty] | 1
TOTAL DO SERVIÇO - R$ | [6 empty] | 23.5161
CODEVASF | COMPOSIÇÃO DE PREÇO UNITÁRIO
OBRA: | [5 empty] | DATA:
SERVIÇO :Túnel liner | [5 empty] | UNIDADE: | m
EQUIPAMENTO
DISCRIMINAÇÃO | UNIDADE | QUANT. | PROD | IMPROD | P.UNIT. PROD | P.UNIT. IMPR | P.TOTAL
Guincho de coluna elétrico com cabo, capacidade até 330 kg e caçamba com 60 L | h | 20 | 1 | 0 | 7.96 | 0 | 159.2
SUB-TOTAL | [6 empty] | 159.2
MATERIAL
DISCRIMINAÇÃO | UNIDADE | QUANT. |  |  |  | P.UNIT. | P.TOTAL
Hospedagem e alimentação | u | 2 |  |  |  | 100 | 200
SUB-TOTAL | [6 empty] | 200
SERVIÇOS - COMPOSIÇÕES AUXILIARES
DISCRIMINAÇÃO | UNIDADE | QUANT. |  |  |  | P.UNIT. | P.TOTAL
Escavação e carga mecânica de valas, rocha, à frio | m3 | 0.5 |  |  |  | 173.0082 | 86.5041
Esgotamento de água com bombas, vazões até 15/m³, altura até 10m SINAPI 73891/001 | hpxh | 40 |  |  |  | 4.34 | 173.6
TRANSPORTE HORIZONTAL DE MATERIAIS DIVERSOS A 30M SINAPI 74023/001 | m3 | 5 |  |  |  | 18.04 | 90.2
Caçamba para depósito de entulho, inclusíve transporte até o bota fora | m3 | 5 |  |  |  | 16 | 80
Solda por ponto | u | 40 |  |  |  | 0.38 | 15.2
Chapa metálica de aço SAE 1020, espessura1/2" = 12,7 mm (99,82 kg/m²) | m2 | 2 |  |  |  | 471.86 | 943.72
SUB-TOTAL | [6 empty] | 1389.2241
MÃO DE OBRA
DISCRIMINAÇÃO | UNIDADE | QUANT. |  |  |  | P.UNIT. | P.TOTAL
SERVENTE SINAPI 6111 | h | 120 |  |  |  | 7.52 | 902.4
Pedreiro SINAPI 4750 | h | 60 |  |  |  | 11.5 | 690
SUB-TOTAL | [6 empty] | 1592.4
PRODUÇÃO DA EQUIPE | 1 | CUSTO |  |  |  |  | 3340.8241
TOTAL - R$ | [6 empty] | 3340.8241
BDI % | [6 empty] | 1
TOTAL DO SERVIÇO - R$ | [6 empty] | 3340.8241
CODEVASF | COMPOSIÇÃO DE PREÇO UNITÁRIO
OBRA: | [5 empty] | DATA:
SERVIÇO :Execução de ala de lançamento com válvula FLAP, conforme o projeto DN 150 mm | [5 empty] | UNIDADE: | un.
EQUIPAMENTO
DISCRIMINAÇÃO | UNIDADE | QUANT. | PROD | IMPROD | P.UNIT. PROD | P.UNIT. IMPR | P.TOTAL
0
SUB-TOTAL | [6 empty] | 0
MATERIAL
DISCRIMINAÇÃO | UNIDADE | QUANT. |  |  |  | P.UNIT. | P.TOTAL
SUB-TOTAL | [6 empty] | 0
SERVIÇOS - COMPOSIÇÕES AUXILIARES
DISCRIMINAÇÃO | UNIDADE | QUANT. |  |  |  | P.UNIT. | P.TOTAL
ESCAVAÇÃO MANUAL ATÉ 1,5 M SINAPI 79478 | M3 | 0.3 |  |  |  | 22.03 | 6.609
FORMA TABUA PARA CONCRETO EM FUNDACAO C/ REAPROVEITAMENTO 5X SINAPI 5651 | M2 | 5.22 |  |  |  | 35.72 | 186.4584
CONCRETO ESTRUTURAL (FCK= 20 MPA) - PREPARO EM BETONEIRA SINAPI 73972/002 | M3 | 0.8 |  |  |  | 310.82 | 248.656
LANÇAMENTO OU BOMBEAMENTO E ADENSAMENTO DE CONCRETO - FUNDAÇÕES | M3 | 0.09 |  |  |  | 60.77 | 5.4693
ARMADURA DE ACO CA 50, FORNECIMENTO E COLOCACAO SINAPI 74254/002 | KG | 65 |  |  |  | 5.57 | 362.05
SUB-TOTAL | [6 empty] | 809.2427
MÃO DE OBRA
DISCRIMINAÇÃO | UNIDADE | QUANT. |  |  |  | P.UNIT. | P.TOTAL
SUB-TOTAL | [6 empty] | 0
PRODUÇÃO DA EQUIPE | 1 | CUSTO |  |  |  |  | 809.2427
TOTAL - R$ | [6 empty] | 809.2427
BDI % | [6 empty] | 1
TOTAL DO SERVIÇO - R$ | [6 empty] | 809.24
CODEVASF | COMPOSIÇÃO DE PREÇO UNITÁRIO
OBRA: | [5 empty] | DATA:
SERVIÇO: Limpeza de vias após execução de redes/ligações com pavimentação | [5 empty] | UNIDADE: | m2
EQUIPAMENTO
DISCRIMINAÇÃO | UNIDADE | QUANT. | PROD | IMPROD | P.UNIT. PROD | P.UNIT. IMPR | P.TOTAL
CAMINHÃO TANQUE 6000 L SINAPI 5761 | h | 1 | 1 |  | 99.19 | 32.48 | 99.19
0
SUB-TOTAL | [6 empty] | 99.19
MATERIAL
DISCRIMINAÇÃO | UNIDADE | QUANT. |  |  |  | P.UNIT. | P.TOTAL
0
SUB-TOTAL | [6 empty] | 0
SERVIÇOS - COMPOSIÇÕES AUXILIARES
DISCRIMINAÇÃO | UNIDADE | QUANT. |  |  |  | P.UNIT. | P.TOTAL
0
SUB-TOTAL | [6 empty] | 0
MÃO DE OBRA
DISCRIMINAÇÃO | UNIDADE | QUANT. |  |  |  | P.UNIT. | P.TOTAL
SERVENTE SINAPI 6111 | h | 1 |  |  |  | 7.52 | 7.52
0
SUB-TOTAL | [6 empty] | 7.52
PRODUÇÃO DA EQUIPE | 250 | CUSTO |  |  |  |  | 106.71
TOTAL - R$ | [6 empty] | 0.42684
BDI 0% | [6 empty] | 1
TOTAL DO SERVIÇO - R$ | [6 empty] | 0.42684
CODEVASF | COMPOSIÇÃO DE PREÇO UNITÁRIO
OBRA: | [5 empty] | DATA:
SERVIÇO: DESOBSTRUÇÃO DE POÇOS DE VISITAS | [5 empty] | UNIDADE: | U
EQUIPAMENTO
DISCRIMINAÇÃO | UNIDADE | QUANT. | PROD | IMPROD | P.UNIT. PROD | P.UNIT. IMPR | P.TOTAL
0
0
SUB-TOTAL | [6 empty] | 0
MATERIAL
DISCRIMINAÇÃO | UNIDADE | QUANT. |  |  |  | P.UNIT. | P.TOTAL
0
SUB-TOTAL | [6 empty] | 0
SERVIÇOS - COMPOSIÇÕES AUXILIARES
DISCRIMINAÇÃO | UNIDADE | QUANT. |  |  |  | P.UNIT. | P.TOTAL
ADICIONAL TRANSPORTE LOCAL, PERÍMETRO URBANO (MATERIAL EM GERAL), ACIMA DE 1KM SINAPI 72875 | M3.KM | 4 |  |  |  | 1.01 | 4.04
TRANSPORTE LOCAL, PERÍMETRO URBANO (MATERIAL EM GERAL), A GRANEL ATÉ 1KM SINAPI 72874 | M3.KM | 1 |  |  |  | 2.3 | 2.3
CARGA MANUAL DE ENTULHO EM CAMINHAO BASCULANTE 6 M3 SINAPI 72897 | M3 | 1 |  |  |  | 13.23 | 13.23
CARGA E DESCARGA MECANICA (MATERIAL EM GERAL), SEM MANUSEIO E ARRUMACAO DO MATERIAL SINAPI 74010/001 | M3 | 1 |  |  |  | 0.92 | 0.92
SUB-TOTAL | [6 empty] | 20.49
MÃO DE OBRA
DISCRIMINAÇÃO | UNIDADE | QUANT. |  |  |  | P.UNIT. | P.TOTAL
SERVENTE SINAPI 6111 | h | 8 |  |  |  | 7.52 | 60.16
0
SUB-TOTAL | [6 empty] | 60.16
PRODUÇÃO DA EQUIPE | 1 | CUSTO |  |  |  |  | 80.65
TOTAL - R$ | [6 empty] | 80.65
BDI 0% | [6 empty] | 1
TOTAL DO SERVIÇO - R$ | [6 empty] | 80.65
CODEVASF | COMPOSIÇÃO DE PREÇO UNITÁRIO
OBRA: | [5 empty] | DATA:
SERVIÇO :RECUPERAÇÃO ANELAR EM CONCRETO ARMADO PARA TAMPÃO EM POÇO DE VISITA | [5 empty] | UNIDADE: | un.
EQUIPAMENTO
DISCRIMINAÇÃO | UNIDADE | QUANT. | PROD | IMPROD | P.UNIT. PROD | P.UNIT. IMPR | P.TOTAL
0
SUB-TOTAL | [6 empty] | 0
MATERIAL
DISCRIMINAÇÃO | UNIDADE | QUANT. |  |  |  | P.UNIT. | P.TOTAL
SUB-TOTAL | [6 empty] | 0
SERVIÇOS - COMPOSIÇÕES AUXILIARES
DISCRIMINAÇÃO | UNIDADE | QUANT. |  |  |  | P.UNIT. | P.TOTAL
FORMA TABUA PARA CONCRETO EM FUNDACAO C/ REAPROVEITAMENTO 5X SINAPI 5651 | M2 | 0.10048 |  |  |  | 35.72 | 3.5891
CONCRETO ESTRUTURAL (FCK= 20 MPA) - PREPARO EM BETONEIRA SINAPI 73972/002 | M3 | 0.08 |  |  |  | 310.82 | 24.8656
LANÇAMENTO OU BOMBEAMENTO E ADENSAMENTO DE CONCRETO - FUNDAÇÕES | M3 | 0.08 |  |  |  | 60.77 | 4.8616
ARMADURA DE ACO CA 50, FORNECIMENTO E COLOCACAO SINAPI 74254/002 | KG | 4 |  |  |  | 5.57 | 22.28
SUB-TOTAL | [6 empty] | 55.5963
MÃO DE OBRA
DISCRIMINAÇÃO | UNIDADE | QUANT. |  |  |  | P.UNIT. | P.TOTAL
SERVENTE SINAPI 6111 | H | 0.3 |  |  |  | 7.52 | 2.256
SUB-TOTAL | [6 empty] | 2.256
PRODUÇÃO DA EQUIPE | 1 | CUSTO |  |  |  |  | 57.8523
TOTAL - R$ | [6 empty] | 57.8523
BDI % | [6 empty] | 1
TOTAL DO SERVIÇO - R$ | [6 empty] | 57.85
CODEVASF | COMPOSIÇÃO DE PREÇO UNITÁRIO
OBRA: | [5 empty] | DATA:
SERVIÇO: LIMPEZA DAS REDES E LIGAÇÕES POR HIDROJATEAMENTO | [5 empty] | UNIDADE: | M
EQUIPAMENTO
DISCRIMINAÇÃO | UNIDADE | QUANT. | PROD | IMPROD | P.UNIT. PROD | P.UNIT. IMPR | P.TOTAL
CAMINHÃO HIDROJATO | H | 0.013 | 1 | 1 | 150 | 25 | 1.95
0
SUB-TOTAL | [6 empty] | 1.95
MATERIAL
DISCRIMINAÇÃO | UNIDADE | QUANT. |  |  |  | P.UNIT. | P.TOTAL
0
SUB-TOTAL | [6 empty] | 0
SERVIÇOS - COMPOSIÇÕES AUXILIARES
DISCRIMINAÇÃO | UNIDADE | QUANT. |  |  |  | P.UNIT. | P.TOTAL
0
SUB-TOTAL | [6 empty] | 0
MÃO DE OBRA
DISCRIMINAÇÃO | UNIDADE | QUANT. |  |  |  | P.UNIT. | P.TOTAL
SERVENTE SINAPI 6111 | h | 0.1 |  |  |  | 7.52 | 0.75
0
SUB-TOTAL | [6 empty] | 0.75
PRODUÇÃO DA EQUIPE | 1 | CUSTO |  |  |  |  | 2.7
TOTAL - R$ | [6 empty] | 2.7
BDI 0% | [6 empty] | 1
TOTAL DO SERVIÇO - R$ | [6 empty] | 2.7
CODEVASF | COMPOSIÇÃO DE PREÇO UNITÁRIO
OBRA: | [5 empty] | DATA:
SERVIÇO :Tubo de queda em PVC, diâmetro 150 mm - altura igual 1,00 m | [5 empty] | UNIDADE: | u
EQUIPAMENTO
DISCRIMINAÇÃO | UNIDADE | QUANT. | PROD | IMPROD | P.UNIT. PROD | P.UNIT. IMPR | P.TOTAL
0
SUB-TOTAL | [6 empty] | 0
MATERIAL
DISCRIMINAÇÃO | UNIDADE | QUANT. |  |  |  | P.UNIT. | P.TOTAL
0
SUB-TOTAL | [6 empty] | 0
SERVIÇOS - COMPOSIÇÕES AUXILIARES
DISCRIMINAÇÃO | UNIDADE | QUANT. |  |  |  | P.UNIT. | P.TOTAL
ASSENTAMENTO DE TUBOS E CONEXOES PVC JE DN 150 SINAPI 73840/003 | m | 1 |  |  |  | 2.41 | 2.41
SUB-TOTAL | [6 empty] | 2.41
MÃO DE OBRA
DISCRIMINAÇÃO | UNIDADE | QUANT. |  |  |  | P.UNIT. | P.TOTAL
Pedreiro SINAPI 4750 | h | 0.35 |  |  |  | 11.5 | 4.025
SERVENTE SINAPI 6111 | h | 0.35 |  |  |  | 7.52 | 2.632
SUB-TOTAL | [6 empty] | 6.657
PRODUÇÃO DA EQUIPE | 1 | CUSTO |  |  |  |  | 9.067
TOTAL - R$ | [6 empty] | 9.067
BDI % | [6 empty] | 1
TOTAL DO SERVIÇO - R$ | [6 empty] | 9.067
CODEVASF | COMPOSIÇÃO DE PREÇO UNITÁRIO
OBRA: | [5 empty] | DATA:
SERVIÇO :Adicional de preço para acréscimo na altura de tubo de queda em PVC | [5 empty] | UNIDADE: | m
EQUIPAMENTO
DISCRIMINAÇÃO | UNIDADE | QUANT. | PROD | IMPROD | P.UNIT. PROD | P.UNIT. IMPR | P.TOTAL
0
SUB-TOTAL | [6 empty] | 0
MATERIAL
DISCRIMINAÇÃO | UNIDADE | QUANT. |  |  |  | P.UNIT. | P.TOTAL
0
SUB-TOTAL | [6 empty] | 0
SERVIÇOS - COMPOSIÇÕES AUXILIARES
DISCRIMINAÇÃO | UNIDADE | QUANT. |  |  |  | P.UNIT. | P.TOTAL
ASSENTAMENTO DE TUBOS E CONEXOES PVC JE DN 150 SINAPI 73840/003 | m | 1 |  |  |  | 2.41 | 2.41
SUB-TOTAL | [6 empty] | 2.41
MÃO DE OBRA
DISCRIMINAÇÃO | UNIDADE | QUANT. |  |  |  | P.UNIT. | P.TOTAL
Pedreiro SINAPI 4750 | h | 0.3 |  |  |  | 11.5 | 3.45
SERVENTE SINAPI 6111 | h | 0.3 |  |  |  | 7.52 | 2.256
SUB-TOTAL | [6 empty] | 5.706
PRODUÇÃO DA EQUIPE | 1 | CUSTO |  |  |  |  | 8.116
TOTAL - R$ | [6 empty] | 8.116
BDI % | [6 empty] | 1
TOTAL DO SERVIÇO - R$ | [6 empty] | 8.116
CODEVASF | COMPOSIÇÃO DE PREÇO UNITÁRIO
OBRA: | [5 empty] | DATA:
SERVIÇO :Poço luminar (profundidade 0,80 m) de expansão | [5 empty] | UNIDADE: | u
EQUIPAMENTO
DISCRIMINAÇÃO | UNIDADE | QUANT. | PROD | IMPROD | P.UNIT. PROD | P.UNIT. IMPR | P.TOTAL
0
SUB-TOTAL | [6 empty] | 0
MATERIAL
DISCRIMINAÇÃO | UNIDADE | QUANT. |  |  |  | P.UNIT. | P.TOTAL
0
SUB-TOTAL | [6 empty] | 0
SERVIÇOS - COMPOSIÇÕES AUXILIARES
DISCRIMINAÇÃO | UNIDADE | QUANT. |  |  |  | P.UNIT. | P.TOTAL
Concreto magro (consumo mínimo de cimento 150 kg/m³) - Preparo em betoneira SINAPI 5652 | m3 | 0.016 |  |  |  | 204.31 | 3.269
Lançamento ou bombeamento e adensamento de concreto SINAPI 74157/004 | m3 | 0.016 |  |  |  | 60.77 | 0.97232
Assentamento de manilha e conexões cerâmicas, junta argamassada, diâmetro 200 mm SINAPI 73729 | m | 0.8 |  |  |  | 6.79 | 5.432
Argamassa cimento e areia 1:3 SINAPI 1847 | m3 | 0.003 |  |  |  | 360.37 | 1.0811
SUB-TOTAL | [6 empty] | 10.7544
MÃO DE OBRA
DISCRIMINAÇÃO | UNIDADE | QUANT. |  |  |  | P.UNIT. | P.TOTAL
SERVENTE SINAPI 6111 | h | 0.8 |  |  |  | 7.52 | 6.016
Pedreiro SINAPI 4750 | h | 0.8 |  |  |  | 11.5 | 9.2
SUB-TOTAL | [6 empty] | 15.216
PRODUÇÃO DA EQUIPE | 1 | CUSTO |  |  |  |  | 25.9704
TOTAL - R$ | [6 empty] | 25.9704
BDI % | [6 empty] | 1
TOTAL DO SERVIÇO - R$ | [6 empty] | 25.9704
CODEVASF | COMPOSIÇÃO DE PREÇO UNITÁRIO
OBRA: | [5 empty] | DATA:
SERVIÇO :Poço luminar (ADICIONAL) de expansão | [5 empty] | UNIDADE: | M
EQUIPAMENTO
DISCRIMINAÇÃO | UNIDADE | QUANT. | PROD | IMPROD | P.UNIT. PROD | P.UNIT. IMPR | P.TOTAL
0
SUB-TOTAL | [6 empty] | 0
MATERIAL
DISCRIMINAÇÃO | UNIDADE | QUANT. |  |  |  | P.UNIT. | P.TOTAL
0
SUB-TOTAL | [6 empty] | 0
SERVIÇOS - COMPOSIÇÕES AUXILIARES
DISCRIMINAÇÃO | UNIDADE | QUANT. |  |  |  | P.UNIT. | P.TOTAL
Assentamento de manilha e conexões cerâmicas, junta argamassada, diâmetro 200 mm SINAPI 73729 | m | 1 |  |  |  | 6.79 | 6.79
Argamassa cimento e areia 1:3 SINAPI 1847 | m3 | 0.003 |  |  |  | 360.37 | 1.0811
SUB-TOTAL | [6 empty] | 7.8711
MÃO DE OBRA
DISCRIMINAÇÃO | UNIDADE | QUANT. |  |  |  | P.UNIT. | P.TOTAL
SERVENTE SINAPI 6111 | h | 0.8 |  |  |  | 7.52 | 6.016
Pedreiro SINAPI 4750 | h | 0.8 |  |  |  | 11.5 | 9.2
SUB-TOTAL | [6 empty] | 15.216
PRODUÇÃO DA EQUIPE | 1 | CUSTO |  |  |  |  | 23.0871
TOTAL - R$ | [6 empty] | 23.0871
BDI % | [6 empty] | 1
TOTAL DO SERVIÇO - R$ | [6 empty] | 23.0871
CODEVASF | COMPOSIÇÃO DE PREÇO UNITÁRIO
OBRA: | [5 empty] | DATA:
SERVIÇO :Tampão de ferro fundido T-5 E T-14 - assentamento | [5 empty] | UNIDADE: | u
EQUIPAMENTO
DISCRIMINAÇÃO | UNIDADE | QUANT. | PROD | IMPROD | P.UNIT. PROD | P.UNIT. IMPR | P.TOTAL
0
SUB-TOTAL | [6 empty] | 0
MATERIAL
DISCRIMINAÇÃO | UNIDADE | QUANT. |  |  |  | P.UNIT. | P.TOTAL
0
SUB-TOTAL | [6 empty] | 0
SERVIÇOS - COMPOSIÇÕES AUXILIARES
DISCRIMINAÇÃO | UNIDADE | QUANT. |  |  |  | P.UNIT. | P.TOTAL
Argamassa de cimento e areia sem peneirar 1:3 | m3 | 0.0022 |  |  |  | 360.37 | 0.79281
SUB-TOTAL | [6 empty] | 0.79281
MÃO DE OBRA
DISCRIMINAÇÃO | UNIDADE | QUANT. |  |  |  | P.UNIT. | P.TOTAL
Servente | h | 0.8 |  |  |  | 7.52 | 6.016
Pedreiro | h | 0.8 |  |  |  | 11.5 | 9.2
SUB-TOTAL | [6 empty] | 15.216
PRODUÇÃO DA EQUIPE | 1 | CUSTO |  |  |  |  | 16.0088
TOTAL - R$ | [6 empty] | 16.0088
BDI % | [6 empty] | 1
TOTAL DO SERVIÇO - R$ | [6 empty] | 16.0088
CODEVASF | COMPOSIÇÃO DE PREÇO UNITÁRIO
OBRA: | [5 empty] | DATA:
SERVIÇO :FORNECIMENTO E COLOCAÇÃO DE TAMPA ARTICULADA METÁLICA EM CHAPA ANTIDERRAPANTE E ESPESSURA DE 8 MM | [5 empty] | UNIDADE: | m2
EQUIPAMENTO
DISCRIMINAÇÃO | UNIDADE | QUANT. | PROD | IMPROD | P.UNIT. PROD | P.UNIT. IMPR | P.TOTAL
0
SUB-TOTAL | [6 empty] | 0
MATERIAL
DISCRIMINAÇÃO | UNIDADE | QUANT. |  |  |  | P.UNIT. | P.TOTAL
CADEADO LATAO CROMADO H = 35MM / 5 PINOS / HASTE CROMADA H = 30MM SINAPI 5085 | pç | 1 |  |  |  | 14.5 | 14.5
DOBRADICA LATAO CROMADO 4 X 3 1/2" COM ANEIS SINAPI | PÇ | 3 |  |  |  | 35.48 | 106.44
CHAPA ACO GROSSA PRETA 3/8"(9,53MM) 74,695KG/M2 SINAPI 1332 | m2 | 78.4245 |  |  |  | 2.7 | 211.7462
SUB-TOTAL | [6 empty] | 332.6861
SERVIÇOS - COMPOSIÇÕES AUXILIARES
DISCRIMINAÇÃO | UNIDADE | QUANT. |  |  |  | P.UNIT. | P.TOTAL
SOLDA TOPO DESCENDENTE CHANFRADA ESPESSURA=1/4" CHAPA/PERFIL/TUBO ACO SINAPI 6391 | M | 1 |  |  |  | 70.76 | 70.76
PINTURA ESMALTE 2 DEMAOS C/1 DEMAO ZARCAO P/ESQUADRIA FERRO SINAPI 6067 | M2 | 2 |  |  |  | 22 | 44
Argamassa de cimento e areia sem peneirar 1:3 | m3 | 0.025 |  |  |  | 360.37 | 9.0092
SUB-TOTAL | [6 empty] | 123.7692
MÃO DE OBRA
DISCRIMINAÇÃO | UNIDADE | QUANT. |  |  |  | P.UNIT. | P.TOTAL
Pedreiro | h | 2 |  |  |  | 11.5 | 23
Servente | h | 4 |  |  |  | 7.52 | 30.08
SUB-TOTAL | [6 empty] | 53.08
PRODUÇÃO DA EQUIPE | 1 | CUSTO |  |  |  |  | 509.5354
TOTAL - R$ | [6 empty] | 509.5354
BDI % | [6 empty] | 1
TOTAL DO SERVIÇO - R$ | [6 empty] | 509.5354
CODEVASF | COMPOSIÇÃO DE PREÇO UNITÁRIO
OBRA: | [5 empty] | DATA:
SERVIÇO :ASSENTAMENTO DE COMPORTAS DE FIBRA DE VIDRO COM GUIAS, VERTEDOROS E GRADES | [5 empty] | UNIDADE: | m2
EQUIPAMENTO
DISCRIMINAÇÃO | UNIDADE | QUANT. | PROD | IMPROD | P.UNIT. PROD | P.UNIT. IMPR | P.TOTAL
0
SUB-TOTAL | [6 empty] | 0
MATERIAL
DISCRIMINAÇÃO | UNIDADE | QUANT. |  |  |  | P.UNIT. | P.TOTAL
0
SUB-TOTAL | [6 empty] | 0
SERVIÇOS - COMPOSIÇÕES AUXILIARES
DISCRIMINAÇÃO | UNIDADE | QUANT. |  |  |  | P.UNIT. | P.TOTAL
Argamassa de cimento e areia sem peneirar 1:3 | m3 | 0.25 |  |  |  | 360.37 | 90.0925
SUB-TOTAL | [6 empty] | 90.0925
MÃO DE OBRA
DISCRIMINAÇÃO | UNIDADE | QUANT. |  |  |  | P.UNIT. | P.TOTAL
Servente | h | 2 |  |  |  | 7.52 | 15.04
Pedreiro | h | 2 |  |  |  | 11.5 | 23
SUB-TOTAL | [6 empty] | 38.04
PRODUÇÃO DA EQUIPE | 1 | CUSTO |  |  |  |  | 128.1325
TOTAL - R$ | [6 empty] | 128.1325
BDI % | [6 empty] | 1
TOTAL DO SERVIÇO - R$ | [6 empty] | 128.1325
CODEVASF | COMPOSIÇÃO DE PREÇO UNITÁRIO
OBRA: | [5 empty] | DATA:
SERVIÇO :Aterro com material granular (areia) adensado mecanicamente nas lagoas sob a geomembrana | [5 empty] | UNIDADE: | m3
EQUIPAMENTO
DISCRIMINAÇÃO | UNIDADE | QUANT. | PROD | IMPROD | P.UNIT. PROD | P.UNIT. IMPR | P.TOTAL
CAMINHAO BASCULANTE, 6M3,12T SINAPI 5811 | h | 0.02 | 1 |  | 101.71 | 31.86 | 2.0342
MOTONIVELADORA CATERPILLAR 120 140HP SINAPI 5932 | h | 0.02 | 1 |  | 181.31 | 84.78 | 3.6262
COMPACTADOR DE SOLOS COM PLACA VIBRATORIA, 46X51CM, 5HP, 156KG, DIESEL , IMPACTO DINAMICO 1700KG - SINAPI 5957 | h | 0.04 | 1 | 0 | 12.95 | 10.27 | 0.518
CAMINHÃO TANQUE 6000 L SINAPI 5761 | h | 0.005 | 1 | 0 | 99.19 | 32.48 | 0.49595
SUB-TOTAL | [6 empty] | 6.6743
MATERIAL
DISCRIMINAÇÃO | UNIDADE | QUANT. |  |  |  | P.UNIT. | P.TOTAL
AREIA GROSSA -SINAPI 367 | M3 | 1 |  |  |  | 75.13 | 75.13
SUB-TOTAL | [6 empty] | 75.13
SERVIÇOS - COMPOSIÇÕES AUXILIARES
DISCRIMINAÇÃO | UNIDADE | QUANT. |  |  |  | P.UNIT. | P.TOTAL
0
SUB-TOTAL | [6 empty] | 0
MÃO DE OBRA
DISCRIMINAÇÃO | UNIDADE | QUANT. |  |  |  | P.UNIT. | P.TOTAL
0
SUB-TOTAL | [6 empty] | 0
| 1 | CUSTO |  |  |  |  | 81.8043
TOTAL - R$ | [6 empty] | 81.8043
BDI % | [6 empty] | 1
TOTAL DO SERVIÇO - R$ | [6 empty] | 81.8043
CODEVASF | COMPOSIÇÃO DE PREÇO UNITÁRIO
OBRA: | [5 empty] | DATA:
SERVIÇO :ESCARIFICAÇÃO, GRADEAMENTO E COMPACTAÇÃO MECÂNICA DO FUNDO DAS LAGOAS (ESP.= 40 CM EM CAMADAS DE 20 CM) COM GRAU DE COMPACTAÇÃO DE 100 % DO PN | [5 empty] | UNIDADE: | m3
EQUIPAMENTO
DISCRIMINAÇÃO | UNIDADE | QUANT. | PROD | IMPROD | P.UNIT. PROD | P.UNIT. IMPR | P.TOTAL
TRATOR AGRÍCOLA SINAPI 5843 | h | 1 | 0.5 | 0.5 | 102.98 | 38.37 | 70.675
MOTONIVELADORA CATERPILLAR 120 140HP SINAPI 5932 | h | 1 | 0.3 | 0.7 | 181.31 | 84.78 | 113.739
ROLO COMPACTADOR VIBRATÓRIO, CILINDRO LISO, AUTO-PROPELIDO SINAPI 5682 | h | 1 | 0.3 | 0.7 | 103.33 | 37.18 | 57.025
ROLO COMPACTADOR VIBRATÓRIO PÉ DE CARNEIRO, POTÊNCIA 150HP, SINAPI 7049 | h | 1 | 0.15 | 0.85 | 112.38 | 5.06 | 21.158
GRADE DE DISCO SINAPI 5689 | h | 1 | 0.5 | 0.5 | 5.16 | 3.87 | 4.515
CAMINHÃO TANQUE 6000 L SINAPI 5761 | h | 1 | 1 | 1 | 99.19 | 32.48 | 131.67
SUB-TOTAL | [6 empty] | 398.782
MATERIAL
DISCRIMINAÇÃO | UNIDADE | QUANT. |  |  |  | P.UNIT. | P.TOTAL
0
SUB-TOTAL | [6 empty] | 0
SERVIÇOS - COMPOSIÇÕES AUXILIARES
DISCRIMINAÇÃO | UNIDADE | QUANT. |  |  |  | P.UNIT. | P.TOTAL
ENSAIO DE MASSA ESPECIFICA - IN SITU - METODO FRASCO DE AREIA - SOLOS SINAPI 74022/014 | u | 0.003 |  |  |  | 25.64 | 0.07692
SUB-TOTAL | [6 empty] | 0.07692
MÃO DE OBRA
DISCRIMINAÇÃO | UNIDADE | QUANT. |  |  |  | P.UNIT. | P.TOTAL
Servente | h | 0.1 |  |  |  | 7.52 | 0.752
SUB-TOTAL | [6 empty] | 0.752
PRODUÇÃO DA EQUIPE | 50 | CUSTO |  |  |  |  | 399.6109
TOTAL - R$ | [6 empty] | 7.9922
BDI % | [6 empty] | 1
TOTAL DO SERVIÇO - R$ | [6 empty] | 7.9922
CODEVASF | COMPOSIÇÃO DE PREÇO UNITÁRIO
OBRA: | [5 empty] | DATA:
SERVIÇO :REGULARIZAÇÃO DOS TALUDES INTERNOS DE LAGOAS PARA RECEBER GEOMEMBRANA | [5 empty] | UNIDADE: | m2
EQUIPAMENTO
DISCRIMINAÇÃO | UNIDADE | QUANT. | PROD | IMPROD | P.UNIT. PROD | P.UNIT. IMPR | P.TOTAL
RETRO-ESCAVADEIRA DIESEL 75CV - SINAPI 5678 | h | 1 | 0.1 | 0.9 | 95.8 | 42.9 | 48.19
Compactador manual de solos, SINAPI 5957 | h | 1 | 1 | 0 | 12.95 | 10.27 | 12.95
CAMINHÃO TANQUE 6000 L SINAPI 5761 | h | 1 | 0.1 | 0.9 | 99.19 | 32.48 | 39.151
SUB-TOTAL | [6 empty] | 100.291
MATERIAL
DISCRIMINAÇÃO | UNIDADE | QUANT. |  |  |  | P.UNIT. | P.TOTAL
0
SUB-TOTAL | [6 empty] | 0
SERVIÇOS - COMPOSIÇÕES AUXILIARES
DISCRIMINAÇÃO | UNIDADE | QUANT. |  |  |  | P.UNIT. | P.TOTAL
0
SUB-TOTAL | [6 empty] | 0
MÃO DE OBRA
DISCRIMINAÇÃO | UNIDADE | QUANT. |  |  |  | P.UNIT. | P.TOTAL
Servente | h | 1 |  |  |  | 7.52 | 7.52
SUB-TOTAL | [6 empty] | 7.52
PRODUÇÃO DA EQUIPE | 105 | CUSTO |  |  |  |  | 107.811
TOTAL - R$ | [6 empty] | 1.0268
BDI % | [6 empty] | 1
TOTAL DO SERVIÇO - R$ | [6 empty] | 1.0268
CODEVASF | COMPOSIÇÃO DE PREÇO UNITÁRIO
OBRA: | [5 empty] | DATA:
SERVIÇO :Execução de ala de lançamento de rede tubular, em concreto, DN 600 mm | [5 empty] | UNIDADE: | un.
EQUIPAMENTO
DISCRIMINAÇÃO | UNIDADE | QUANT. | PROD | IMPROD | P.UNIT. PROD | P.UNIT. IMPR | P.TOTAL
0
SUB-TOTAL | [6 empty] | 0
MATERIAL
DISCRIMINAÇÃO | UNIDADE | QUANT. |  |  |  | P.UNIT. | P.TOTAL
SUB-TOTAL | [6 empty] | 0
SERVIÇOS - COMPOSIÇÕES AUXILIARES
DISCRIMINAÇÃO | UNIDADE | QUANT. |  |  |  | P.UNIT. | P.TOTAL
ESCAVAÇÃO MANUAL ATÉ 1,5 M SINAPI 79478 | m³ | 0.29 |  |  |  | 22.03 | 6.3887
FORMA PLANA EM CHAPA DE MADEIRA COMPENSADA RESINADA, ESP. 14 MM - REAPROVEITAMENTO 3X INCLUSLO FORMA, TRAVAMENTOS E DESFORMA SINAPI 74075/006 | m² | 5.97 |  |  |  | 61.47 | 366.9759
CONCRETO ESTRUTURAL (FCK= 20 MPA) - PREPARO EM BETONEIRA SINAPI 73972/002 | M3 | 0.96 |  |  |  | 310.82 | 298.3872
ARMADURA DE ACO CA 50, FORNECIMENTO E COLOCACAO SINAPI 74254/002 | KG | 67.2 |  |  |  | 5.57 | 374.304
Lançamento ou bombeamento e adensamento de concreto SINAPI 74157/004 | m3 | 0.96 |  |  |  | 60.77 | 58.3392
SUB-TOTAL | [6 empty] | 1104.395
MÃO DE OBRA
DISCRIMINAÇÃO | UNIDADE | QUANT. |  |  |  | P.UNIT. | P.TOTAL
SUB-TOTAL | [6 empty] | 0
PRODUÇÃO DA EQUIPE | 1 | CUSTO |  |  |  |  | 1104.395
TOTAL - R$ | [6 empty] | 1104.395
BDI % | [6 empty] | 1
TOTAL DO SERVIÇO - R$ | [6 empty] | 1104.4
CODEVASF | COMPOSIÇÃO DE PREÇO UNITÁRIO
OBRA: | [5 empty] | DATA:
SERVIÇO :Execução de descida d' água de aterro em degraus | [5 empty] | UNIDADE: | m
EQUIPAMENTO
DISCRIMINAÇÃO | UNIDADE | QUANT. | PROD | IMPROD | P.UNIT. PROD | P.UNIT. IMPR | P.TOTAL
0
SUB-TOTAL | [6 empty] | 0
MATERIAL
DISCRIMINAÇÃO | UNIDADE | QUANT. |  |  |  | P.UNIT. | P.TOTAL
SUB-TOTAL | [6 empty] | 0
SERVIÇOS - COMPOSIÇÕES AUXILIARES
DISCRIMINAÇÃO | UNIDADE | QUANT. |  |  |  | P.UNIT. | P.TOTAL
ESCAVAÇÃO MANUAL ATÉ 1,5 M SINAPI 79478 | m³ | 0.45 |  |  |  | 22.03 | 9.9135
FORMA PLANA EM CHAPA DE MADEIRA COMPENSADA RESINADA, ESP. 14 MM - REAPROVEITAMENTO 3X INCLUSLO FORMA, TRAVAMENTOS E DESFORMA SINAPI 74075/006 | m² | 1.62 |  |  |  | 61.47 | 99.5814
CONCRETO ESTRUTURAL (FCK= 20 MPA) - PREPARO EM BETONEIRA SINAPI 73972/002 | m³ | 0.166 |  |  |  | 310.82 | 51.5961
ARMADURA DE ACO CA 50, FORNECIMENTO E COLOCACAO SINAPI 74254/002 | kg | 6.14 |  |  |  | 5.57 | 34.1998
Lançamento ou bombeamento e adensamento de concreto SINAPI 74157/004 | m³ | 0.166 |  |  |  | 60.77 | 10.0878
REATERRO COMPACTADO A 97% P.N. OU REATERRO APILOADO | m³ | 0.2 |  |  |  | 30.07 | 6.014
SUB-TOTAL | [6 empty] | 211.3926
MÃO DE OBRA
DISCRIMINAÇÃO | UNIDADE | QUANT. |  |  |  | P.UNIT. | P.TOTAL
SUB-TOTAL | [6 empty] | 0
PRODUÇÃO DA EQUIPE | 1 | CUSTO |  |  |  |  | 211.3926
TOTAL - R$ | [6 empty] | 211.3926
BDI % | [6 empty] | 1
TOTAL DO SERVIÇO - R$ | [6 empty] | 211.3926
CODEVASF | COMPOSIÇÃO DE PREÇO UNITÁRIO
OBRA: | [5 empty] | DATA:
SERVIÇO :Assentamento de tubos e conexões PVC JS DN 25 mm | [5 empty] | UNIDADE: | m
EQUIPAMENTO
DISCRIMINAÇÃO | UNIDADE | QUANT. | PROD | IMPROD | P.UNIT. PROD | P.UNIT. IMPR | P.TOTAL
0
SUB-TOTAL | [6 empty] | 0
MATERIAL
DISCRIMINAÇÃO | UNIDADE | QUANT. |  |  |  | P.UNIT. | P.TOTAL
ADESIVO DE PVC SINAPI 20080 | u | 0.0012 |  |  |  | 7.52 | 0.009024
Solução limpadora para PVC rígido SINAPI 20083 | l | 0.0002 |  |  |  | 32.94 | 0.006588
SUB-TOTAL | [6 empty] | 0.015612
SERVIÇOS - COMPOSIÇÕES AUXILIARES
DISCRIMINAÇÃO | UNIDADE | QUANT. |  |  |  | P.UNIT. | P.TOTAL
0
SUB-TOTAL | [6 empty] | 0
MÃO DE OBRA
DISCRIMINAÇÃO | UNIDADE | QUANT. |  |  |  | P.UNIT. | P.TOTAL
Servente | h | 0.032 |  |  |  | 7.52 | 0.24064
Oficial | h | 0.032 |  |  |  | 11.5 | 0.368
SUB-TOTAL | [6 empty] | 0.60864
PRODUÇÃO DA EQUIPE | 1 | CUSTO |  |  |  |  | 0.62425
TOTAL - R$ | [6 empty] | 0.62425
BDI % | [6 empty] | 1
TOTAL DO SERVIÇO - R$ | [6 empty] | 0.62425
CODEVASF | COMPOSIÇÃO DE PREÇO UNITÁRIO
OBRA: | [5 empty] | DATA:
SERVIÇO :ASSENTAMENTO DE TUBOS E CONEXOES PEAD ATÉ DN 150 | [5 empty] | UNIDADE: | m
EQUIPAMENTO
DISCRIMINAÇÃO | UNIDADE | QUANT. | PROD | IMPROD | P.UNIT. PROD | P.UNIT. IMPR | P.TOTAL
0
SUB-TOTAL | [6 empty] | 0
MATERIAL
DISCRIMINAÇÃO | UNIDADE | QUANT. |  |  |  | P.UNIT. | P.TOTAL
0
SUB-TOTAL | [6 empty] | 0
SERVIÇOS - COMPOSIÇÕES AUXILIARES
DISCRIMINAÇÃO | UNIDADE | QUANT. |  |  |  | P.UNIT. | P.TOTAL
ASSENTAMENTO DE TUBOS E CONEXOES PVC JE DN 150 SINAPI 73840/003 | M | 1 |  |  |  | 2.41 | 2.41
SUB-TOTAL | [6 empty] | 2.41
MÃO DE OBRA
DISCRIMINAÇÃO | UNIDADE | QUANT. |  |  |  | P.UNIT. | P.TOTAL
0
SUB-TOTAL | [6 empty] | 0
PRODUÇÃO DA EQUIPE | 1 | CUSTO |  |  |  |  | 2.41
TOTAL - R$ | [6 empty] | 2.41
BDI % | [6 empty] | 1
TOTAL DO SERVIÇO - R$ | [6 empty] | 2.41
CODEVASF | COMPOSIÇÃO DE PREÇO UNITÁRIO
OBRA: | [5 empty] | DATA:
SERVIÇO :Montagens especiais em ferro fundido | [5 empty] | UNIDADE: | kg
EQUIPAMENTO
DISCRIMINAÇÃO | UNIDADE | QUANT. | PROD | IMPROD | P.UNIT. PROD | P.UNIT. IMPR | P.TOTAL
0
SUB-TOTAL | [6 empty] | 0
MATERIAL
DISCRIMINAÇÃO | UNIDADE | QUANT. |  |  |  | P.UNIT. | P.TOTAL
0
SUB-TOTAL | [6 empty] | 0
SERVIÇOS - COMPOSIÇÕES AUXILIARES
DISCRIMINAÇÃO | UNIDADE | QUANT. |  |  |  | P.UNIT. | P.TOTAL
0
SUB-TOTAL | [6 empty] | 0
MÃO DE OBRA
DISCRIMINAÇÃO | UNIDADE | QUANT. |  |  |  | P.UNIT. | P.TOTAL
Oficial | h | 0.06 |  |  |  | 11.5 | 0.69
Servente | h | 0.12 |  |  |  | 7.52 | 0.9024
SUB-TOTAL | [6 empty] | 1.5924
PRODUÇÃO DA EQUIPE | 1 | CUSTO |  |  |  |  | 1.5924
TOTAL - R$ | [6 empty] | 1.5924
BDI % | [6 empty] | 1
TOTAL DO SERVIÇO - R$ | [6 empty] | 1.5924
CODEVASF | COMPOSIÇÃO DE PREÇO UNITÁRIO
OBRA: | [5 empty] | DATA:
SERVIÇO :FORNECIMENTO E INSTALAÇÃO DE GEOMEMBRANA DE 1,00 MM | [5 empty] | UNIDADE: | kg
EQUIPAMENTO
DISCRIMINAÇÃO | UNIDADE | QUANT. | PROD | IMPROD | P.UNIT. PROD | P.UNIT. IMPR | P.TOTAL
0
SUB-TOTAL | [6 empty] | 0
MATERIAL
DISCRIMINAÇÃO | UNIDADE | QUANT. |  |  |  | P.UNIT. | P.TOTAL
MANTA TERMOPLÁSTICA, PEAD, GEOMEMBRANA LISA, E = 1,00 MM, NBR 15352 SINAPI 25863 | M2 | 1 |  |  |  | 8.99 | 8.99
SUB-TOTAL | [6 empty] | 8.99
SERVIÇOS - COMPOSIÇÕES AUXILIARES
DISCRIMINAÇÃO | UNIDADE | QUANT. |  |  |  | P.UNIT. | P.TOTAL
ASSENTAMENTO DE GEOMEMBRANA | M2 | 1 |  |  |  | 5.7 | 5.7
SUB-TOTAL | [6 empty] | 5.7
MÃO DE OBRA
DISCRIMINAÇÃO | UNIDADE | QUANT. |  |  |  | P.UNIT. | P.TOTAL
Oficial | h | 0.06 |  |  |  | 11.5 | 0.69
Servente | h | 0.12 |  |  |  | 7.52 | 0.9024
SUB-TOTAL | [6 empty] | 1.5924
PRODUÇÃO DA EQUIPE | 1 | CUSTO |  |  |  |  | 16.2824
TOTAL - R$ | [6 empty] | 16.2824
BDI % | [6 empty] | 1
TOTAL DO SERVIÇO - R$ | [6 empty] | 16.2824
CODEVASF | COMPOSIÇÃO DE PREÇO UNITÁRIO
OBRA: | [5 empty] | DATA:
SERVIÇO :MÃO-DE-OBRA PARA ASSENTAMENTO DA CAIXA DE MEDIDOR | [5 empty] | UNIDADE: | kg
EQUIPAMENTO
DISCRIMINAÇÃO | UNIDADE | QUANT. | PROD | IMPROD | P.UNIT. PROD | P.UNIT. IMPR | P.TOTAL
0
SUB-TOTAL | [6 empty] | 0
MATERIAL
DISCRIMINAÇÃO | UNIDADE | QUANT. |  |  |  | P.UNIT. | P.TOTAL
0
SUB-TOTAL | [6 empty] | 0
SERVIÇOS - COMPOSIÇÕES AUXILIARES
DISCRIMINAÇÃO | UNIDADE | QUANT. |  |  |  | P.UNIT. | P.TOTAL
Argamassa cimento e areia 1:3 SINAPI 1847 | m3 | 0.35 |  |  |  | 360.37 | 126.1295
SUB-TOTAL | [6 empty] | 126.1295
MÃO DE OBRA
DISCRIMINAÇÃO | UNIDADE | QUANT. |  |  |  | P.UNIT. | P.TOTAL
Oficial | h | 1 |  |  |  | 11.5 | 11.5
Servente | h | 2 |  |  |  | 7.52 | 15.04
SUB-TOTAL | [6 empty] | 26.54
PRODUÇÃO DA EQUIPE | 1 | CUSTO |  |  |  |  | 152.6695
TOTAL - R$ | [6 empty] | 152.6695
BDI % | [6 empty] | 1
TOTAL DO SERVIÇO - R$ | [6 empty] | 152.6695
CODEVASF | COMPOSIÇÃO DE PREÇO UNITÁRIO
OBRA: | [5 empty] | DATA:
SERVIÇO :MONTAGEM HIDRAÚLICA E ELÉTRICA DA CASA DO OPERADOR - LABORATÓRIO | [5 empty] | UNIDADE: | VB
EQUIPAMENTO
DISCRIMINAÇÃO | UNIDADE | QUANT. | PROD | IMPROD | P.UNIT. PROD | P.UNIT. IMPR | P.TOTAL
0
SUB-TOTAL | [6 empty] | 0
MATERIAL
DISCRIMINAÇÃO | UNIDADE | QUANT. |  |  |  | P.UNIT. | P.TOTAL
0
SUB-TOTAL | [6 empty] | 0
SERVIÇOS - COMPOSIÇÕES AUXILIARES
DISCRIMINAÇÃO | UNIDADE | QUANT. |  |  |  | P.UNIT. | P.TOTAL
LOCACAO DE ANDAIME METALICO TUBULAR TIPO TORRE SINAPI 73875/001 | M/MÊS | 15 |  |  |  | 17.16 | 257.4
SUB-TOTAL | [6 empty] | 257.4
MÃO DE OBRA
DISCRIMINAÇÃO | UNIDADE | QUANT. |  |  |  | P.UNIT. | P.TOTAL
Oficial | h | 220 |  |  |  | 11.5 | 2530
Servente | h | 440 |  |  |  | 7.52 | 3308.8
SUB-TOTAL | [6 empty] | 5838.8
PRODUÇÃO DA EQUIPE | 1 | CUSTO |  |  |  |  | 6096.2
TOTAL - R$ | [6 empty] | 6096.2
BDI % | [6 empty] | 1
TOTAL DO SERVIÇO - R$ | [6 empty] | 6096.2
CODEVASF | COMPOSIÇÃO DE PREÇO UNITÁRIO
OBRA: | [5 empty] | DATA:
SERVIÇO :FORNECIMENTO DE ÁGUA PARA ENCHIMENTO DAS LAGOAS | [5 empty] | UNIDADE: | M3
EQUIPAMENTO
DISCRIMINAÇÃO | UNIDADE | QUANT. | PROD | IMPROD | P.UNIT. PROD | P.UNIT. IMPR | P.TOTAL
BOMBA C/MOTOR A GASOLINA AUTOESCORVANTE P/AGUA SUJA SINAPI 7042 | h | 1 | 1 |  | 17.4 | 13.83 | 17.4
SUB-TOTAL | [6 empty] | 17.4
MATERIAL
DISCRIMINAÇÃO | UNIDADE | QUANT. |  |  |  | P.UNIT. | P.TOTAL
0
SUB-TOTAL | [6 empty] | 0
SERVIÇOS - COMPOSIÇÕES AUXILIARES
DISCRIMINAÇÃO | UNIDADE | QUANT. |  |  |  | P.UNIT. | P.TOTAL
0
SUB-TOTAL | [6 empty] | 0
MÃO DE OBRA
DISCRIMINAÇÃO | UNIDADE | QUANT. |  |  |  | P.UNIT. | P.TOTAL
0
0
SUB-TOTAL | [6 empty] | 0
PRODUÇÃO DA EQUIPE | 5 | CUSTO |  |  |  |  | 17.4
TOTAL - R$ | [6 empty] | 3.48
BDI % | [6 empty] | 1
TOTAL DO SERVIÇO - R$ | [6 empty] | 3.48
CODEVASF | COMPOSIÇÃO DE PREÇO UNITÁRIO
OBRA: | [5 empty] | DATA:
SERVIÇO :EXTENSÃO DE REDE DE ÁGUA - REDE PÚBLICA | [5 empty] | UNIDADE: | M
EQUIPAMENTO
DISCRIMINAÇÃO | UNIDADE | QUANT. | PROD | IMPROD | P.UNIT. PROD | P.UNIT. IMPR | P.TOTAL
SUB-TOTAL | [6 empty] | 0
MATERIAL
DISCRIMINAÇÃO | UNIDADE | QUANT. |  |  |  | P.UNIT. | P.TOTAL
TUBO PVC PBA 12 JE NBR 5647 P/REDE AGUA DN 65/DE 75 MM | M | 0.5 |  |  |  | 12.82 | 6.41
TUBO PVC PBA 20 JE NBR 5647 P/REDE AGUA DN 50/DE 60 MM | M | 0.5 |  |  |  | 12.17 | 6.085
SUB-TOTAL | [6 empty] | 12.495
SERVIÇOS - COMPOSIÇÕES AUXILIARES
DISCRIMINAÇÃO | UNIDADE | QUANT. |  |  |  | P.UNIT. | P.TOTAL
ASSENTAMENTO TUBO PVC COM JUNTA ELASTICA, DN 50 MM SINAPI 73888/001 | M | 0.5 |  |  |  | 0.91 | 0.455
ASSENTAMENTO TUBO PVC COM JUNTA ELASTICA, DN 75 MM SINAPI 73888/002 | M | 0.5 |  |  |  | 1.21 | 0.605
ESCAVACAO MECANICA DE VALAS (SOLO SECO), PROFUNDIDADE ATE 1,50 M SINAPI 3061 | M3 | 0.48 |  |  |  | 5.27 | 2.5296
ATERRO DE VALAS E CAVAS DE FUNDAÇÃO, C/ CONTROLE DO GRAU DE COMPACTAÇÃO MÍNIMO DE 97% DO PROCTO NORMAL (ÁREAS DE ETE/EEE) SINAPI 76444/002 | M3 | 0.48 |  |  |  | 11.46 | 5.5008
SUB-TOTAL | [6 empty] | 9.0904
MÃO DE OBRA
DISCRIMINAÇÃO | UNIDADE | QUANT. |  |  |  | P.UNIT. | P.TOTAL
0
SUB-TOTAL | [6 empty] | 0
PRODUÇÃO DA EQUIPE | 1 | CUSTO |  |  |  |  | 21.5854
TOTAL - R$ | [6 empty] | 21.5854
BDI % | [6 empty] | 1
TOTAL DO SERVIÇO - R$ | [6 empty] | 21.5854
CODEVASF | COMPOSIÇÃO DE PREÇO UNITÁRIO
OBRA: | [5 empty] | DATA:
SERVIÇO :Administração local e manutenção do canteiro | [5 empty] | UNIDADE: | mês
EQUIPAMENTO
DISCRIMINAÇÃO | UNIDADE | QUANT. | PROD | IMPROD | P.UNIT. PROD | P.UNIT. IMPR | P.TOTAL
Fornecimento de veículo leve | mês | 2 | 1 |  | 2143.03 |  | 4286.06
SUB-TOTAL | [6 empty] | 4286.06
MATERIAL
DISCRIMINAÇÃO | UNIDADE | QUANT. |  |  |  | P.UNIT. | P.TOTAL
Telefone | min | 500 |  |  |  | 0.65 | 325
Energia elétrica | kwh | 1500 |  |  |  | 0.4 | 600
Água e esgoto | m3 | 8 |  |  |  | 31.99 | 255.92
Material escritório obra | mês | 1 |  |  |  | 452 | 452
Material de limpeza | mês | 1 |  |  |  | 150 | 150
Internet | mês | 1 |  |  |  | 100 | 100
EPI | mês | 1 |  |  |  | 90 | 90
Alimentação e cesta básica | mês | 80 |  |  |  | 75 | 6000
Ferramentas | mês | 1 |  |  |  | 72 | 72
SUB-TOTAL | [6 empty] | 8044.92
SERVIÇOS - COMPOSIÇÕES AUXILIARES
DISCRIMINAÇÃO | UNIDADE | QUANT. |  |  |  | P.UNIT. | P.TOTAL
0
SUB-TOTAL | [6 empty] | 0
MÃO DE OBRA
DISCRIMINAÇÃO | UNIDADE | QUANT. |  |  |  | P.UNIT. | P.TOTAL
Engenheiro Residente | mês | 1 |  |  |  | 11656 | 11656
Mestre de obra | mês | 1 |  |  |  | 11787.6 | 11787.6
Assistente Administrativo | mês | 1 |  |  |  | 2250.6 | 2250.6
Técnico de Segurança de Trabalho ou laboratorista | mês | 1 |  |  |  | 4158 | 4158
Almoxarife | mês | 1 |  |  |  | 2250.6 | 2250.6
Vigia | mês | 6 |  |  |  | 2054.8 | 12328.8
SUB-TOTAL | [6 empty] | 44431.6
PRODUÇÃO DA EQUIPE | 1 | CUSTO |  |  |  |  | 56762.58
120 | [6 empty] | 56762.58
BDI % | [6 empty] | 1
TOTAL DO SERVIÇO - R$ | [6 empty] | 56762.58
CODEVASF | COMPOSIÇÃO DE PREÇO UNITÁRIO
OBRA: | [5 empty] | DATA:
SERVIÇO :INSTALAÇÃO DO RESERVATÓRIO METÁLICO | [5 empty] | UNIDADE: | GL
EQUIPAMENTO
DISCRIMINAÇÃO | UNIDADE | QUANT. | PROD | IMPROD | P.UNIT. PROD | P.UNIT. IMPR | P.TOTAL
CAMINHÃO TOCO, CARROCERIA FIXA ABERTA MADEIRA, MOTOR DIESEL SINAPI 74037/003 | h | 4 | 1 | 0 | 80.62 | 32.6 | 322.48
GUINDAUTO (CP) CARGA MAX 3,25T (A 2M) E 1,62T (A 4M), ALTURA MAX = 6,6 SINAPI 74030/002 | h | 4 | 1 | 0 | 20.77 | 18.51 | 83.08
SUB-TOTAL | [6 empty] | 405.56
MATERIAL
DISCRIMINAÇÃO | UNIDADE | QUANT. |  |  |  | P.UNIT. | P.TOTAL
0
SUB-TOTAL | [6 empty] | 0
SERVIÇOS - COMPOSIÇÕES AUXILIARES
DISCRIMINAÇÃO | UNIDADE | QUANT. |  |  |  | P.UNIT. | P.TOTAL
0
SUB-TOTAL | [6 empty] | 0
MÃO DE OBRA
DISCRIMINAÇÃO | UNIDADE | QUANT. |  |  |  | P.UNIT. | P.TOTAL
Oficial | h | 24 |  |  |  | 11.5 | 276
Servente | h | 24 |  |  |  | 7.52 | 180.48
SUB-TOTAL | [6 empty] | 456.48
PRODUÇÃO DA EQUIPE | 1 | CUSTO |  |  |  |  | 862.04
TOTAL - R$ | [6 empty] | 862.04
BDI % | [6 empty] | 1
TOTAL DO SERVIÇO - R$ | [6 empty] | 862.04