## Resumo serv e forn
PROPOSTA FINANCEIRA DE SERVIÇOS
NOME DA CONSULTORA:
PERÍMETRO(S): | OBJETO: |  | EDITAL:
FULGÊNCIO E BRÍGIDA
SERVIÇOS PAGOS A PREÇO UNITÁRIO
CUSTOS DIRETOS |  |  | 11626529.773
MÃO-DE-OBRA |  |  | 6922608.583
A - TOTAL DE SALÁRIO DA EQUIPE |  |  | 3915894.0962
A1 - TOTAL SALÁRIOS DA EQUIPE COM VÍNCULO (PFS-I) |  |  | 3883905.0962
A2 - TOTAL SALÁRIO DO AUTÔNOMO (PFS-I) - Técnico Especializado |  |  | 31989
B - TOTAL DE ENCARGOS SOCIAIS |  |  | 3006714.4868
B1 - INCIDENTE SOBRE O ITEM A1 |  |  | 3000316.6868
B2 - INCIDENTE SOBRE O ITEM A2 |  |  | 6397.8
OUTRAS DESPESAS
C - INSTALAÇÃO, MOBILIZAÇÃO, DESMOBILIZAÇÃO E PLACA DA OBRA |  |  | 8276.08
D - AQUISIÇÃO DE MÓVEIS E FERRAMENTAL |  |  | 29977.42
E - AQUISIÇÃO DE MATERIAIS DE CONSUMO |  |  | 25744.2
F - ADMINISTRAÇÃO LOCAL |  |  | 170030.04
G - SERVIÇOS DE MANUTENÇÃO BOMBAS |  |  | 193000.01
H - SERVIÇOS DE MANUTENÇÃO MOTORES |  |  | 122106.67
I - SERVIÇOS DE MANUTENÇÃO SUBESTAÇÕES |  |  | 72327.95
J - SERVIÇOS DE MANUTENÇÃO CIVIL |  |  | 213107.14
K - SERVIÇOS DE MANUTENÇÃO CANAIS |  |  | 610716.64
L - SERVIÇOS DE MANUTENÇÃO ADUTORAS |  |  | 32868.84
M - SERVIÇOS DE MANUTENÇÃO ESTRADAS |  |  | 128412.94
N - SERVIÇOS DE MANUTENÇÃO DRENAGEM |  |  | 739678.45
O - SERVIÇOS DE MANUTENÇÃO DE CERCAS |  |  | 11287.45
P - CUSTO ANUAL DE MATERAL E PEÇAS DE REPOSIÇÃO |  |  | 1101832.8
Q - CUSTO ANUAL DE VEÍCULOS, MOTOS E EQUIPAMENTOS |  |  | 1244554.56
TOTAL DE OUTRAS DESPESAS |  |  | 4703921.19
CUSTOS INDIRETOS |  |  | 4469631.2173
R - CUSTO DE ADMINISTRAÇÃO - (25,00% DO ITEM A) |  |  | 978973.5241
S - REMUNERAÇÃO DA EMPRESA (LUCRO) - (10,00% DOS CUSTOS DIRETOS) |  |  | 1260550.3297
T - DESPESAS FISCAIS - FORNECIMENTOS (10,19% = DF' DOS ITENS D + E +P) |  |  | 117954.7954
U - DESPESAS FISCAIS - SERVIÇOS (16,62% = DF' DOS ITENS A+B+C+F+G+H+I+J+K+L+M+N+O+Q) |  |  | 2112152.5682
TOTAL DA PROPOSTA |  |  | 16096160.9904
NOME DO INFORMANTE: |  | QUALIFICAÇÃO:
ASSINATURA: |  |  | DATA:
OBSERVAÇÃO:
ESTE ORÇAMENTO FOI CALCULADO COM OS SEGUINTES % MÁXIMOS DE ENCARGOS SOCIAIS E CUSTOS INDIRETOS:
1. ENCARGOS SOCIAIS DE AUTÔNOMOS = 20% SOBRE O SALÁRIO MENSAL
2. ENCARGOS SOCIAIS DA EQUIPE COM VÍNCULO = 77,25% SOBRE O SALÁRIO MENSAL
3. CUSTO DE ADMINISTRAÇÃO = 25,00% SOBRE O TOTAL DE SALÁRIOS DA EQUIPE (A1 + A2)
4. REMUNERAÇÃO DA EMPRESA (LUCRO) = 10,00% SOBRE OS ITENS DE CUSTOS DIRETOS + CUSTO DE ADMINISTRAÇÃO
5. DF = A SOMA DOS TRIBUTOS SOBRE SERVIÇOS (EX: ISS 5,00 + PIS 1,65 + COFINS 7,60 = 14,25%)
DF' = { [ 1 / ( 1 - DF) ] - 1 } x 100
DF' = { [ 1 / ( 1 - 0,1425 ) ] - 1 } x 100
DF' = 0,1662 ou 16,62%
6. DF = A SOMA DOS TRIBUTOS SERVIÇOS (EX: ISS 0,00 + PIS 1,65 + COFINS 7,60 = 0,0925%)
DF' = { [ 1 / ( 1 - DF) ] - 1 } x 100
DF' = { [ 1 / ( 1 - 0,0925 ) ] - 1 } x 100
DF' = 0,1019 ou 10,19%
7. NÃO foram incluídos os tributos IRPJ e CSLL, em cumprimento ao Acórdão nº 325/2007 – TCU – Plenário.

## 1.Instalação
1.0 - AQUISIÇÕES DIVERSAS, INSTALAÇÃO DE PLACA DE IDENTIFICAÇÃO, MOBILIZAÇÃO E DESMOBILIZAÇÃO
RESUMO
Item | Descrição
1.1 | Aquisição de Móveis, Máquinas e Equipamentos de Escritório | 24736.12
1.2 | Aquisição de Ferramental, instrumentação e equipamentos de oficina | 5241.3
1.3 | Placa de identificação (2ud, nas dimensões 2m x 4m) | 3394.4
| TOTAL INSTALAÇÃO | 33371.82
1.4 | MOBILIZAÇÃO | 2440.84
1.5 | DESMOBILIZAÇÃO | 2440.84
| TOTAL | 38253.5

## 2.AquisiçãoMóveis Escritório-AT
1.1 - PLANILHA DE ESTIMATIVA DE CUSTO DE AQUISIÇÃO DE MÓVEIS, MÁQUINAS E EQUIPAMENTOS DE ESCRITÓRIO
Item | DESCRIÇÃO | QUANT. | VALOR UNIT. (R$) | VALOR TOTAL (R$)
1 | Antena com rádio ACCESS POINT integrado 5.8GHZ, Cabo, e suporte de fixação | 2 | 300.7433 | 601.4867
2 | Bebedouro elétrico - água natural e gelada -tensão 110V ou 220V- não contendo CFC, para garrafão 20 litros | 3 | 249 | 747
3 | Computador desktop com Processador Core i5 2500, velocidade do Clock: 3,30GHz~3,70GHz, Cache 6MB, capacidade de Armazenamento: 4GB, arquitetura: DDR3, Capacidade de armazenamento: 1TB, buffer: 16 MB Cache, DVD-RW (Gravador de CD 48x, Gravador de DVD 16x), Máximo de Memória Suportado: 16GB, Gigabit Ethernet 10/100/1000 Mbps, Fonte: 320W, com teclado, mouse ótico e caixa de som. Tamanho da Tela: 15.6 Polegadas, Tipo de Tela: LED, Tela Plana, Widescreen, Resolução Máxima: 1366x768 Pixel. | 5 | 1323.3767 | 6616.8833
4 | Impressora Multifuncional, função imprime, copia e digitaliza, com suporte multitarefas AIO, com velocidade de impressão preta (normal, A4): Até 16 ppm, Velocidade de impressão cor (normal, A4): Até 4 ppm, Ciclo de trabalho (mensal, A4):Até 20.000 páginas, Tecnologia de impressão:Laser, Qualidade de impressão preto (ótima): Até 600 x 600 dpi, Manuseamento de papel standard/entrada:Bandeja de entrada para 150 folhas, Tamanhos de mídia suportados:A4; A5; A6; B5 (ISO, JIS); 8k; 16k; 10 x 15 cm; postcards (JIS simples e duplo); envelopes (DL, C5, B5); personalizado; 76 x 127 até 216 x 356 mm, Conectividade padrão: USB 2.0 de alta velocidade; 1 Fast Ethernet 10/100Base-TX; 1 sem fio 802.11b/g/n | 4 | 1234.05 | 4936.2
5 | Luz de emergência | 6 | 59.2333 | 355.4
6 | Nobreak 1400VA – Bivolt, com conexão para Bateria Externa - Novo Padrão de tomada, interativo com regulação on-line, Microprocessado, Tensão: Bivolt automático, Tomadas: 05 no padrão NBR14136, Extension Cord: extensão com mais 04 tomadas, Leds: 02 Leds que indicam modo de operação, Função Battery Saver, Proteção: Contra potência excedida em modo rede/bateria, Modelo bivolt automático: 220V~ e saída 115V~ (modelo Bi). | 5 | 575.3967 | 2876.9833
7 | Notebook 14,1” wide screen Led Backlight de 1366X768 com Windows7 home Basic, memória de 6GB DDR3 1066MHZ, HD640GB, web cam embutida, cache L2 3MB, microfone embutido, CD-Rom, gravador de CD, Leitor/Gravador de DVD, com placa de vídeo integrada, placa de som high definition áudio, placa de rede 10/100/1000 MBPS, wireless até 54MBPS, Bluetooth, touchpad com 2 botões, portas USB 3xUSB2.0, entrada HDMI, rede 1xRJ45. | 2 | 1959 | 3918
8 | Roteador Wireless | 2 | 142.0833 | 284.1667
9 | Rádio retransmissor (base móvel) PRO-3150 | 4 | 1100 | 4400
| CUSTO |  |  | 24736.12
TOTAL |  |  |  | 24736.12
Observação:
1) Estes bens serão de propriedade da CONTRATANTE ao término do CONTRATO.

## 3.Aquisição de ferramental-AT
1.2 - PLANILHA ESTIMATIVA DE CUSTO PARA AQUISIÇÃO, FERRAMENTAL, INSTRUMENTAÇÃO E EQUIPAMENTOS DE OFICINA
Item | Descrição | Quant | Preço Unit. | Preço Total
1 | Alicate para anéis externo pontas retas | 1 | 28.13 | 28.13
2 | Alicate para anéis externos ponta curva 90° | 1 | 44.9 | 44.9
3 | Alicate para anéis internos | 1 | 44.9 | 44.9
4 | Alicate universal com isolação 1000V | 1 | 84.57 | 84.57
5 | Calibrador de rosca métrica | 1 | 40 | 40
6 | Capacímetro Digital | 1 | 174 | 174
7 | Chave grifo n.º 18 | 1 | 158.2 | 158.2
8 | Chave grifo n.º 36 | 1 | 470 | 470
9 | Chave tipo biela Jogo 08 pç | 1 | 324.5 | 324.5
10 | Cinta para elevação de cargas de 6 toneladas | 2 | 540 | 1080
11 | Cortador de tubos 1/16" - 1" | 1 | 125 | 125
12 | Detector de Tensão 90 a 1000 V AC com Ponta em Formato Redondo | 2 | 59 | 118
13 | Detector de tensão até 20kV em vara de manobra | 1 | 642.5 | 642.5
14 | Esquadro 75x50mm | 1 | 86.5 | 86.5
15 | Estetoscópio Kent | 1 | 41 | 41
16 | Kit de aquecimento p/ montagem de rolamentos | 1 | 572 | 572
17 | Micrômetro 100 à 200 externo | 1 | 570 | 570
18 | Punho saca fusível NH | 2 | 142.5 | 285
19 | Serracopo jogo de 5 pç aço carbono | 1 | 352.1 | 352.1
| CUSTO |  |  | 5241.3
TOTAL |  |  |  | 5241.3
Observação:
1) Estes bens serão de propriedade da CONTRATANTE ao término do CONTRATO.
2) Estes bens deverão ter qualidades comparadas com as melhores marcas do mercado

## 4.C.P.U. ADM MOB DESMOB
CODEVASF | ITEM 1.2 | COMPOSIÇÃO DE PREÇO UNITÁRIO
GESTÃO INTEGRADA DE O&M PARA OS PERÍMETROS IRRIGADOS FULGÊNCIO E BRÍGIDA | [5 empty] | DATA: FEVEREIRO/2013
SERVIÇO :Mobilização | [5 empty] | UNIDADE: | un
EQUIPAMENTO
DISCRIMINAÇÃO | UNIDADE | QUANT. | PROD | IMPROD | P.UNIT. PROD | P.UNIT. IMPR | P.TOTAL
Caminhão carroceria fixa | h | 48 | 1 |  | 27.85 |  | 1336.8
SUB-TOTAL | [6 empty] | 1336.8
MATERIAL
DISCRIMINAÇÃO | UNIDADE | QUANT. |  |  |  | P.UNIT. | P.TOTAL
0
0
SUB-TOTAL | [6 empty] | 0
SERVIÇOS - COMPOSIÇÕES AUXILIARES
DISCRIMINAÇÃO | UNIDADE | QUANT. |  |  |  | P.UNIT. | P.TOTAL
0
SUB-TOTAL | [6 empty] | 0
MÃO DE OBRA
DISCRIMINAÇÃO | UNIDADE | QUANT. |  |  |  | P.UNIT. | P.TOTAL
Servente | h | 144 |  |  |  | 3.42 | 492.48
Encargos Sociais |  | 1.2418 |  |  |  |  | 611.56
SUB-TOTAL | [6 empty] | 1104.04
|  | CUSTO |  |  |  |  | 2440.84
PRODUÇÃO DA EQUIPE | 1 |  |  | CUSTO UNITÁRIO DO SERVIÇO |  |  | 2440.84
BDI |  | 0% |  |  |  |  | 0
TOTAL DO SERVIÇO - R$ | [6 empty] | 2440.84
CODEVASF | ITEM 2 | COMPOSIÇÃO DE PREÇO UNITÁRIO
GESTÃO INTEGRADA DE O&M PARA OS PERÍMETROS IRRIGADOS FULGÊNCIO E BRÍGIDA | [5 empty] | DATA: FEVEREIRO/2013
SERVIÇO :Administração local | [5 empty] | UNIDADE: | mês
EQUIPAMENTO
DISCRIMINAÇÃO | UNIDADE | QUANT. | PROD | IMPROD | P.UNIT. PROD | P.UNIT. IMPR | P.TOTAL
Locação de imóvel para escritório avançado em duas agrovilas do PFUL para as equipes de assistência agronômica ao irrigante, incluindo despesas com energia elétrica | ud | 2 | 1 |  | 400 | 0 | 800
Exames admissionais, demissionais e periódicos | mês | 16 | 1 |  | 35 | 0 | 560
Telefone fixo | mês | 1 | 1 |  | 600 | 0 | 600
Telefone celular | mês | 1 | 1 |  | 200 | 0 | 200
Internet | mês | 1 | 1 |  | 500 | 0 | 500
Energia elétrica – canteiro do PFUL | mês | 1 | 1 |  | 1450 | 0 | 1450
Licença para operação de rádios de comunicação | mês | 1 | 1 |  | 41.6667 | 0 | 41.67
SUB-TOTAL | [6 empty] | 4151.67
SERVIÇOS - COMPOSIÇÕES AUXILIARES
DISCRIMINAÇÃO | UNIDADE | QUANT. |  |  |  | P.UNIT. | P.TOTAL
Caução de execução Contratual | mês | 1 |  |  |  | 937.5 | 937.5
Locação de imóveis nas cidades de Santa Maria da Boa Vista e Orocó, incluindo custos com água e energia | mês | 4 |  |  |  | 670 | 2680
Locação veículo para Inspetor de Vigilância | mês | 1 |  |  |  | 5700 | 5700
Despesas com passagens terrestres para funcionários | mês | 1 |  |  |  | 700 | 700
SUB-TOTAL | [6 empty] | 10017.5
CUSTO (SERVIÇOS) | [6 empty] | 14169.17
PRODUÇÃO DA EQUIPE | 1 |  |  | CUSTO UNITÁRIO DO SERVIÇO |  |  | 14169.17
BDI |  | 0% |  |  |  |  | 0
TOTAL DO SERVIÇO - R$ | [6 empty] | 14169.17
CODEVASF | ITEM 1.1.3 | COMPOSIÇÃO DE PREÇO UNITÁRIO
GESTÃO INTEGRADA DE O&M PARA OS PERÍMETROS IRRIGADOS FULGÊNCIO E BRÍGIDA | [5 empty] | DATA: FEVEREIRO/2013
SERVIÇO: Placa de identificação de obra- Fornecimento e instalação | [5 empty] | UNIDADE: | m²
EQUIPAMENTO
DISCRIMINAÇÃO | UNIDADE | QUANT. | PROD | IMPROD | P.UNIT. PROD | P.UNIT. IMPR | P.TOTAL
0
SUB-TOTAL | [6 empty] | 0
MATERIAL
DISCRIMINAÇÃO | UNIDADE | QUANT. |  |  |  | P.UNIT. | P.TOTAL
Peça de madeira 3A/4A qualidade 7,5 x 7,5cm (3x3) não aparelhada | m | 4 |  |  |  | 5.27 | 21.08
Placa de obra (identificação) para construção civil em chapa galvanizada n° 22 (não incluido colocação) | m² | 1 |  |  |  | 175 | 175
Prego de aço 18 X 30 | kg | 0.11 |  |  |  | 6.51 | 0.7161
Peça de madeira de lei 1A qualidade 2,5 x 7,5cm (1x3") não aparelhada | m | 1 |  |  |  | 2.99 | 2.99
SUB-TOTAL | [6 empty] | 199.7861
SERVIÇOS - COMPOSIÇÕES AUXILIARES
DISCRIMINAÇÃO | UNIDADE | QUANT. |  |  |  | P.UNIT. | P.TOTAL
Concreto não estruturado, consumo 150kg/m³ (1:3,5:7), preparo com betoneira sem lançamento | m³ | 0.01 |  |  |  | 215.89 | 2.1589
SUB-TOTAL | [6 empty] | 2.1589
MÃO DE OBRA
DISCRIMINAÇÃO | UNIDADE | QUANT. |  |  |  | P.UNIT. | P.TOTAL
Carpinteiro de formas | h | 1 |  |  |  | 4.55 | 4.55
SUB-TOTAL | [6 empty] | 4.55
PRODUÇÃO DA EQUIPE | 1 | CUSTO |  |  |  |  | 206.495
Encargos sociais | 124.2% | [5 empty] | 5.6502
CUSTO UNITÁRIO DO SERVIÇO | [6 empty] | 212.1452
BDI |  | 0% |  |  |  |  | 0
TOTAL DO SERVIÇO - R$ | [6 empty] | 212.15
CODEVASF | ITEM 1.3 | COMPOSIÇÃO DE PREÇO UNITÁRIO
GESTÃO INTEGRADA DE O&M PARA OS PERÍMETROS IRRIGADOS FULGÊNCIO E BRÍGIDA | [5 empty] | DATA: FEVEREIRO/2013
SERVIÇO :Desmobilização | [5 empty] | UNIDADE: | un
EQUIPAMENTO
DISCRIMINAÇÃO | UNIDADE | QUANT. | PROD | IMPROD | P.UNIT. PROD | P.UNIT. IMPR | P.TOTAL
Caminhão carroceria fixa | h | 48 | 1 |  | 27.85 |  | 1336.8
SUB-TOTAL | [6 empty] | 1336.8
MATERIAL
DISCRIMINAÇÃO | UNIDADE | QUANT. |  |  |  | P.UNIT. | P.TOTAL
SUB-TOTAL | [6 empty] | 0
SERVIÇOS - COMPOSIÇÕES AUXILIARES
DISCRIMINAÇÃO | UNIDADE | QUANT. |  |  |  | P.UNIT. | P.TOTAL
SUB-TOTAL | [6 empty] | 0
MÃO DE OBRA
DISCRIMINAÇÃO | UNIDADE | QUANT. |  |  |  | P.UNIT. | P.TOTAL
Servente | h | 144 |  |  |  | 3.42 | 492.48
Encargos Sociais |  | 1.2418 |  |  |  |  | 611.56
SUB-TOTAL | [6 empty] | 1104.04
|  | CUSTO |  |  |  |  | 2440.84
PRODUÇÃO DA EQUIPE | 1 |  |  | CUSTO UNITÁRIO DO SERVIÇO |  |  | 2440.84
BDI |  | 0% |  |  |  |  | 0
TOTAL DO SERVIÇO - R$ | [6 empty] | 2440.84
CODEVASF | ITEM 1.3 | COMPOSIÇÃO AUXILIAR
GESTÃO INTEGRADA DE O&M PARA OS PERÍMETROS IRRIGADOS FULGÊNCIO E BRÍGIDA | [5 empty] | DATA: FEVEREIRO/2013
SERVIÇO :Concreto não estrutural, consumo = 150kg/m³, preparado com betoneira, sem lançamento | [5 empty] | UNIDADE: | m³
EQUIPAMENTO
DISCRIMINAÇÃO | UNIDADE | QUANT. | PROD | IMPROD | P.UNIT. PROD | P.UNIT. IMPR | P.TOTAL
Betoneira 320L diesel, 5,5HP; s/ carregador mecânico | h | 0.65 | 1 | 0 | 4.05 | 0 | 2.6325
SUB-TOTAL | [6 empty] | 2.6325
MATERIAL
DISCRIMINAÇÃO | UNIDADE | QUANT. |  |  |  | P.UNIT. | P.TOTAL
Areia média- posto/jazida, fornecedor sem frete | m³ | 0.49 |  |  |  | 50.4 | 24.7
Pedra britada nº 2 ou 25 mm, posto - pedreira/fornecedor | m³ | 0.98 |  |  |  | 72 | 70.56
Cimento portland comum CP 32 | kg | 150 |  |  |  | 0.48 | 72
SUB-TOTAL | [6 empty] | 167.26
SERVIÇOS - COMPOSIÇÕES AUXILIARES
DISCRIMINAÇÃO | UNIDADE | QUANT. |  |  |  | P.UNIT. | P.TOTAL
SUB-TOTAL | [6 empty] | 0
MÃO DE OBRA
DISCRIMINAÇÃO | UNIDADE | QUANT. |  |  |  | P.UNIT. | P.TOTAL
Servente | h | 6 |  |  |  | 3.42 | 20.52
Encargos Sociais |  | 1.2418 |  |  |  |  | 25.48
SUB-TOTAL | [6 empty] | 46
|  | CUSTO |  |  |  |  | 215.8925
PRODUÇÃO DA EQUIPE | 1 |  |  | CUSTO UNITÁRIO DO SERVIÇO |  |  | 215.8925
BDI |  | 0 |  |  |  |  | 0
TOTAL DO SERVIÇO - R$ | [6 empty] | 215.89

## 5. Administração (M.D.O)
2.2 - PLANILHA ESTIMATIVA DE CUSTO MENSAL DE GESTÃO DE MANUTENÇÃO NOS PERÍMETROS FULGÊNCIO E BRÍGIDA:
Item | Atividade/Função | Unidade de Serviço | Mão-de-obra/unidade.mês | [9 empty] | TOTAL MENSAL COM ENCARGOS (R$)
|  |  | Custo Fixo - CF | [8 empty] | Valor Total (R$)
|  |  | Salário Unitário | Qtde. Profissionais | Sub total salário / categoria (A) | Adicionais |  | Benefícios Cobertura Social |  | Sub total Adicionais + benefícios (B) |  |  | 77.25%
BDI
[8 empty] | Vale Alimentação | Cobertura Social |  | Hora Extra (C) | D= A+B+C | 0%
|  |  | R$ / mês |  | R$ | Ad. Noturno | Ad. Periculosidade | 11 | 30.29 |  | Intrajornada
1 | Gerente Executivo (eng. Pleno) – P1 | PFUL/PBRI | 10690.24 | 1 | 10690.24 |  |  | 136.53 | 17.09 | 153.62 | 0 | 10843.86 | 19220.7418
2 | Coordenador de Administração – T1 |  | 2852.96 | 1 | 2852.96 |  |  | 136.53 | 17.09 | 153.62 | 0 | 3006.58 | 5329.1631
3 | Auxiliar administrativo – A3 |  | 1393.92 | 3 | 4181.76 |  |  | 409.59 | 51.27 | 460.86 | 0 | 4642.62 | 8229.0439
4 | Almoxarife – A4 |  | 881.76 | 2 | 1763.52 |  |  | 273.06 | 34.18 | 307.24 | 0 | 2070.76 | 3670.4221
5 | Técnico segurança do trabalho - T2 |  | 2376 | 1 | 2376 |  |  | 136.53 | 17.09 | 153.62 | 0 | 2529.62 | 4483.7514
6 | Inspetor de vigilância – T3 |  | 1052.48 | 1 | 1052.48 |  | 315.744 | 136.53 | 17.09 | 469.364 | 0 | 1521.844 | 2697.4685
7 | Motorista/operador – A3 |  | 1393.92 | 4 | 5575.68 |  |  | 546.12 | 68.36 | 614.48 | 0 | 6190.16 | 10972.0586
8 | Auxiliar de serviços gerais – T4 |  | 743.78 | 3 | 2231.34 |  |  | 409.59 | 51.27 | 460.86 | 0 | 2692.2 | 4771.9245
9 | Vigia – A4 |  | 881.76 | 28 | 24689.28 | 2983.0022 | 7406.784 | 3822.85 | 478.49 | 14691.1262 | 4067.7303 | 43448.1366 | 77011.8221
| TOTAL GERAL |  |  | 44 | [7 empty] | 76945.7806 | 136386.4
MEMÓRIA DESCRITIVA
1- A definição dos salários atribuídos às categorias profissionais foi baseada na tabela de engenharia consultiva de janeiro de 2013 da Codevasf.
2- Foram estipulados 04 (quatro) profissionais para a categoria motorista/operador, destes, 01 (um) ficará responsável pela operação da máquina retroescavaderia mobilizada para prestação de serviços em que é necessária a utilização deste equipamento no decorrer do andamento do contrato.
3 - Distribuição dos postos de trabalho para os vigias:
03 postos fixos: 12 vigias
PFUL: 04 vigias para o Centro Administrativo + 04 vigias para o Canteiro de Serviços, totalizando 08 vigias
PBRI: 04 vigias para o Centro Administrativo
04 postos móveis (patrulha ciclomotorizada): 16 vigias
PFUL: 04 vigias em uma jornada de trabalho de 24 horas / dia, totalizando 16 vigias
4 – Adicional de periculosidade
Ad. Periculosidade = 0,30 x [(sub total salário da categoria (col. "A")] para as categorias de profissionais dos itens 6 e 9.
5 – Benefícios / Cobertura social
Benefícios: vale alimentação previsto na CCT 2013 2013 do Stealmoaic no valor de R$11,00 / dia x profissional x 22 dias úteis / mês / 1,7725 (ref. Encargo social de 77,25%)
Cobertura social: previsto na CCT 2013 2013 do Stealmoaic no valor de R$30,29 / mês x profissional / 1,7725 (ref. Encargo social de 77,25%)
| ESTUDO DE ADN PORTEIRO/ VIGILANTE | [5 empty] | INTRAJORNADA PORTEIRO/VIGILANTE
| Quant de horas de adn / dia | 7 |  | 7 |  |  | Quant de horas / dia |  |  | 2 | 1
| Quant de horas de adn / mês | 212.9167 |  | 212.9167 |  |  | Quant de horas / mês |  |  | 60.8333 | 30.4167
| Nº de pessoas por posto | 4 |  | 2 |  |  | Nº de pessoas por posto |  |  | 4 | 2
| Quant. de adn p/ Vig. p/ mês | 53.2292 |  | 106.4583 |  |  | Quant. de HR p/ op. p/ mês |  |  | 15.2083 | 15.2083

## 6. Apoio Técnicoi (M.D.O)
2.3 - PLANILHA ESTIMATIVA DE CUSTO MENSAL DE GESTÃO DE MANUTENÇÃO NOS PERÍMETROS FULGÊNCIO E BRÍGIDA:
Item | Atividade/Função | Unidade de Serviço | Mão-de-obra/unidade.mês | [6 empty] | TOTAL MENSAL COM ENCARGOS (R$)
|  |  | Custo Fixo - CF | [5 empty] | Valor Total (R$)
|  |  | Salário unitário | Qtde. Profissionais | Sub total salário / categoria (A) | Benefícios / Cobertura Social |  | Total Adicionais (B) |  | 77.25%
BDI
[6 empty] | Vale alimentação | Cobertura Social
|  |  | R$ / mês |  | (R$) | 11 | 30.29 |  | D= A+B | 0%
1 | Engenheiro Agronomo Coordenador | PFUL/PBRI | 6365.92 | 1 | 6365.92 | 136.53 | 17.09 | 153.62 | 6519.54 | 11555.8846
2 | Engenheiro Agronomo Junior |  | 5764 | 4 | 23056 | 546.12 | 68.36 | 614.48 | 23670.48 | 41955.9258
3 | Técnico Agrícola |  | 2376 | 9 | 21384 | 1228.77 | 153.8 | 1382.57 | 22766.57 | 40353.7453
| TOTAL GERAL | [7 empty] | 52956.59 | 93865.56
MEMÓRIA DESCRITIVA
1- A definição dos salários atribuídos às categorias profissionais foi baseada na tabela de engenharia consultiva de janeiro de 2013 da Codevasf.
2 – Benefícios / Cobertura social
Benefícios: vale alimentação previsto na CCT 2013 2013 do Stealmoaic no valor de R$11,00 / dia x profissional x 22 dias úteis / mês / 1,7725 (ref. Encargo social de 77,25%)
Cobertura social: previsto na CCT 2013 2013 do Stealmoaic no valor de R$30,29 / mês x profissional / 1,7725 (ref. Encargo social de 77,25%)

## 7 Mater. de consumo
2.4 - PLANILHA ESTIMATIVA DE CUSTO ANUAL DE FORNECIMENTO DE MATERIAL DE CONSUMO
2.4.1 MATERIAL DE CONSUMO PARA HIGIENE, LIMPEZA, COPA E MATERIAL DE ESCRITÓRIO
Item | Descrição Material | Quant. | Unid. | R$ unit. | R$ total
1 | Material de Higiene e Limpeza:
1 | Água Sanitária | 660 | L | 1.4333 | 946
2 | Balde plástico 10L | 8 | Unid. | 5.76 | 46.08
3 | Desinfetante, bactericida | 400 | L | 2.55 | 1020
4 | Detergente líquido 500 ml | 40 | Unid. | 1.6333 | 65.33
5 | Esponja de aço – pacote | 50 | Unid. | 0.83333 | 41.67
6 | Pano de chão | 200 | Unid. | 3.2833 | 656.67
7 | Papel Higiênico (rolo com 60m) | 1850 | Unid. | 1 | 1850
8 | Rodo | 30 | Unid. | 9.05 | 271.5
9 | Sabão em pó 500 g | 450 | Unid. | 2.6333 | 1185
10 | Sabonete, barra com 90 g | 500 | Unid. | 1 | 500
11 | Vassoura de nylon | 50 | Unid. | 7.9333 | 396.67
| Sub-total |  |  |  | 6978.92
2 | Material de Copa:
2.1 | Açúcar | 200 | kg | 2.0667 | 413.3333
2.2 | Água Mineral (garrafão de 20 litros) | 720 | garrafão | 7.5 | 5400
2.3 | Café torrado e moído | 35 | kg | 3.4 | 119
2.4 | Copo descartável 200 ml | 250 | 100ud | 4.98 | 1245
2.5 | Copo descartável 50 ml | 80 | 100ud | 2.1333 | 170.6667
2.6 | Gás de cozinha - GLP | 65 | kg | 3.52 | 228.8
| Sub-total |  |  |  | 7576.8
b) PLANILHA DE ESTIMATIVA DE DESPESAS ANUAL DE MATERIAL DE ESCRITÓRIO
Item | Descrição Material | Quant. | Unid. | R$ unit. | R$ total
1.1 | Espiral 12mm (para encadernação) | 60 | m | 9.9267 | 595.6
1.2 | Espiral 9mm (para encadernação) | 60 | m | 6.99 | 419.4
1.3 | Bobina para FAX | 2 | Unid. | 6.8467 | 13.6933
1.4 | Caneta esferográfica Azul | 35 | Unid. | 0.66 | 23.1
1.5 | Capa para encadernação Azul | 360 | Unid. | 1.55 | 558
1.6 | Capa para encadernação transparente | 360 | Unid. | 1.55 | 558
1.7 | Cartucho preto para impressora deskjet | 80 | Unid. | 34 | 2720
1.8 | CD RW | 60 | Unid. | 1.6667 | 100
1.9 | Clips nº 02 | 10 | caixa | 8.63 | 86.3
1.10 | Clips nº 04 | 15 | caixa | 8.19 | 122.85
1.11 | Clips nº 06 | 10 | caixa | 9.2933 | 92.9333
1.12 | Clips nº 08 | 5 | caixa | 9.9267 | 49.6333
1.13 | Cola branca 1litro | 3 | Litro | 8.7 | 26.1
1.14 | Cópia em papel A4 – fotocópia | 8000 | Unid. | 0.1 | 800
1.15 | Corretivo a base d'água 18 ml | 4 | Unid. | 2.2767 | 9.1067
1.16 | Envelope de papel tamanho grande - 40 cm | 60 | Unid. | 5.4933 | 329.6
1.17 | Envelope de papel tamanho médio - 35 cm | 60 | Unid. | 3.8 | 228
1.18 | Envelope de papel tamanho pequeno - 30 cm | 60 | Unid. | 3.66 | 219.6
1.19 | Estilete | 3 | Unid. | 15.2567 | 45.77
1.20 | Fita adesiva 12 mm x 40 m | 5 | Unid. | 3.01 | 15.05
1.21 | Fita adesiva transparente | 10 | Unid. | 2.7167 | 27.1667
1.22 | Fita crepe branca 19 mm x 50m | 10 | Unid. | 2.51 | 25.1
1.23 | Grampo 26/6 caixa c/ 50 unid | 10 | caixa | 2.4633 | 24.6333
1.24 | Grampo tipo trilho | 5 | caixa | 9.0933 | 45.4667
1.25 | Lápis grafite comum | 15 | Unid. | 0.31 | 4.65
1.26 | Lapiseira grafite, 07mm | 6 | Unid. | 16.9 | 101.4
1.27 | Livro de ata com 100 páginas numeradas | 15 | Unid. | 6.7833 | 101.75
1.28 | Marca texto | 10 | Unid. | 2.58 | 25.8
1.29 | Mina grafite 07 mm com 12 unidades | 15 | Unid. | 2 | 30
1.30 | Pasta aba elastica para arquivo | 20 | Unid. | 2.4833 | 49.6667
1.31 | Pasta para arquivo(suspensa) | 80 | Unid. | 2 | 160
1.32 | Pen Drive 8GB | 3 | Unid. | 31.9667 | 95.9
1.33 | Régua 30 cm | 5 | Unid. | 1.7633 | 8.8167
1.34 | Resma papel A4 | 150 | resma | 13.9 | 2085
1.35 | Tonner para impressora multifuncional laser com 10ppm tinta preta | 4 | Unid. | 173.8 | 695.2
1.36 | Tonner para impressora multifuncional laser com 10ppm tinta colorida | 4 | Unid. | 173.8 | 695.2
TOTAL |  |  |  |  | 11188.49
TOTAL ANUAL MATERIAL DE CONSUMO |  |  |  |  | 25744.21
TOTAL MENSAL MATERIAL DE CONSUMO |  |  |  |  | 2145.35

## 8.Operação (M.D.O)
3.1 - PLANILHA ESTIMATIVA DE CUSTO MENSAL DE GESTÃO DA OPERAÇÃO DOS PERÍMETROS FULGÊNCIO E BRÍGIDA:
Item | Atividade/Função | Unidade de Serviço | Mão-de-obra/unidade.mês | [16 empty] | TOTAL MENSALCOM ENCARGOS (R$)
|  |  | Custo Fixo - CF | [7 empty] | Custo Variável - CV | [7 empty] | Valor Total (R$)
|  |  | Salário | Quant. | Valor (A) | Adicionais |  | Benefícios / Cobertura Social |  | Total Adicionais + Benefícios (B) | Horas-Extras + D.S.R = 21% | [8 empty] | 77.25%
[8 empty] | Vale Alimentação | Cobertura Social |  | Hora Intrajornada | Horas-Extras |  | Valor Unit. (R$) |  | Valor Total (R$) |  | Valor Total (R$) (C) |  | BDI
|  |  | R$ |  | (R$) | Ad. Noturno | Ad. Periculosidade | 11 | 30.29 |  |  | 100% | 50% | 100% | 50% | 100% | 50% |  | D=A+B+C | 0%
1 | Coordenador de Operação – T2 | PFUL/PBRI | 2376 | 2 | 4752 |  | 1425.6 | 273.06 | 34.18 | 1732.84 | [7 empty] | 0 | 6484.84 | 11494.3789
2 | Operador classe I – T4 |  | 743.78 | 56 | 41651.68 |  | 12495.504 | 7645.7 | 956.98 | 21098.184 | 5287.0362 | 28 | 168 | 10.7435 | 8.0576 | 300.8177 | 1353.6796 | 6941.5335 | 69691.3975 | 123528.002
3 | Operador classe II – T4 |  | 743.78 | 28 | 20825.84 | 1601.2275 | 6247.752 | 3822.85 | 478.49 | 12150.3195 | 2647.6502 | 14 | 84 | 10.7435 | 8.0576 | 150.4088 | 676.8398 | 3474.8988 | 36451.0583 | 64609.5009
4 | Inspetor de Irrigação classe I – T4 |  | 743.78 | 10 | 7437.8 |  |  | 1365.3 | 170.89 | 1536.19 |  | 231.746 | 115.873 | 8.1816 | 6.1362 | 1896.0487 | 711.0183 | 2607.067 | 11581.057 | 20527.4235
5 | Inspetor de Irrigação classe II– T4 |  | 743.78 | 6 | 4462.68 | 527.8772 |  | 819.18 | 102.53 | 1449.5872 | 573.8469 | 8.6905 | 52.1429 | 8.2642 | 6.1982 | 71.82 | 323.1901 | 968.8571 | 6881.1243 | 12196.7928
| TOTAL GERAL |  |  | 102 | [14 empty] | 131089.477 | 232356.1
MEMÓRIA DESCRITIVA
1- A definição dos salários atribuídos às categorias profissionais foi baseada na tabela de engenharia consultiva de janeiro de 2013 da Codevasf.
2 - Distribuição dos postos de trabalho para os operadores:
Operador classe I: total de 56 operadores em regime de trabalho de 12 horas diárias
PFUL: EBP´s com reservatório único (23 EBP´s) – EBP´s 01; 02; 05; 06; 07; 09; 10; 11; 12; 17; 18; 19; 24; 25; 26; 27; 28; 29; 30; 31; 32; 33; 34 – 46 operadores (02 operadores por estação)
PFUL: EBP´s com reservatório compartilhado (10 EBP´s ou 05 pares de estações) - EBP´s 03 e 04; 13 e 14; 15 e 16; 20 e 21; 22 e 23 – 10 operadores (02 operadores por par de estação)
Operador classe II: 28 operadores em regime de trabalho de 24 horas diárias
PFUL: 04 operadores na EB 01 + 04 operadores no complexo EB 02, EB 03 e EBP 08, totalizando 08 operadores
PBRI: 04 operadores na EBP + 04 operadores na EB1/5 + 04 operadores na EB 2 + 04 operadores na EB 3 + 04 operadores na EB 4, totalizando 20 operadores
3 – Regime de trabalho dos inspetores de irrigação
Inspetores classe I: 10 inspetores cumprirão a jornada de trabalho convencional de 220 horas/ mês
Inspetores classe II: 06 inspetores em regime de trabalho 12/36 horas para operação do CP 01
4 – Adicional de periculosidade
Ad. Periculosidade = 0,30 x [sal. dos profissionais (col "A")]; para as categorias profissionais correspondentes aos itens 1, 2 e 3.
5 – Benefícios / Cobertura social
Benefícios: vale alimentação previsto na CCT 2013 2013 do Stealmoaic no valor de R$ 11,00 / dia x quantidade de profissionais/categoria x 22 dias úteis / mês / 1,7725 (ref. Encargo social de 77,25%)
Contribuição social: previsto na CCT 2013 2013 do Stealmoaic no valor de R$30,29 / mês x quantidade de profissionais/categoria / 1,7725 (ref. Encargo social de 77,25%)
CÁLCULO HORAS EXTRAS OPERADOR EB
ESTUDO DE ADN POR OPERADOR DE EBP |  |  |  | INTRAJORNADA OPERADOR EB | [7 empty] | Quant. Horas mês |  |  |  | 7 | 1
Quant de horas de adn / dia |  | 7 |  | Quant de horas / dia |  |  | 1 |  |  |  |  | total de horas por mês p/posto |  |  |  | 7 | 1
Quant de horas de adn / mês |  | 212.9167 |  | Quant de horas / mês |  |  | 30.4167 |  |  |  |  | Nº de pessoas por posto |  |  |  | 2 | 2
Nº de pessoas por posto |  | 4 |  | Nº de pessoas por posto |  |  | 2 |  |  |  |  | Quant. de horas p/ op EB. p/ mês |  |  |  | 3.5 | 0.5
Quant. de adn p/ op. p/ mês |  | 53.2292 |  | Quant. de HR p/ op. p/ mês |  |  | 15.2083 |  |  |  |  | Quant. de horas p/ op EB. - domingo |  |  |  | 3
ESTUDO ADN POR INSPETOR (Canaleiro) | [11 empty] | CÁLCULO HORAS EXTRAS OPERADOR EBP
Quant de horas de adn / dia |  | 7 |  | INTRAJORNADA OPERADOR EBP | [7 empty] | Quant. Horas mês |  |  |  | 14 | 2
Quant de horas de adn / mês |  | 212.9167 |  | Quant de horas / dia |  |  | 2 |  |  |  |  | total de horas por mês p/posto |  |  |  | 14 | 2
Nº de pessoas por posto |  | 2 |  | total de horas por mês p/posto |  |  | 60.8333 |  |  |  |  | Nº de pessoas por posto |  |  |  | 4 | 4
Quant. de adn p/ can. p/ mês |  | 106.4583 |  | Nº de pessoas por posto |  |  | 4 |  |  |  |  | Quant. de horas p/ op EBP. p/ mês |  |  |  | 3.5 | 0.5
|  |  |  | Quant. de horas p/ op. p/ mês |  |  | 15.2083 |  |  |  |  | Quant. horas p/ OP EBP. - domingo |  |  |  | 3
CÁLCULO HORAS EXTRAS INSPETOR (ADM)
|  |  |  | INTRAJORNADA INSPETORES (CANALEIROS) | [7 empty] | Quant. Horas mês |  |  |  | 104.2857 | 208.5714
|  |  |  | Quant de horas / dia |  |  | 1 |  |  |  |  | Nº de pessoas por posto |  |  |  | 9 | 9
|  |  |  | total de horas por mês p/posto |  |  | 30.4167 |  |  |  |  | Quant. de horas p/ insp. p/ mês |  |  |  | 11.5873 | 23.1746
|  |  |  | Nº de pessoas por posto |  |  | 2
|  |  |  | Quant. de horas p/ op. p/ mês |  |  | 15.2083 |  |  |  |  | CÁLCULO HORAS EXTRAS INSPETOR (CANALEIRO)
[12 empty] | Quant. Horas mês |  |  |  | 60.8333 | 8.6905
[12 empty] | total de horas por mês p/posto |  |  |  | 60.8333 | 8.6905
[12 empty] | Nº de pessoas por posto |  |  |  | 2 | 2
[12 empty] | Quant. de horas p/ can. p/ mês |  |  |  | 30.4167 | 4.3452
[12 empty] | Quant. de horas p/ can. - domingo |  |  |  | 26.0714

## 9.Manutenção (M.D.O)
4.1 - PLANILHA ESTIMATIVA DE CUSTO MENSAL DE GESTÃO DE MANUTENÇÃO NOS PERÍMETROS FULGÊNCIO E BRÍGIDA:
Item | Atividade/Função | Unidade de Serviço | Mão-de-obra/unidade.mês | [14 empty] | TOTAL MENSAL COM ENCARGOS (R$)
|  |  | Custo Fixo - CF | [6 empty] | Custo Variável - CV | [6 empty] | Valor Total (R$)
|  |  | Salário unitário | Quantidade de Profissionais | Sub total salário / categoria (A) | Adicionais | Benefícios / Cobertura Social |  | Total Adicionais (B) | Horas-Extras + D.S.R = 21% | [7 empty] | 77.25%
[7 empty] | Vale Alimentação | Cobertura Social |  | Horas-Extras |  | Valor Unit. (R$) |  | Valor Total (R$) |  | Valor Total (R$) (C ) |  | BDI
|  |  | R$ / mês |  | (R$) | Ad. Periculosidade | 11 | 30.29 |  | 100% | 50% | 100% | 50% | 100% | 50% |  | D= A+B+C | 0%
1 | Engenheiro coordenador de manutenção – P4 | PFUL/PBRI | 5764 | 1 | 5764 | 1729.2 | 136.53 | 17.09 | 1882.82 | 0 | 0 | 0 |  |  |  |  | 7646.82 | 13553.9885
2 | Técnico Mecânico – T2 |  | 2376 | 2 | 4752 | 1425.6 | 273.06 | 34.18 | 1732.84 | 10 | 20 | 21.6 | 16.2 | 261.36 | 392.04 | 653.4 | 7138.24 | 12652.5304
3 | Técnico Eletrotécnico – T2 |  | 2376 | 3 | 7128 | 2138.4 | 409.59 | 51.27 | 2599.26 | 15 | 30 | 28.08 | 21.06 | 509.652 | 764.478 | 1274.13 | 11001.39 | 19499.9638
4 | Técnico em Instrumentação – T2 |  | 2376 | 1 | 2376 | 712.8 | 136.53 | 17.09 | 866.42 | 5 | 10 | 28.08 | 21.06 | 169.884 | 254.826 | 424.71 | 3667.13 | 6499.9879
5 | Mecânico de Bombas – T3 |  | 1200.66 | 4 | 4802.64 | 1440.79 | 546.12 | 68.36 | 2055.27 | 20 | 40 | 10.9151 | 8.1863 | 264.1452 | 396.2178 | 660.363 | 7518.273 | 13326.1389
6 | Auxiliar de Mecânico – T4 |  | 743.78 | 6 | 4462.68 | 1338.8 | 819.18 | 102.53 | 2260.51 | 30 | 60 | 6.7616 | 5.0712 | 245.4474 | 368.1711 | 613.6185 | 7336.8085 | 13004.4931
7 | Encanador – A4 |  | 881.76 | 3 | 2645.28 |  | 409.59 | 51.27 | 460.86 | 15 | 30 | 8.016 | 6.012 | 145.4904 | 218.2356 | 363.726 | 3469.866 | 6150.3375
8 | Auxiliar de Encanador – T4 |  | 743.78 | 6 | 4462.68 |  | 819.18 | 102.53 | 921.71 | 30 | 60 | 6.7616 | 5.0712 | 245.4474 | 368.1711 | 613.6185 | 5998.0085 | 10631.4701
9 | Eletricista – T3 |  | 1052.48 | 3 | 3157.44 | 947.23 | 409.59 | 51.27 | 1408.09 | 15 | 30 | 12.4384 | 9.3288 | 225.757 | 338.6354 | 564.3924 | 5129.9224 | 9092.7875
10 | Auxiliar de Eletricista – T4 |  | 743.78 | 3 | 2231.34 | 669.4 | 409.59 | 51.27 | 1130.26 | 15 | 30 | 8.7901 | 6.5926 | 159.5408 | 239.3112 | 398.852 | 3760.452 | 6665.4012
| TOTAL GERAL |  |  | 32 | [12 empty] | 62666.9104 | 111077.1
MEMÓRIA DESCRITIVA
1- A definição dos salários atribuídos às categorias profissionais foi baseada na tabela de engenharia consultiva de janeiro de 2013 da Codevasf.
2 – Adicional de periculosidade
Ad. Periculosidade = 0,30 x [sal. dos profissionais (col. "A")] para as categorias de profissionais representadas nos itens 1, 2, 3, 4, 5, 6, 9 e 10.
3 – Benefícios / Contribuição social
Benefícios: vale alimentação previsto na CCT 2013 2013 do Stealmoaic no valor de R$ 11,00 / dia x quantidade de profissionais/categoria x 22 dias úteis / mês / 1,7725 (ref. Encargo social de 77,25%)
Contribuição social: previsto na CCT 2013 2013 do Stealmoaic no valor de R$30,29 / mês x quantidade de profissionais/categoria / 1,7725 (ref. Encargo social de 77,25%)
4 – Hora extra
Para as categorias (representadas pelos itens 2, 3, 4, 5, 6, 7, 8, 9 e 10):
Hora extra 100%: foi estimado um quantitativo total de 5 horas /mês x profissional
Hora extra 50%: foi estimado um quantitativo total de 10 horas /mês x profissional

## 10. Consultoria
4.2 - PLANILHA ESTIMATIVA DE CUSTO ANUAL DE GESTÃO DE MANUTENÇÃO NOS PERÍMETROS FULGÊNCIO E BRÍGIDA:
Item | Atividade/Função | Unidade de Serviço | Nº de Unidades | SERVIÇO DE CONSULTORIA |  |  |  |  | TOTAL MENSAL COM ENCARGOS (R$)
Valor Total (R$)
|  |  |  | Consultoria Hora (R$) | Quantidade unid. | Valor (A) (R$) | Benefícios (B) |  | 20%
BDI
0%
1 | Engenheiro Consultor* |  |  | 106.63 | 300 | 31989 |  | 31989 | 38386.8
| TOTAL GERAL | [6 empty] | 31989 | 38386.8
OBSERVAÇÃO:
1) Esse serviço será prestado sempre que houver a necessidade de atendimento a uma demanda específica nas áreas elétrica, civil, mecânica e automação que não se tenha espertize na equipe de O & M.
2) Para o consultor foi adotado o salário da planilha de engenharia consultiva da Codevasf-2013;
* Os encargos para o consultor foram estimados em 20%. Esse profissional somente poderá ser utilizado com anuência da CODEVASF

## 11.Serv.Manut.Bombas I
5.1 - PLANILHA DE ESTIMATIVA DE CUSTO ANUAL DE MANUTENÇÃO DAS BOMBAS EB01 e EB02
FULGÊNCIO
ITEM | DESCRIÇÃO DOS SERVIÇOS | UNID. | QUANT. | PREÇO R$
|  |  | PREVISTA | UNIT. | TOTAL
5.1.1 | Bomba Bergeron Rateau Saturne 60/750 - 02 unidades
1 | Anel de equilíbrio - correção | ud | 2 | 910 | 1820
2 | Anel de estanqueidade - correção | ud | 2 | 910 | 1820
3 | Balanceamento dinâmico do conjunto rotativo | ud | 2 | 1600 | 3200
4 | Bulbo (Difusor) - recuperação | ud | 2 | 4200 | 8400
5 | Coluna - enchimento com solda e retífica do assentameno do mancal satélite (Superior, Intermediária e Inferior) | ud | 6 | 3600 | 21600
6 | Coluna - faceamento de deformações entre flanges (Superior, Intermediária e Inferior) | ud | 6 | 3200 | 19200
7 | Cubo de escora - embuchamento | ud | 2 | 1700 | 3400
8 | Eixo inferior - recuperação (desempeno e metalização) | ud | 2 | 1300 | 2600
9 | Eixo intermediário - recuperação (desempeno e metalização) | ud | 2 | 1300 | 2600
10 | Eixo superior - recuperação (desempeno e metalização) | ud | 2 | 1300 | 2600
11 | Mancal de escora - pré- usinagem, enchimento com solda, usinar e retífica | ud | 2 | 3800 | 7600
12 | Mancal satélite - recuperação | ud | 4 | 2500 | 10000
13 | Medição e análise de vibração | ud | 2 | 910 | 1820
14 | Recuperação de acoplamento - embuchamento | ud | 2 | 2300 | 4600
15 | Rotor - correção do diâmetro | ud | 2 | 2950 | 5900
16 | Tulipa (Sino de sucção) - recuperação | ud | 2 | 4000 | 8000
| SUB TOTAL |  |  |  | 105160
5.1.2 | Bomba Bergeron Rateau IPS 400/60 (02 unidades)
1 | Balanceamento dinâmico do conjunto rotativo | ud | 2 | 860 | 1720
2 | Jateamento | ud | 2 | 2350 | 4700
3 | Metalização de ponta de eixo | ud | 4 | 720 | 2880
4 | Pintura em epoxy | ud | 2 | 1630 | 3260
5 | Recuperação do rotor com resina protetora | ud | 2 | 5400 | 10800
6 | Verificação de empeno de eixo | ud | 2 | 990 | 1980
| SUB TOTAL |  |  |  | 25340
| TOTAL GERAL |  |  |  | 130500
5.2 - PLANILHA DE ESTIMATIVA DE CUSTO ANUAL DE MANUTENÇÃO DAS BOMBAS EBP DO PI BRÍGIDA
BRÍGIDA
5.2.1 | Bomba Worthington 14 QL 18 B (01 unidade)
1 | Balanceamento dinâmico do conjunto rotativo | ud | 1 | 860 | 860
2 | Jateamento | ud | 1 | 2500 | 2500
3 | Metalização de ponta de eixo | ud | 6 | 703.33 | 4219.98
4 | Medição e análise de vibração | ud | 1 | 880 | 880
5 | Rotor - correção do diâmetro | ud | 1 | 2950 | 2950
6 | Verificação de empeno de eixo | ud | 1 | 990 | 990
TOTAL |  |  |  |  | 12399.98

## 12.Serv.Manut.Bombas II
5.3 - PLANILHA DE ESTIMATIVA DE CUSTO ANUAL DE MANUTENÇÃO DAS BOMBAS - ETANORM, ETA-G e MEGACHEM
FULGÊNCIO
ITEM | DESCRIÇÃO DOS SERVIÇOS | UNID. | QUANT. | PREÇO R$
|  |  | PREVISTA | UNIT. | TOTAL
5.3.1 | ETANORM / ETA G - EBP'S
1 | Jateamento, recomposiçao interna de material desgastado e aplicação de revestimento interno anti-desgaste à base de polímero cerâmico. | ud | 5 | 5566.67 | 27833.35
5.3.2 | MEGACHEN - EB 03
1 | Jateamento, recomposiçao interna de material desgastado e aplicação de revestimento interno anti-desgaste à base de polímero cerâmico. | ud | 2 | 5566.67 | 11133.34
TOTAL |  |  |  |  | 38966.69
5.4. PLANILHA DE ESTIMATIVA DE CUSTO ANUAL DE MANUTENÇÃO DAS BOMBAS - ETA-G
BRÍGIDA
ITEM | DESCRIÇÃO DOS SERVIÇOS | UNID. | QUANT. | PREÇO R$
|  |  | PREVISTA | UNIT. | TOTAL
5.4.1 | ETA G - EB'S
1 | Jateamento, recomposiçao interna de material desgastado e aplicação de revestimento interno anti-desgaste à base de polímero cerâmico. | ud | 2 | 5566.67 | 11133.34
TOTAL |  |  |  |  | 11133.34

## 13.Serv.Mant.Motores
5.5 - PLANILHA DE ESTIMATIVA DE CUSTO ANUAL DE MANUTENÇÃO DE MOTORES
ITEM | DESCRIÇÃO DOS SERVIÇOS MECÂNICOS | UNID. | QUANT. | PREÇO R$
|  |  | PREVISTA | UNIT. | TOTAL
5.5.1 | Motores
1 | Balanceamento dinâmico de motor elétrico | ud | 3 | 883.33 | 2649.99
2 | Embuchamento de tampa de motor elétrico - 100 Cv à 350Cv | ud | 16 | 380 | 6080
3 | Embuchamento de tampa de motor elétrico - 500 Cv | ud | 4 | 550 | 2200
4 | Metalização de ponta de eixo de motor elétrico | ud | 6 | 390 | 2340
TOTAL |  |  |  |  | 13269.99
ITEM | DESCRIÇÃO DOS SERVIÇOS ELÉTRICOS | UNID. | QUANT. | PREÇO R$
|  |  | PREVISTA | UNIT. | TOTAL
REBOBINAMENTO
5.5.2 | Motores
1 | Rebobinamento de motor 100CV 4 polos | un | 3 | 3300 | 9900
2 | Rebobinamento de motor 125CV 4 polos | un | 3 | 4433.67 | 13301.01
3 | Rebobinamento de motor 350CV 4 polos | un | 2 | 10620 | 21240
4 | Rebobinamento de motor 500CV 4 polos | un | 1 | 15000 | 15000
5 | Rebobinamento de motor 175CV 4 polos | un | 2 | 5676.35 | 11352.7
6 | Rebobinamento de motor 200CV 4 polos | un | 2 | 6087.95 | 12175.9
7 | Rebobinamento de motor 75CV 4 polos | un | 2 | 2952.84 | 5905.68
8 | Rebobinamento de motor 4,16 KV, 800 kilowatt. | un | 1 | 19777.33 | 19777.33
9 | Rebobinamento de motor 1CV 4 polos | un | 1 | 184.06 | 184.06
TOTAL |  |  |  |  | 108836.68
TOTAL GERAL |  |  |  |  | 122106.67

## 14.Manut Subestações
5.6 - PLANILHA ESTIMATIVA DE MANUTENÇÃO ANUAL DAS SUBESTAÇÕES ELÉTRICAS DAS ESTAÇÕES DE BOMBEAMENTO DO PERÍMETRO IRRIGADO FULGÊNCIO
ITEM | DESCRIÇÃO | UNID | QUANT. PREVISTA | VALOR R$ (C/ BDI)
|  |  |  | UNIT. | TOTAL
1 | Coleta, análise físico-química e cromatográfica do óleo dos transformadores | unid. | 39 | 187.52 | 7313.28
2 | Manutenção de disjuntores a vácuo | unid. | 2 | 675.05 | 1350.1
3 | Manutenção de disjuntores PVO (pequeno volume de óleo) | unid. | 12 | 444.67 | 5336.04
4 | Manutenção periódica de transformadores da EB 01 (02 transformadores de 5.000kVA) | unid. | 2 | 1514.48 | 3028.96
5 | Manutenção periódica de transformadores das EBP's e EB 03 (500 kVA e 750 kVA respectivamente) | unid. | 12 | 852.67 | 10232.04
6 | Manutenção periódica de transformadores das EB 2 (2 transformadores de 2.000kVA) | unid. | 2 | 971.29 | 1942.58
7 | Recondicionamento completo de transformadores de 500 kVA e 750 kVA | unid. | 1 | 6600 | 6600
8 | Recondicionamento completo de transformadores de 2000 kVA e 5000 kVA | unid. | 1 | 30000 | 30000
TOTAL |  |  |  |  | 65803
5.7 - PLANILHA ESTIMATIVA DE MANUTENÇÃO ANUAL DAS SUBESTAÇÕES ELÉTRICAS DAS ESTAÇÕES DE BOMBEAMENTO DO PERÍMETRO IRRIGADO BRÍGIDA
ITEM | DESCRIÇÃO | UNID | QUANT. PREVISTA | VALOR R$ (C/ BDI)
|  |  |  | UNIT. | TOTAL
1 | Coleta, análise físico-química e cromatográfica do óleo dos transformadores | unid. | 7 | 187.52 | 1312.64
2 | Manutenção de disjuntores a vácuo | unid. | 1 | 675.05 | 675.05
3 | Manutenção de disjuntores PVO (pequeno volume de óleo) | unid. | 2 | 444.67 | 889.34
4 | Manutenção de transformadores da EB´s | unid. | 2 | 852.67 | 1705.34
5 | Manutenção de transformadores da EBP (2 transformadores de 2.000kVA) | unid. | 2 | 971.29 | 1942.58
TOTAL |  |  |  |  | 6524.95
| TOTAL GERAL |  |  |  | 72327.95

## 15.CPU subestações
CODEVASF | 5.6.1 | COMPOSIÇÃO DE PREÇO UNITÁRIO
GESTÃO INTEGRADA DE O&M PARA OS PERÍMETROS IRRIGADOS FULGÊNCIO E BRÍGIDA | [5 empty] | DATA: FEVEREIRO/2013
SERVIÇO: Coleta e análise físico-química e cromatográfica do óleo dos transformadores | [5 empty] | UNIDADE: | un
MATERIAL
DESCRIÇÃO | UNIDADE | QUANT. |  |  |  | P.UNIT. | P.TOTAL
Frasco de vidro âmbar 1 litro | un | 1 |  |  |  | 6.9 | 6.9
SUB-TOTAL | [6 empty] | 6.9
MÃO DE OBRA
DESCRIÇÃO | UNIDADE | QUANT. |  |  |  | P.UNIT. | P.TOTAL
Engenheiro químico – profissional médio | h | 1 |  |  |  | 44.55 | 44.55
Técnico de laboratório | h | 1 |  |  |  | 7.48 | 7.48
Eletrotécnico | h | 2 |  |  |  | 10.85 | 21.7
Auxiliar de Eletricista | h | 2 |  |  |  | 3.42 | 6.84
SUB-TOTAL | [6 empty] | 80.57
Encargos Sociais | 124.2% | [5 empty] | 100.0518
PRODUÇÃO DA EQUIPE | 1 | CUSTO |  |  |  |  | 187.5218
CUSTO UNITÁRIO DO SERVIÇO | [6 empty] | 187.5218
BDI | 0% | [5 empty] | 0
TOTAL DO SERVIÇO - R$ | [6 empty] | 187.52
CODEVASF | 5.6.2 | COMPOSIÇÃO DE PREÇO UNITÁRIO
GESTÃO INTEGRADA DE O&M PARA OS PERÍMETROS IRRIGADOS FULGÊNCIO E BRÍGIDA | [5 empty] | DATA: FEVEREIRO/2013
SERVIÇO: Manutenção de disjuntores a vácuo | [5 empty] | UNIDADE: | un
MÃO DE OBRA
DESCRIÇÃO | UNIDADE | QUANT. |  |  |  | P.UNIT. | P.TOTAL
Eletrotécnico | h | 16 |  |  |  | 10.85 | 173.6
Eletricista | h | 16 |  |  |  | 4.55 | 72.8
Auxiliar de Eletricista | h | 16 |  |  |  | 3.42 | 54.72
SUB-TOTAL | [6 empty] | 301.12
Encargos Sociais | 124.2% | [5 empty] | 373.9308
PRODUÇÃO DA EQUIPE | 1 | CUSTO |  |  |  |  | 675.0508
CUSTO UNITÁRIO DO SERVIÇO | [6 empty] | 675.0508
BDI | 0% | [5 empty] | 0
TOTAL DO SERVIÇO - R$ | [6 empty] | 675.05
CODEVASF | 5.6.3 | COMPOSIÇÃO DE PREÇO UNITÁRIO
GESTÃO INTEGRADA DE O&M PARA OS PERÍMETROS IRRIGADOS FULGÊNCIO E BRÍGIDA | [5 empty] | DATA: FEVEREIRO/2013
SERVIÇO: Manutenção de disjuntores PVO (pequeno volume de óleo) | [5 empty] | UNIDADE: | un
EQUIPAMENTO
DESCRIÇÃO | UNIDADE | QUANT. | PROD | IMPROD | P.UNIT. PROD | P.UNIT. IMPR | P.TOTAL
Compressor para pintura | h | 1 | 1 | 0 | 9.02 |  | 9.02
SUB-TOTAL | [6 empty] | 9.02
MATERIAL
DESCRIÇÃO | UNIDADE | QUANT. |  |  |  | P.UNIT. | P.TOTAL
Lixa para ferro | und | 5 |  |  |  | 1.37 | 6.85
Tinta alumínio esmalte protetora superfícies metálica | gl | 0.25 |  |  |  | 83.49 | 20.87
Óleo isolante | l | 10 |  |  |  | 5 | 50
SUB-TOTAL | [6 empty] | 77.72
MÃO DE OBRA
DESCRIÇÃO | UNIDADE | QUANT. |  |  |  | P.UNIT. | P.TOTAL
Eletrotécnico | h | 8 |  |  |  | 10.85 | 86.8
Eletricista | h | 8 |  |  |  | 4.55 | 36.4
Auxiliar de Eletricista | h | 8 |  |  |  | 3.42 | 27.36
Pintor | h | 2 |  |  |  | 4.55 | 9.1
SUB-TOTAL | [6 empty] | 159.66
Encargos Sociais | 124.2% | [5 empty] | 198.2658
PRODUÇÃO DA EQUIPE | 1 | CUSTO |  |  |  |  | 444.6658
CUSTO UNITÁRIO DO SERVIÇO | [6 empty] | 444.6658
BDI | 0% | [5 empty] | 0
TOTAL DO SERVIÇO - R$ | [6 empty] | 444.67
CODEVASF | 5.6.4 | COMPOSIÇÃO DE PREÇO UNITÁRIO
GESTÃO INTEGRADA DE O&M PARA OS PERÍMETROS IRRIGADOS FULGÊNCIO E BRÍGIDA | [5 empty] | DATA: FEVEREIRO/2013
SERVIÇO: Manutenção de transformadores de 5.000 kVA | [5 empty] | UNIDADE: | un
EQUIPAMENTO
DESCRIÇÃO | UNIDADE | QUANT. | PROD | IMPROD | P.UNIT. PROD | P.UNIT. IMPR | P.TOTAL
Compressor para pintura | h | 16 | 1 | 0 | 9.02 |  | 144.32
SUB-TOTAL | [6 empty] | 144.32
MATERIAL
DESCRIÇÃO | UNIDADE | QUANT. |  |  |  | P.UNIT. | P.TOTAL
Lixa para ferro | und | 20 |  |  |  | 1.37 | 27.4
Tinta alumínio esmalte protetora superfícies metálica | gl | 2 |  |  |  | 83.49 | 166.98
SUB-TOTAL | [6 empty] | 194.38
MÃO DE OBRA
DESCRIÇÃO | UNIDADE | QUANT. |  |  |  | P.UNIT. | P.TOTAL
Eletrotécnico | h | 24 |  |  |  | 10.85 | 260.4
Eletricista | h | 24 |  |  |  | 4.55 | 109.2
Auxiliar de Eletricista | h | 24 |  |  |  | 3.42 | 82.08
Pintor | h | 16 |  |  |  | 4.55 | 72.8
SUB-TOTAL | [6 empty] | 524.48
Encargos Sociais | 124.2% | [5 empty] | 651.2993
PRODUÇÃO DA EQUIPE | 1 | CUSTO |  |  |  |  | 1514.4793
CUSTO UNITÁRIO DO SERVIÇO | [6 empty] | 1514.4793
BDI | 0% | [5 empty] | 0
TOTAL DO SERVIÇO - R$ | [6 empty] | 1514.48
CODEVASF | 5.6.6 | COMPOSIÇÃO DE PREÇO UNITÁRIO
GESTÃO INTEGRADA DE O&M PARA OS PERÍMETROS IRRIGADOS FULGÊNCIO E BRÍGIDA | [5 empty] | DATA: FEVEREIRO/2013
SERVIÇO: Manutenção de transformadores de 2.000 kVA | [5 empty] | UNIDADE: | un
EQUIPAMENTO
DESCRIÇÃO | UNIDADE | QUANT. | PROD | IMPROD | P.UNIT. PROD | P.UNIT. IMPR | P.TOTAL
Compressor para pintura | h | 10 | 1 | 0 | 9.02 |  | 90.2
SUB-TOTAL | [6 empty] | 90.2
MATERIAL
DESCRIÇÃO | UNIDADE | QUANT. |  |  |  | P.UNIT. | P.TOTAL
Lixa para ferro | und | 15 |  |  |  | 1.37 | 20.55
Tinta alumínio esmalte protetora superfícies metálica | gl | 1 |  |  |  | 83.49 | 83.49
SUB-TOTAL | [6 empty] | 104.04
MÃO DE OBRA
DESCRIÇÃO | UNIDADE | QUANT. |  |  |  | P.UNIT. | P.TOTAL
Eletrotécnico | h | 16 |  |  |  | 10.85 | 173.6
Eletricista | h | 16 |  |  |  | 4.55 | 72.8
Auxiliar de Eletricista | h | 16 |  |  |  | 3.42 | 54.72
Pintor | h | 10 |  |  |  | 4.55 | 45.5
SUB-TOTAL | [6 empty] | 346.62
Encargos Sociais | 124.2% | [5 empty] | 430.4327
PRODUÇÃO DA EQUIPE | 1 | CUSTO |  |  |  |  | 971.2927
CUSTO UNITÁRIO DO SERVIÇO | [6 empty] | 971.2927
BDI | 0% | [5 empty] | 0
TOTAL DO SERVIÇO - R$ | [6 empty] | 971.29
CODEVASF | 5.6.5 | COMPOSIÇÃO DE PREÇO UNITÁRIO
GESTÃO INTEGRADA DE O&M PARA OS PERÍMETROS IRRIGADOS FULGÊNCIO E BRÍGIDA | [5 empty] | DATA: FEVEREIRO/2013
SERVIÇO: Manutenção de transformadores de 500 e 750 kVA | [5 empty] | UNIDADE: | un
EQUIPAMENTO
DESCRIÇÃO | UNIDADE | QUANT. | PROD | IMPROD | P.UNIT. PROD | P.UNIT. IMPR | P.TOTAL
Compressor para pintura | h | 6 | 1 | 0 | 9.02 |  | 54.12
SUB-TOTAL | [6 empty] | 54.12
MATERIAL
DESCRIÇÃO | UNIDADE | QUANT. |  |  |  | P.UNIT. | P.TOTAL
Lixa para ferro | und | 15 |  |  |  | 1.37 | 20.55
Tinta alumínio esmalte protetora superfícies metálica | gl | 0.5 |  |  |  | 83.49 | 41.75
SUB-TOTAL | [6 empty] | 62.3
MÃO DE OBRA
DESCRIÇÃO | UNIDADE | QUANT. |  |  |  | P.UNIT. | P.TOTAL
Eletrotécnico | h | 16 |  |  |  | 10.85 | 173.6
Eletricista | h | 16 |  |  |  | 4.55 | 72.8
Auxiliar de Eletricista | h | 16 |  |  |  | 3.42 | 54.72
Pintor | h | 6 |  |  |  | 4.55 | 27.3
SUB-TOTAL | [6 empty] | 328.42
Encargos Sociais | 124.2% | [5 empty] | 407.832
PRODUÇÃO DA EQUIPE | 1 | CUSTO |  |  |  |  | 852.672
CUSTO UNITÁRIO DO SERVIÇO | [6 empty] | 852.672
BDI | 0% | [5 empty] | 0
TOTAL DO SERVIÇO - R$ | [6 empty] | 852.67
CODEVASF | 5.6.7 | COMPOSIÇÃO DE PREÇO UNITÁRIO
GESTÃO INTEGRADA DE O&M PARA OS PERÍMETROS IRRIGADOS FULGÊNCIO E BRÍGIDA | [5 empty] | DATA: FEVEREIRO/2013
SERVIÇO: Recondicionamento completo de transformadores de 500 e 750 kVA | [5 empty] | UNIDADE: | un
SERVIÇO
DESCRIÇÃO | UNIDADE | QUANT. | PROD | IMPROD | P.UNIT. PROD | P.UNIT. IMPR | P.TOTAL
Comissionamento do óleo isolante com utilização de carreta tanque em aço inox equipadas de bombas a vácuo | unid | 1 | 1 | 0 | 6600 |  | 6600
SUB-TOTAL | [6 empty] | 6600
CUSTO UNITÁRIO DO SERVIÇO | [6 empty] | 6600
BDI | 0% | [5 empty] | 0
TOTAL DO SERVIÇO - R$ | [6 empty] | 6600
CODEVASF | 5.6.8 | COMPOSIÇÃO DE PREÇO UNITÁRIO
GESTÃO INTEGRADA DE O&M PARA OS PERÍMETROS IRRIGADOS FULGÊNCIO E BRÍGIDA | [5 empty] | DATA: FEVEREIRO/2013
SERVIÇO: Recondicionamento completo de transformadores de 2000 e 5000 kVA | [5 empty] | UNIDADE: | un
SERVIÇO
DESCRIÇÃO | UNIDADE | QUANT. | PROD | IMPROD | P.UNIT. PROD | P.UNIT. IMPR | P.TOTAL
Comissionamento do óleo isolante com utilização de carreta tanque em aço inox equipadas de bombas a vácuo | unid | 1 | 1 | 0 | 30000 |  | 30000
SUB-TOTAL | [6 empty] | 30000
CUSTO UNITÁRIO DO SERVIÇO | [6 empty] | 30000
BDI | 0% | [5 empty] | 0
TOTAL DO SERVIÇO - R$ | [6 empty] | 30000

## 16. Descrição dos serviços Sub
ESCOPO DE SERVIÇOS A SEREM EXECUTADOS PARA MANUTENÇÃO DE SUBESTAÇÕES DOS PERÍMETROS FULGÊNCIO E BRÍGIDA
ITEM | DESCRIÇÃO
1 | Manutenção períodica de Transformador de potência
1.1 | Desconectar a entrada e saída de energia do transformador.
1.2 | Efetuar limpeza completa dos isoladores, suportes físicos, abas, parafusos, aletas e reentrâncias.
1.3 | Efetuar ensaios iniciais.
1.4 | Inspecionar minuciosamente o exterior do trafo e adjacências.
1.5 | Verificar e/ou corrigir a existência de vazamentos.
1.6 | Verificar a existência de trincas e fissuras nas buchas.
1.7 | Complementar, se necessário, o óleo isolante.
1.8 | Inspecionar instrumentos e acessórios.
1.9 | Reapertar todas as conexões elétricas.
1.10 | Ensaiar resistência de isolamento em corrente contínua.
1.11 | Ensaiar resistência ôhmica dos enrolamentos.
1.12 | Ensaiar a relação de transformação.
1.13 | Verificar as conexões de aterramento.
1.14 | Reconectar as entradas e saídas de energia do transformador.
1.15 | Pintura Geral
1.16 | Emitir o relatório/laudo técnico.
2 | Serviços nos disjuntores PVO (pequeno volume de óleo)
2.1 | Ensaiar grandezas elétricas características.
2.2 | Drenar o óleo isolante.
2.3 | Inspecionar e efetuar limpeza dos contatos fixos e móveis.
2.4 | Encher as câmaras respectivas com óleo isolante novo
2.5 | Inspecionar o mecanismo de comando, limpá-lo e lubrificá-lo.
2.6 | Inspecionar o exterior do disjuntor e efetuar a limpeza externa geral.
2.7 | Reapertar todas as conexões elétricas, com o torque adequado para evitar quebra de conexões e de equipamentos.
2.8 | Ensaiar a resistência de contato.
2.9 | Ensaiar a resistência de isolamento em corrente contínua.
2.10 | Testar a operação do disjuntor.
2.11 | Limpar, inspecionar, substituir o fluido
2.12 | Ajustar os relés primários
3 | Serviços nos disjuntores a vácuo
3.1 | Ajustar grandezas elétricas com atenção aos dados fornecidos pelo contratado junto à Concessionária
3.2 | Ensaiar a resistência de isolamento em corrente contínua.
3.3 | Reapertar parafusos.
3.4 | Limpar, inspecionar, substituir os contatos.
3.5 | Verificar proteções e curva de disparo
4 | Recondicionamento completo de transformador de potência 13,8kv - 500kVA à 750kVA
4.1 | Secagem da parte ativa, pelo método de Hot-Oil-Spray e/ou Circulação de Óleo Quente;
4.2 | Regeneração de óleo mineral isolante, através de unidade móvel de regeneração, pelo sistema de termovácuo;
4.3 | Correção de Vazamentos;
4.4 | Substituição de acessórios (buchas, registros, termômetros, indicador de nível, etc);
4.5 | Testes elétricos.
5 | Recondicionamento completo de transformador de potência 13,8kv - 2000kVA à 5000kVA
5.1 | Secagem da parte ativa, pelo método de Hot-Oil-Spray e/ou Circulação de Óleo Quente;
5.2 | Regeneração de óleo mineral isolante, através de unidade móvel de regeneração, pelo sistema de termovácuo;
5.3 | Correção de Vazamentos;
5.4 | Substituição de acessórios (buchas, registros, termômetros, indicador de nível, etc);
5.5 | Testes elétricos.

## 17.Man_Civil
6.1.1 - PLANILHA DE ESTIMATIVA DE CUSTO ANUAL DE MANUTENÇÃO CIVIL - EDIFICAÇÕES DO PERÍMETRO IRRIGADO FULGÊNCIO (CANTEIRO DE SERVIÇOS, GALPÕES, EBP, EBs, CENTRO ADMINISTRATIVO e ABRIGO DAS VMF's)
ITEM | DISCRIMINAÇÃO DOS SERVIÇOS E MATERIAIS | UNID. | QUANT. | VALOR
|  |  |  | UNIT. | TOTAL
1 | Alvenaria de tijolos cerâmicos furados, 10x20x30cm, assentados com argamassa cimento/areia 1:7 com preparo manual | m² | 400 | 23.25 | 9300
2 | Desinsetização e Desratização Geral | m² | 16142.81 | 0.89 | 14367.1009
3 | Emassamento de parede interna e/ou externa, com uma demão de massa acrílica, para pintura látex | m² | 800 | 4.53 | 3624
4 | Emboço paulista traço 1:4, espessura 2,0cm incluindo impermeabilizante e incluindo chapisco 1:3 0,5cm | m³ | 800 | 16.74 | 13392
5 | Instalação de telha ondulada de fibrocimento - 4 unid. de 9,20 x 1,00m, espessura 8mm- tipo canalete 90º | m² | 60 | 31.16 | 1869.6
6 | Instalação de telha ondulada de fibrocimento - 5 unid. de 2,44 x 1,10m | m² | 15 | 31.16 | 467.4
7 | Pintura a base de tinta acrílica para pisos (duas demãos), inclusive preparo de superficie que deve estar limpa, seca, isenta de gordura, graxa ou mofo. | m² | 400 | 7.68 | 3072
8 | Pintura de esmalte 2 demãos com 1 demão zarcão para esquadria ferro | m² | 700 | 20.02 | 14014
9 | Pintura de Látex acrílico em paredes internas e externas, sem massa corrida | m² | 5728.81 | 8.5 | 48694.885
10 | Pintura de verniz poliuretano incolor em superfície de concreto ou tijolo aparente com e duas demãos | m² | 400 | 5.51 | 2204
11 | Pintura tipo caiação, com três demãos para abrigos das VMF's | m² | 1022.33 | 5.25 | 5367.2325
12 | Recuperação de Piso cimentado liso desampenado, traço 1:3 (cimento e areia), espessura 2,0 cm, preparação manual | m² | 100 | 23.1 | 2310
13 | Recuperação de Piso cimentado rústico traço 1:4 (cimento e areia), espessura 2,0cm, preparo manual | m² | 400 | 20.43 | 8172
14 | Recuperação de divisória em madeira compensada resinada espessura 6mm, estrutura em madeira de lei 3"x3" | m² | 12 | 144.43 | 1733.16
15 | Recuperação de estrutura de madeira p/ telha de fibrocimento, vão de 10 a15m | m² | 50 | 22.92 | 1146
16 | Recuperação de estrutura de madeira p/ telha de fibrocimento, vão de até 7m | m² | 50 | 22.92 | 1146
17 | Revestimento de argamassa de cimento e areia no traço 1:6 com 2,5 cm de espessura. | m² | 800 | 19.05 | 15240
| TOTAL |  |  |  | 146119.38
6.2.1 - PLANILHA DE ESTIMATIVA DE CUSTO ANUAL DE MANUTENÇÃO CIVIL - EDIFICAÇÕES DO PERÍMETRO IRRIGADO BRÍGIDA (OFICINAS, GALPÕES, ALMOXARIFADO, EBP, EBs, CENTRO ADMINISTRATIVO e ABRIGO DAS VMF's)
ITEM | DISCRIMINAÇÃO DOS SERVIÇOS E MATERIAIS | UNID. | QUANT. | VALOR
|  |  |  | UNIT. | TOTAL
1 | Alvenaria de tijolos cerâmicos furados, 10x20x30cm, assentados com argamassa cimento/areia 1:7 com preparo manual | m² | 50 | 23.25 | 1162.5
2 | Desinsetização e Desratização Geral | m² | 8382.78 | 0.89 | 7460.6742
3 | Emassamento de parede interna e/ou externa, com uma demão de massa acrílica, para pintura látex | m² | 200 | 4.53 | 906
4 | Emboço paulista traço 1:4, espessura 2,0cm incluindo impermeabilizante e incluindo chapisco 1:3 0,5cm | m³ | 100 | 16.74 | 1674
5 | Instalação de telha ondulada de fibrocimento - 4 unid. de 9,20 x 1,00m, espessura 8mm- tipo canalete 90º | m² | 18 | 31.16 | 560.88
6 | Instalação de telha ondulada de fibrocimento - 5 unid. de 2,44 x 1,10m | m² | 15 | 31.16 | 467.4
7 | Pintura a base de tinta acrílica para pisos (duas demãos), inclusive preparo de superficie que deve estar limpa, seca, isenta de gordura, graxa ou mofo. | m² | 50 | 7.68 | 384
8 | Pintura de esmalte 2 demãos com 1 demão zarcão para esquadria ferro | m² | 150 | 20.02 | 3003
9 | Pintura de verniz poliuretano incolor em superfície de concreto ou tijolo aparente com e duas demãos | m² | 150 | 5.51 | 826.5
10 | Pintura de Látex acrílico em paredes internas e externas, sem massa corrida | m² | 5097.4467 | 8.5 | 43328.2967
11 | Pintura tipo caiação, com três demãos para abrigos das VMF's | m² | 140.25 | 5.25 | 736.3125
12 | Recuperação de Piso cimentado liso desampenado, traço 1:3 (cimento e areia), espessura 2,0 cm, preparação manual | m² | 50 | 23.1 | 1155
13 | Recuperação de Piso cimentado rústico traço 1:4 (cimento e areia), espessura 2,0cm, preparo manual | m² | 100 | 20.43 | 2043
14 | Recuperação de estrutura de madeira p/ telha de fibrocimento, vão de 10 a15m | m² | 30 | 22.92 | 687.6
15 | Recuperação de estrutura de madeira p/ telha de fibrocimento, vão de até 7m | m² | 30 | 22.92 | 687.6
16 | Revestimento de argamassa de cimento e areia no traço 1:6 com 2,5 cm de espessura. | m² | 100 | 19.05 | 1905
| TOTAL |  |  |  | 66987.76

## 18.Comp_Manut_Civil
PLANILHA DE ESTIMATIVA DE CUSTO ANUAL DE MANUTENÇÃO CIVIL DE PRÉDIOS (ESCRITÓRIO, OFICINAS, ALMOXARIFADO, EBP, EBs, CENTRO ADMINISTRATIVO e ABRIGO DAS VMF's), PBRI/PFUL
CODEVASF |  | COMPOSIÇÃO DE PREÇO UNITÁRIO
GESTÃO INTEGRADA DE O&M PARA OS PERÍMETROS IRRIGADOS FULGÊNCIO E BRÍGIDA | [5 empty] | DATA: FEVEREIRO/2013
SERVIÇO: Pintura de verniz poliuretano incolor em superfície de concreto ou tijolo aparente com e duas demãos | [5 empty] | UNIDADE: | m²
EQUIPAMENTO
DISCRIMINAÇÃO | UNIDADE | QUANT. | PROD | IMPROD | P.UNIT. PROD | P.UNIT. IMPR | P.TOTAL
0
SUB-TOTAL | [6 empty] | 0
MATERIAL
DISCRIMINAÇÃO | UNIDADE | QUANT. |  |  |  | P.UNIT. | P.TOTAL
Lixa para parede ou madeira | und | 0.5 |  |  |  | 0.31 | 0.16 |  | SINAP - 00003767
Verniz poliuretano brilhante incolor | gl | 0.04 |  |  |  | 45.63 | 1.83 |  | SINAP - 00010472
SUB-TOTAL | [6 empty] | 1.99
MÃO DE OBRA
DISCRIMINAÇÃO | UNIDADE | QUANT. |  |  |  | P.UNIT. | P.TOTAL
Pintor | h | 0.25 |  |  |  | 4.55 | 1.14 |  | SINAPI CÓD. 04783 = R$10,30/2,2638
Servente | h | 0.125 |  |  |  | 3.42 | 0.43 |  | SINAPI CÓD. 06111 = R$7,74/2,2638
SUB-TOTAL | [6 empty] | 1.57
Encargos Sociais | 124.2% | [5 empty] | 1.9496
PRODUÇÃO DA EQUIPE | 1 | CUSTO |  |  |  |  | 5.5096 |  | SINAPI - 73966/001 R$ 5,52
CUSTO UNITÁRIO DO SERVIÇO | [6 empty] | 5.5096
BDI | 0% | [5 empty] | 0
TOTAL DO SERVIÇO - R$ | [6 empty] | 5.51
CODEVASF |  | COMPOSIÇÃO DE PREÇO UNITÁRIO
ESTIMATIVA ANUAL DE CUSTOS DE SERVIÇOS DE ADMINISTRAÇÃO E MANUTENÇÃO PARA O PROJETO FULGÊNCIO/BRÍGIDA | [5 empty] | DATA: FEVEREIRO/2013
SERVIÇO: Desinsetização e Desratização Geral | [5 empty] | UNIDADE: | m²
EQUIPAMENTO
DISCRIMINAÇÃO | UNIDADE | QUANT. | PROD | IMPROD | P.UNIT. PROD | P.UNIT. IMPR | P.TOTAL
0
SUB-TOTAL | [6 empty] | 0
MATERIAL
DISCRIMINAÇÃO | UNIDADE | QUANT. |  |  |  | P.UNIT. | P.TOTAL
Raticida | l | 0.01 |  |  |  | 52.9667 | 0.52967
SUB-TOTAL | [6 empty] | 0.52967
MÃO DE OBRA
DISCRIMINAÇÃO | UNIDADE | QUANT. |  |  |  | P.UNIT. | P.TOTAL
Oficial | h | 0.02 |  |  |  | 4.55 | 0.09 |  | 0,02 x 60 = 1,2 minutos
Ajudante | h | 0.02 |  |  |  | 3.42 | 0.07 |  | 0,02 x 60 = 1,2 minutos
SUB-TOTAL | [6 empty] | 0.16
Encargos Sociais | 124.2% | [5 empty] | 0.19869
PRODUÇÃO DA EQUIPE | 1 | CUSTO |  |  |  |  | 0.88835
CUSTO UNITÁRIO DO SERVIÇO | [6 empty] | 0.88835
BDI | 0% | [5 empty] | 0
TOTAL DO SERVIÇO - R$ | [6 empty] | 0.89
CODEVASF |  | COMPOSIÇÃO DE PREÇO UNITÁRIO
GESTÃO INTEGRADA DE O&M PARA OS PERÍMETROS IRRIGADOS FULGÊNCIO E BRÍGIDA | [5 empty] | DATA: FEVEREIRO/2013
SERVIÇO: Emassamento parede interna e externa, com massa acrílica, uma demão | [5 empty] | UNIDADE: | m²
EQUIPAMENTO
DISCRIMINAÇÃO | UNIDADE | QUANT. | PROD | IMPROD | P.UNIT. PROD | P.UNIT. IMPR | P.TOTAL
SUB-TOTAL | [6 empty] | 0
MATERIAL
DISCRIMINAÇÃO | UNIDADE | QUANT. |  |  |  | P.UNIT. | P.TOTAL
Massa acrilica para paredes interior/exterior | gl | 0.098 |  |  |  | 16.63 | 1.63 |  | SINAP - 00004056
Lixa para parede ou madeira | und | 0.25 |  |  |  | 0.31 | 0.08 |  | SINAP - 00003767
SUB-TOTAL | [6 empty] | 1.71
SERVIÇOS - COMPOSIÇÕES AUXILIARES
DISCRIMINAÇÃO | UNIDADE | QUANT. |  |  |  | P.UNIT. | P.TOTAL
SUB-TOTAL | [6 empty] | 0
MÃO DE OBRA
DISCRIMINAÇÃO | UNIDADE | QUANT. |  |  |  | P.UNIT. | P.TOTAL
Pintor | h | 0.18 |  |  |  | 4.55 | 0.82 |  | SINAPI CÓD. 04783 = R$10,30/2,2638
Ajudante | h | 0.13 |  |  |  | 3.42 | 0.44 |  | SINAPI CÓD. 06111 = R$7,74/2,2638
SUB-TOTAL | [6 empty] | 1.26
Encargos Sociais | 124.2% | [5 empty] | 1.5647
PRODUÇÃO DA EQUIPE | 1 | CUSTO |  |  |  |  | 4.5347 |  | SINAPI - 74134/001 R$ 4,57
CUSTO UNITÁRIO DO SERVIÇO | [6 empty] | 4.5347
BDI | 0% | [5 empty] | 0
TOTAL DO SERVIÇO - R$ | [6 empty] | 4.53
CODEVASF |  | COMPOSIÇÃO DE PREÇO UNITÁRIO
GESTÃO INTEGRADA DE O&M PARA OS PERÍMETROS IRRIGADOS FULGÊNCIO E BRÍGIDA | [5 empty] | DATA: FEVEREIRO/2013
SERVIÇO: Emboço paulista traço 1:4, espessura 2,0cm incluindo impermeabilizante e incluindo chapisco 1:3 0,5cm | [5 empty] | UNIDADE: | m³
EQUIPAMENTO
DISCRIMINAÇÃO | UNIDADE | QUANT. | PROD | IMPROD | P.UNIT. PROD | P.UNIT. IMPR | P.TOTAL
SUB-TOTAL | [6 empty] | 0
MATERIAL
DISCRIMINAÇÃO | UNIDADE | QUANT. |  |  |  | P.UNIT. | P.TOTAL
SUB-TOTAL | [6 empty] | 0
SERVIÇOS - COMPOSIÇÕES AUXILIARES
DISCRIMINAÇÃO | UNIDADE | QUANT. |  |  |  | P.UNIT. | P.TOTAL
Argamassa traço 1:4 (cimento e areia), preparo manual | m³ | 0.02 |  |  |  | 301.39 | 6.0278 |  | SINAP - 00073549
SUB-TOTAL | [6 empty] | 6.0278
MÃO DE OBRA
DISCRIMINAÇÃO | UNIDADE | QUANT. |  |  |  | P.UNIT. | P.TOTAL
Estucador | h | 0.6 |  |  |  | 4.55 | 2.73 |  | SINAPI CÓD. 04783 = R$10,30/2,2638
Servente | h | 0.6 |  |  |  | 3.42 | 2.05 |  | SINAPI CÓD. 06111 = R$7,74/2,2638
SUB-TOTAL | [6 empty] | 4.78
Encargos Sociais | 124.2% | [5 empty] | 5.9358
PRODUÇÃO DA EQUIPE | 1 | CUSTO |  |  |  |  | 16.7436 |  | SINAPI - 73741 R$ 19,96
CUSTO UNITÁRIO DO SERVIÇO | [6 empty] | 16.7436
BDI | 0% | [5 empty] | 0
TOTAL DO SERVIÇO - R$ | [6 empty] | 16.74
CODEVASF |  | COMPOSIÇÃO DE PREÇO UNITÁRIO
GESTÃO INTEGRADA DE O&M PARA OS PERÍMETROS IRRIGADOS FULGÊNCIO E BRÍGIDA | [5 empty] | DATA: FEVEREIRO/2013
SERVIÇO : Telhamento com telha de fibrocimento ondulada, espessura 6mm, incluso juntas de vadação e acessorios de fixação | [5 empty] | UNIDADE: | m
MATERIAL
DISCRIMINAÇÃO | UNIDADE | QUANT. |  |  |  | P.UNIT. | P.TOTAL
Conjunto arruelas de vedação 5/16" p/ telha fibrocimento (uma arruela metalica e uma arruela PVC - CONICAS) | cj | 1.42 |  |  |  | 0.19 | 0.2698 |  | SINAP - 00001607
Parafuso zincado rosca sobrepor soberba 5/16" x 110mm p/ telha fibrocimento | un. | 1.42 |  |  |  | 0.69 | 0.9798 |  | SINAP - 00004299
Telha fibrocimento ondulada 6mm - 2,44 x 1,10m | m² | 1.15 |  |  |  | 22.6 | 25.99 |  | SINAP - 00007194
SUB-TOTAL | [6 empty] | 27.2396
MÃO DE OBRA
DISCRIMINAÇÃO | UNIDADE | QUANT. |  |  |  | P.UNIT. | P.TOTAL
Ajudante | h | 0.22 |  |  |  | 3.42 | 0.75 |  | SINAPI CÓD. 06115 = R$7,74/2,2638
Telhadista | h | 0.22 |  |  |  | 4.55 | 1 |  | SINAPI CÓD. 012869 = R$10,30/2,2638
SUB-TOTAL | [6 empty] | 1.75
Encargos Sociais | 124.2% | [5 empty] | 2.1732
PRODUÇÃO DA EQUIPE | 1 | CUSTO |  |  |  |  | 31.1627 |  | SINAPI - 74088/ 1 R$ 31,21
CUSTO UNITÁRIO DO SERVIÇO | [6 empty] | 31.1627
BDI | 0% | [5 empty] | 0
TOTAL DO SERVIÇO - R$ | [6 empty] | 31.16
CODEVASF |  | COMPOSIÇÃO DE PREÇO UNITÁRIO
GESTÃO INTEGRADA DE O&M PARA OS PERÍMETROS IRRIGADOS FULGÊNCIO E BRÍGIDA | [5 empty] | DATA: FEVEREIRO/2013
SERVIÇO: Alvenaria de tijolos cerâmicos furados, 10x20x30cm, assentados com argamassa cimento/areia 1:7 com preparo manual | [5 empty] | UNIDADE: | m²
MATERIAL
DISCRIMINAÇÃO | UNIDADE | QUANT. |  |  |  | P.UNIT. | P.TOTAL
Tijolo furado, 8 furos - dimensões: (30 X 20 X 10) cm. | un. | 16 |  |  |  | 0.51 | 8.16 |  | SINAP - 00007268
SUB-TOTAL | [6 empty] | 8.16
SERVIÇOS - COMPOSIÇÕES AUXILIARES
DISCRIMINAÇÃO | UNIDADE | QUANT. |  |  |  | P.UNIT. | P.TOTAL
Argamassa traço 1:7 (cimento e areia), preparo manual | m³ | 0.012 |  |  |  | 244.61 | 2.9353 |  | SINAP - 00073526
SUB-TOTAL | [6 empty] | 2.9353
MÃO DE OBRA
DISCRIMINAÇÃO | UNIDADE | QUANT. |  |  |  | P.UNIT. | P.TOTAL
Pedreiro | h | 0.68 |  |  |  | 4.55 | 3.09 |  | SINAPI CÓD. 04750 = R$10,30/2,2638
Servente | h | 0.68 |  |  |  | 3.42 | 2.33 |  | SINAPI CÓD. 06111 = R$7,74/2,2638
SUB-TOTAL | [6 empty] | 5.42
Encargos Sociais | 124.2% | [5 empty] | 6.7306
PRODUÇÃO DA EQUIPE | 1 | CUSTO |  |  |  |  | 23.2459 |  | SINAPI - 76445/002 R$ 23,58
CUSTO UNITÁRIO DO SERVIÇO | [6 empty] | 23.2459
BDI | 0% | [5 empty] | 0
TOTAL DO SERVIÇO - R$ | [6 empty] | 23.25
CODEVASF |  | COMPOSIÇÃO DE PREÇO UNITÁRIO
GESTÃO INTEGRADA DE O&M PARA OS PERÍMETROS IRRIGADOS FULGÊNCIO E BRÍGIDA | [5 empty] | DATA: FEVEREIRO/2013
SERVIÇO: Pintura a base de tinta acrílica para pisos (duas demãos), inclusive preparo de superficie que deve estar limpa, seca, isenta de gordura, graxa ou mofo. | [5 empty] | UNIDADE: | m²
EQUIPAMENTO
DISCRIMINAÇÃO | UNIDADE | QUANT. | PROD | IMPROD | P.UNIT. PROD | P.UNIT. IMPR | P.TOTAL
SUB-TOTAL | [6 empty] | 0
MATERIAL
DISCRIMINAÇÃO | UNIDADE | QUANT. |  |  |  | P.UNIT. | P.TOTAL
Tinta acrilica para piso | gl | 0.0775 |  |  |  | 42.76 | 3.31 |  | SINAP - 00007347
Lixa para parede ou madeira | ud | 0.5 |  |  |  | 0.31 | 0.16 |  | SINAPI 03767
SUB-TOTAL | [6 empty] | 3.47
SERVIÇOS - COMPOSIÇÕES AUXILIARES
DISCRIMINAÇÃO | UNIDADE | QUANT. |  |  |  | P.UNIT. | P.TOTAL
SUB-TOTAL | [6 empty] | 0
MÃO DE OBRA
DISCRIMINAÇÃO | UNIDADE | QUANT. |  |  |  | P.UNIT. | P.TOTAL
Pintor | h | 0.3 |  |  |  | 4.55 | 1.37 |  | SINAPI CÓD. 04783 = R$10,30/2,2638
Servente | h | 0.15 |  |  |  | 3.42 | 0.51 |  | SINAPI CÓD. 06111 = R$7,74/2,2638
SUB-TOTAL | [6 empty] | 1.88
Encargos Sociais | 124.2% | [5 empty] | 2.3346
PRODUÇÃO DA EQUIPE | 1 | CUSTO |  |  |  |  | 7.6846 |  | SINAPI - 79500/002 R$ 7,72
CUSTO UNITÁRIO DO SERVIÇO | [6 empty] | 7.6846
BDI | 0% | [5 empty] | 0
TOTAL DO SERVIÇO - R$ | [6 empty] | 7.68
CODEVASF |  | COMPOSIÇÃO DE PREÇO UNITÁRIO
GESTÃO INTEGRADA DE O&M PARA OS PERÍMETROS IRRIGADOS FULGÊNCIO E BRÍGIDA | [5 empty] | DATA: FEVEREIRO/2013
SERVIÇO: Pintura tipo caiação, com três demãos. | [5 empty] | UNIDADE: | m²
EQUIPAMENTO
DISCRIMINAÇÃO | UNIDADE | QUANT. | PROD | IMPROD | P.UNIT. PROD | P.UNIT. IMPR | P.TOTAL
0
SUB-TOTAL | [6 empty] | 0
MATERIAL
DISCRIMINAÇÃO | UNIDADE | QUANT. |  |  |  | P.UNIT. | P.TOTAL
Cal hidratada para pintura | kg | 0.6 |  |  |  | 0.89 | 0.534 |  | SINAP - 00011161
Cola branca | l | 0.06 |  |  |  | 8.7 | 0.522 |  | SINAP - 00011849
SUB-TOTAL | [6 empty] | 1.056
MÃO DE OBRA
DISCRIMINAÇÃO | UNIDADE | QUANT. |  |  |  | P.UNIT. | P.TOTAL
Pintor | h | 0.4 |  |  |  | 4.55 | 1.82 |  | SINAPI CÓD. 04783 = R$10,30/2,2638
Ajudante geral | h | 0.015 |  |  |  | 3.42 | 0.05 |  | SINAPI CÓD. 06128 = R$7,74/2,2638
SUB-TOTAL | [6 empty] | 1.87
Encargos Sociais | 124.2% | [5 empty] | 2.3222
PRODUÇÃO DA EQUIPE | 1 | CUSTO |  |  |  |  | 5.2482 |  | SINAPI - 73657 R$ 5,29
CUSTO UNITÁRIO DO SERVIÇO | [6 empty] | 5.2482
BDI | 0% | [5 empty] | 0
TOTAL DO SERVIÇO - R$ | [6 empty] | 5.25
CODEVASF |  | COMPOSIÇÃO DE PREÇO UNITÁRIO
GESTÃO INTEGRADA DE O&M PARA OS PERÍMETROS IRRIGADOS FULGÊNCIO E BRÍGIDA | [5 empty] | DATA: FEVEREIRO/2013
SERVIÇO: Pintura de esmalte 2 demãos com 1 demão zarcão para esquadria ferro | [5 empty] | UNIDADE: | m²
EQUIPAMENTO
DISCRIMINAÇÃO | UNIDADE | QUANT. | PROD | IMPROD | P.UNIT. PROD | P.UNIT. IMPR | P.TOTAL
0
SUB-TOTAL | [6 empty] | 0
MATERIAL
DISCRIMINAÇÃO | UNIDADE | QUANT. |  |  |  | P.UNIT. | P.TOTAL
Fundo anticorrosivo tipo zarcão ou equiv. | GL | 0.0333 |  |  |  | 65.8 | 2.19 |  | SINAP - 00007308
Lixa p/ ferro | UM | 0.3 |  |  |  | 1.37 | 0.41 |  | SINAP - 00003768
Tinta esmalte sintetico alto brilho | GL | 0.04 |  |  |  | 70.52 | 2.82 |  | SINAP - 00007294
Solvente diluente base de aguarras | L | 0.03 |  |  |  | 9.99 | 0.3 |  | SINAP - 00005318
SUB-TOTAL | [6 empty] | 5.72
MÃO DE OBRA
DISCRIMINAÇÃO | UNIDADE | QUANT. |  |  |  | P.UNIT. | P.TOTAL
Pintor | h | 0.8 |  |  |  | 4.55 | 3.64 |  | SINAPI CÓD. 04783 = R$10,30/2,2638
Ajudante | h | 0.8 |  |  |  | 3.42 | 2.74 |  | SINAPI CÓD. 06115 = R$7,74/2,2638
SUB-TOTAL | [6 empty] | 6.38
Encargos Sociais | 124.2% | [5 empty] | 7.9227
PRODUÇÃO DA EQUIPE | 1 | CUSTO |  |  |  |  | 20.0227 |  | SINAPI - 6067 R$20,16
CUSTO UNITÁRIO DO SERVIÇO | [6 empty] | 20.0227
BDI | 0% | [5 empty] | 0
TOTAL DO SERVIÇO - R$ | [6 empty] | 20.02
CODEVASF |  | COMPOSIÇÃO DE PREÇO UNITÁRIO
GESTÃO INTEGRADA DE O&M PARA OS PERÍMETROS IRRIGADOS FULGÊNCIO E BRÍGIDA | [5 empty] | DATA: FEVEREIRO/2013
SERVIÇO: Pintura latex acrilica ambientes internos/externos, uma damão | [5 empty] | UNIDADE: | m²
EQUIPAMENTO
DISCRIMINAÇÃO | UNIDADE | QUANT. | PROD | IMPROD | P.UNIT. PROD | P.UNIT. IMPR | P.TOTAL
SUB-TOTAL | [6 empty] | 0
MATERIAL
DISCRIMINAÇÃO | UNIDADE | QUANT. |  |  |  | P.UNIT. | P.TOTAL
Lixa p/ parede ou madeira | u | 0.25 |  |  |  | 0.31 | 0.08 |  | SINAP - 00003767
Tinta latex acrilica | l | 0.15 |  |  |  | 17.01 | 2.55 |  | SINAP - 00007356
SUB-TOTAL | [6 empty] | 2.63
MÃO DE OBRA
DISCRIMINAÇÃO | UNIDADE | QUANT. |  |  |  | P.UNIT. | P.TOTAL
Pintor | h | 0.35 |  |  |  | 4.55 | 1.59 |  | SINAPI CÓD. 04783 = R$10,30/2,2638
Servente | h | 0.3 |  |  |  | 3.42 | 1.03 |  | SINAPI CÓD. 06115 = R$7,74/2,2638
SUB-TOTAL | [6 empty] | 2.62
Encargos Sociais | 124.2% | [5 empty] | 3.2535
PRODUÇÃO DA EQUIPE | 1 | CUSTO |  |  |  |  | 8.5035 |  | SINAP - 73954/3 R$ 8,55
CUSTO UNITÁRIO DO SERVIÇO | [6 empty] | 8.5035
BDI | 0% | [5 empty] | 0
TOTAL DO SERVIÇO - R$ | [6 empty] | 8.5
CODEVASF |  | COMPOSIÇÃO DE PREÇO UNITÁRIO
GESTÃO INTEGRADA DE O&M PARA OS PERÍMETROS IRRIGADOS FULGÊNCIO E BRÍGIDA | [5 empty] | DATA: FEVEREIRO/2013
SERVIÇO: Recuperação de divisória em madeira compensada resinada espessura 6mm, estrutura em madeira de lei 3"x3" | [5 empty] | UNIDADE: | m²
MATERIAL
DISCRIMINAÇÃO | UNIDADE | QUANT. |  |  |  | P.UNIT. | P.TOTAL
Prego de aço 16 X 24 | kg | 0.4 |  |  |  | 7.2 | 2.88 |  | SINAP - 00005067
Chapa madeira compensada resinada 2,2x1,11m x 6mm p/ forma concreto | ud | 0.90909 |  |  |  | 17.77 | 16.1545 |  | SINAP - 00001351
Peça de madeira de lei 1A qualidade 7,5x7,5 cm não aparelhada | m | 3.6 |  |  |  | 14.98 | 53.928 |  | SINAP - 00004433
SUB-TOTAL | [6 empty] | 72.9625
MÃO DE OBRA
DISCRIMINAÇÃO | UNIDADE | QUANT. |  |  |  | P.UNIT. | P.TOTAL
Carpinteiro de esquadria | h | 4 |  |  |  | 4.55 | 18.2 |  | SINAPI CÓD. 01214 = R$10,30/2,2638
Servente | h | 4 |  |  |  | 3.42 | 13.68 |  | SINAPI CÓD. 06117 = R$8,39/2,2638
SUB-TOTAL | [6 empty] | 31.88
Encargos Sociais | 124.2% | [5 empty] | 39.5886
PRODUÇÃO DA EQUIPE | 1 | CUSTO |  |  |  |  | 144.4311 |  | SINAPI - 73909/1 R$ 147,73
CUSTO UNITÁRIO DO SERVIÇO | [6 empty] | 144.4311
BDI | 0% | [5 empty] | 0
TOTAL DO SERVIÇO - R$ | [6 empty] | 144.43
CODEVASF |  | COMPOSIÇÃO DE PREÇO UNITÁRIO
GESTÃO INTEGRADA DE O&M PARA OS PERÍMETROS IRRIGADOS FULGÊNCIO E BRÍGIDA | [5 empty] | DATA: FEVEREIRO/2013
SERVIÇO: Recuperação de estrutura de madeira p/ telha de fibrocimento | [5 empty] | UNIDADE: | m²
MATERIAL
DISCRIMINAÇÃO | UNIDADE | QUANT. |  |  |  | P.UNIT. | P.TOTAL
Prego de aço 18 X 27 | KG | 0.008 |  |  |  | 7 | 0.056 |  | SINAP - 00005061
Madeira de lei 1A qualidade serrada não aparelhada | m³ | 0.0085 |  |  |  | 2151.77 | 18.29 |  | SINAP - 00003989
SUB-TOTAL | [6 empty] | 18.346
MÃO DE OBRA
DISCRIMINAÇÃO | UNIDADE | QUANT. |  |  |  | P.UNIT. | P.TOTAL
Telhadista | h | 0.17 |  |  |  | 4.55 | 0.77 |  | SINAPI CÓD. 012869 = R$10,30/2,2638
Servente | h | 0.37 |  |  |  | 3.42 | 1.27 |  | SINAPI CÓD. 06115 = R$7,74/2,2638
SUB-TOTAL | [6 empty] | 2.04
Encargos Sociais | 124.2% | [5 empty] | 2.5333
PRODUÇÃO DA EQUIPE | 1 | CUSTO |  |  |  |  | 22.9193 |  | SINAPI 73931/ 2 - R$ 23,25
CUSTO UNITÁRIO DO SERVIÇO | [6 empty] | 22.9193
BDI | 0% | [5 empty] | 0
TOTAL DO SERVIÇO - R$ | [6 empty] | 22.92
CODEVASF |  | COMPOSIÇÃO DE PREÇO UNITÁRIO
GESTÃO INTEGRADA DE O&M PARA OS PERÍMETROS IRRIGADOS FULGÊNCIO E BRÍGIDA | [5 empty] | DATA: FEVEREIRO/2013
SERVIÇO: Piso cimentado liso desampenado, traço 1:4 (cimento e areia), espessura 2,0 cm, preparação manual | [5 empty] | UNIDADE: | m²
EQUIPAMENTO
DISCRIMINAÇÃO | UNIDADE | QUANT. | PROD | IMPROD | P.UNIT. PROD | P.UNIT. IMPR | P.TOTAL
0
SUB-TOTAL | [6 empty] | 0
MATERIAL
DISCRIMINAÇÃO | UNIDADE | QUANT. |  |  |  | P.UNIT. | P.TOTAL
0
SUB-TOTAL | [6 empty] | 0
SERVIÇOS - COMPOSIÇÕES AUXILIARES
DISCRIMINAÇÃO | UNIDADE | QUANT. |  |  |  | P.UNIT. | P.TOTAL
Argamassa traço 1:4 (cimento e areia), preparo manual | m3 | 0.02 |  |  |  | 261.41 | 5.23 |  | SINAPI - 4885
SUB-TOTAL | [6 empty] | 5.23
MÃO DE OBRA
DISCRIMINAÇÃO | UNIDADE | QUANT. |  |  |  | P.UNIT. | P.TOTAL
Pedreiro | h | 1 |  |  |  | 4.55 | 4.55 |  | SINAPI CÓD. 04750 = R$10,30/2,2638
Servente | h | 1 |  |  |  | 3.42 | 3.42 |  | SINAPI CÓD. 06111 = R$7,74/2,2638
SUB-TOTAL | [6 empty] | 7.97
Encargos Sociais | 124.2% | [5 empty] | 9.8971
PRODUÇÃO DA EQUIPE | 1 | CUSTO |  |  |  |  | 23.0971 |  | SINAPI - 73922/4 R$ 24,81
CUSTO UNITÁRIO DO SERVIÇO | [6 empty] | 23.0971
BDI | 0% | [5 empty] | 0
TOTAL DO SERVIÇO - R$ | [6 empty] | 23.1
CODEVASF |  | COMPOSIÇÃO DE PREÇO UNITÁRIO
GESTÃO INTEGRADA DE O&M PARA OS PERÍMETROS IRRIGADOS FULGÊNCIO E BRÍGIDA | [5 empty] | DATA: FEVEREIRO/2013
SERVIÇO: Piso cimentado rústico traço 1:4 (cimento e areia), espessura 2,0cm, preparo manual | [5 empty] | UNIDADE: | m²
EQUIPAMENTO
DISCRIMINAÇÃO | UNIDADE | QUANT. | PROD | IMPROD | P.UNIT. PROD | P.UNIT. IMPR | P.TOTAL
0
SUB-TOTAL | [6 empty] | 0
MATERIAL
DISCRIMINAÇÃO | UNIDADE | QUANT. |  |  |  | P.UNIT. | P.TOTAL
0
SUB-TOTAL | [6 empty] | 0
SERVIÇOS - COMPOSIÇÕES AUXILIARES
DISCRIMINAÇÃO | UNIDADE | QUANT. |  |  |  | P.UNIT. | P.TOTAL
Argamassa traço 1:4 (cimento e areia), preparo manual | m³ | 0.02 |  |  |  | 261.41 | 5.2282 |  | SINAPI - 4885
SUB-TOTAL | [6 empty] | 5.2282
MÃO DE OBRA
DISCRIMINAÇÃO | UNIDADE | QUANT. |  |  |  | P.UNIT. | P.TOTAL
Pedreiro | h | 0.85 |  |  |  | 4.55 | 3.87 |  | SINAPI CÓD. 04750 = R$10,30/2,2638
Servente | h | 0.85 |  |  |  | 3.42 | 2.91 |  | SINAPI CÓD. 06111 = R$7,74/2,2638
SUB-TOTAL | [6 empty] | 6.78
Encargos Sociais | 124.2% | [5 empty] | 8.4194
PRODUÇÃO DA EQUIPE | 1 | CUSTO |  |  |  |  | 20.4276 |  | SINAPI - 73923/ 1 R$ 22,10
CUSTO UNITÁRIO DO SERVIÇO | [6 empty] | 20.4276
BDI | 0% | [5 empty] | 0
TOTAL DO SERVIÇO - R$ | [6 empty] | 20.43
CODEVASF |  | COMPOSIÇÃO DE PREÇO UNITÁRIO
GESTÃO INTEGRADA DE O&M PARA OS PERÍMETROS IRRIGADOS FULGÊNCIO E BRÍGIDA | [5 empty] | DATA: FEVEREIRO/2013
SERVIÇO: Revestimento de argamassa de cimento e areia no traço 1:6 com 2,5 cm de espessura. | [5 empty] | UNIDADE: | m²
SERVIÇOS - COMPOSIÇÕES AUXILIARES
DISCRIMINAÇÃO | UNIDADE | QUANT. |  |  |  | P.UNIT. | P.TOTAL
Argamassa traço 1:6 (cimento e areia média não peneirada), preparo manual | m³ | 0.025 |  |  |  | 261.41 | 6.54 |  | SINAP - 73552
SUB-TOTAL | [6 empty] | 6.54
MÃO DE OBRA
DISCRIMINAÇÃO | UNIDADE | QUANT. |  |  |  | P.UNIT. | P.TOTAL
Pedreiro | h | 0.7 |  |  |  | 4.55 | 3.19 |  | SINAPI CÓD. 04750 = R$10,30/2,2638
Servente | h | 0.7 |  |  |  | 3.42 | 2.39 |  | SINAPI CÓD. 06111 = R$7,74/2,2638
SUB-TOTAL | [6 empty] | 5.58
Encargos Sociais | 124.2% | [5 empty] | 6.9292
PRODUÇÃO DA EQUIPE | 1 | CUSTO |  |  |  |  | 19.0492 |  | SINAPI - 73927/005 R$ 19,62
CUSTO UNITÁRIO DO SERVIÇO | [6 empty] | 19.0492
BDI | 0% | [5 empty] | 0
TOTAL DO SERVIÇO - R$ | [6 empty] | 19.05
CODEVASF |  | COMPOSIÇÃO AUXILIAR
GESTÃO INTEGRADA DE O&M PARA OS PERÍMETROS IRRIGADOS FULGÊNCIO E BRÍGIDA | [5 empty] | DATA: FEVEREIRO/2013
SERVIÇO: Argamassa traço 1/7 (cimento e areia) preparo manual | [5 empty] | UNIDADE: | m³
MATERIAL
DISCRIMINAÇÃO | UNIDADE | QUANT. |  |  |  | P.UNIT. | P.TOTAL
Areia média- posto/jazida, fornecedor sem frete | m³ | 1.216 |  |  |  | 56 | 68.1 | sinapi 000366 = R$70,00 subtraído de 20%, correspondente ao preço praticado na região
Cimento portland comum CP 32 | kg | 208 |  |  |  | 0.48 | 99.84 | sinapi 0001379
SUB-TOTAL | [6 empty] | 167.94
MÃO DE OBRA
DISCRIMINAÇÃO | UNIDADE | QUANT. |  |  |  | P.UNIT. | P.TOTAL
Servente | h | 10 |  |  |  | 3.42 | 34.2 |  | SINAPI CÓD. 06111 = R$7,47/2,2638
SUB-TOTAL | [6 empty] | 34.2
Encargos Sociais | 124.2% |  |  |  |  | 124.2% | 42.4696
PRODUÇÃO DA EQUIPE | 1 | CUSTO |  |  |  |  | 244.6096
CUSTO UNITÁRIO DO SERVIÇO | [6 empty] | 244.6096
BDI | 0% | [5 empty] | 0
TOTAL DO SERVIÇO - R$ | [6 empty] | 244.61 |  | SINAPI CÓD 73526 - R$262,66
CODEVASF |  | COMPOSIÇÃO AUXILIAR
GESTÃO INTEGRADA DE O&M PARA OS PERÍMETROS IRRIGADOS FULGÊNCIO E BRÍGIDA | [5 empty] | DATA: FEVEREIRO/2013
SERVIÇO: Argamassa traço 1:4 (cimento e areia), preparo manual incluindo aditivo impermeabilizante | [5 empty] | UNIDADE: | m³
MATERIAL
DISCRIMINAÇÃO | UNIDADE | QUANT. |  |  |  | P.UNIT. | P.TOTAL
Impermeabilizante p/ concreto e argamassa tp vedacit | kg | 20 |  |  |  | 5.92 | 118.4 |  | SINAPI CÓD 0007325
SUB-TOTAL | [6 empty] | 118.4
SERVIÇOS - COMPOSIÇÕES AUXILIARES
DISCRIMINAÇÃO | UNIDADE | QUANT. |  |  |  | P.UNIT. | P.TOTAL
Argamassa cimento/areia 1/4 - preparo manual | h | 0.7 |  |  |  | 261.41 | 182.987
SUB-TOTAL | [6 empty] | 182.987
PRODUÇÃO DA EQUIPE | 1 | CUSTO |  |  |  |  | 301.387
CUSTO UNITÁRIO DO SERVIÇO | [6 empty] | 301.387
BDI | 0% | [5 empty] | 0
TOTAL DO SERVIÇO - R$ | [6 empty] | 301.39 |  | SINAPI CÓD 73549 - R$456,63
CODEVASF |  | COMPOSIÇÃO AUXILIAR
GESTÃO INTEGRADA DE O&M PARA OS PERÍMETROS IRRIGADOS FULGÊNCIO E BRÍGIDA | [5 empty] | DATA: FEVEREIRO/2013
SERVIÇO: Argamassa cimento/areia 1:6 - preparo manual | [5 empty] | UNIDADE: | m³
MATERIAL
DISCRIMINAÇÃO | UNIDADE | QUANT. |  |  |  | P.UNIT. | P.TOTAL
Areia média- posto/jazida, fornecedor sem frete | m³ | 1.216 |  |  |  | 56 | 68.1 | sinapi 000366 = R$70,00 subtraído de 20%, correspondente ao preço praticado na região
Cimento portland comum CP 32 | kg | 243 |  |  |  | 0.48 | 116.64 | sinapi 0001379
SUB-TOTAL | [6 empty] | 184.74
MÃO DE OBRA
DISCRIMINAÇÃO | UNIDADE | QUANT. |  |  |  | P.UNIT. | P.TOTAL
Servente | h | 10 |  |  |  | 3.42 | 34.2 |  | SINAPI CÓD. 06111 = R$7,47/2,2638
SUB-TOTAL | [6 empty] | 34.2
Encargos Sociais | 124.2% |  |  |  |  | 124.2% | 42.4696
PRODUÇÃO DA EQUIPE | 1 | CUSTO |  |  |  |  | 261.4096
CUSTO UNITÁRIO DO SERVIÇO | [6 empty] | 261.4096
BDI | 0% | [5 empty] | 0
TOTAL DO SERVIÇO - R$ | [6 empty] | 261.41 |  | SINAPI CÓD 73552 - R$279,51

## 19.Memorial Civil
Memorial de cálculo civil
Cálculo VMF's Fulgêncio e Brígida
DESCRIÇÃO | FULGÊNCIO |  | BRÍGIDA
Lagura em metros | 2 | m | 1 | m
Comprimento em metros | 2.5 | m | 2.1 | m
Altura fundo | 1.8 | m | 2.2 | m
Altura frente | 1.5 | m | 2.2 | m
metro quadrado interno | 15.85 | m² | 9.35 | m²
total m² VMF's | 31.7 | m² | 18.7 | m²
Quantidades VMF's | 129 | unid. | 30 | unid.
Total VMF's em m² | 2044.65 | m² | 280.5 | m²
Cálculo Estações Secundárias
DESCRIÇÃO | FULGÊNCIO |  | BRÍGIDA
Interno em m² | 180 | m² | 364 | m
Externo em m² | 96.5 | m² | 340 | m
total m² | 276.5 | m² | 704 | m²
Quantidades Estações Sec. | 34 | unid. | 5 | unid.
Total em m² Est. Sec. | 9401 | m² | 3520 | m²
Cálculo Estações Principais
DESCRIÇÃO | FULGÊNCIO |  | BRÍGIDA
Interno em m² | 182 | m² | 140 | m
Externo em m² | 182 | m² | 140 | m
total m² | 364 | m² | 280 | m²
Piso e Teto | 334 | m² | 144 | m²
Quantidades Estações Sec. | 1 | unid. | 1 | unid.
Total em m² Est. Principal | 698 | m² | 424 | m²
Total em m² Est. 2 e 3 | 698 | m²
Total Fulgêncio | 1396 | m²
Cálculo Abrígo RC3
DESCRIÇÃO | FULGÊNCIO
Área em m² | 27.5 | m²
Cálculo Canteiro
DESCRIÇÃO | FULGÊNCIO
Área em m² | 972 | m²
Cálculo Centros Administrativos
DESCRIÇÃO FULGÊNCIO | Piso m² |  | Parede |  |  | Cobertura m²
|  |  | Metro | Altura | m²
Oficina | 228.06 |  | 207.81 | 2.7 | 561.09
Galpão | 191.09 |  | 137.1 | 3 | 411.3 | 81
Centro Administrativo | 848.25 |  | 619.9 | 2.9 | 1797.71 | 227.81
Áreas m² | 1267.4 |  | 2770.1 |  |  | 308.81
TOTAL EM M² | 4346.31
DESCRIÇÃO BRÍGIDA | Piso m² |  | Parede |  |  | Cobertura m²
|  |  | Metro | Altura | m²
Oficina | 167.58 |  | 163.88 | 2.7 | 442.48 | 271.56
Galpão | 191.09 |  | 137.1 | 3 | 411.3 | 81
Centro Administrativo | 848.25 |  | 619.9 | 2.9 | 1797.71 | 227.81
Áreas m² | 1206.92 |  | 2651.49 |  |  | 580.37
TOTAL EM M² | 4438.78
TOTAL GERAL EM M² | 8785.09
Área Total a ser detetizada | Fulgêncio | Brígida
m² | 16142.81 | 8382.78
Cálculo Área Subestações, Fulgêncio e Brígida
DESCRIÇÃO | FULGÊNCIO |  | BRÍGIDA
Área em m² | 307.25 | m² | 280 | m²
Quantidade | 34 |  | 4
Total em m² | 10446.5 | m² | 1120 | m²
Área em m² EB5 Brígida |  |  | 320 | m²
Total em m² |  |  | 1440 | m²
Cálculo Área Subestações, Fulgêncio e Brígida Principal
DESCRIÇÃO | FULGÊNCIO |  | BRÍGIDA
Área em m² | 450 | m² | 400 | m²
Quantidade | 2 |  | 1
Total em m² | 900 | m² | 400 | m²

## 20.Manut_ Canais
6.1.2 - PLANILHA ESTIMATIVA DE CUSTO ANUAL DE MANUTENÇAO DE CANAIS E RESERVATÓRIOS DO PERÍMETRO FULGÊNCIO
ITEM | DISCRIMINAÇÃO DOS SERVIÇOS E MATERIAIS | UNID. | QUANT. | CUSTO UNITARIO | CUSTO TOTAL
Previa
1 | Canal de aproximação – 720m de extensão
1.1 | Roço ou broca, aceiramento, encoivaramento e queima dos materiais, com faixa de 10,0m do nível d´água, incluindo taludes do canal de aproximação. | ha | 2.16 | 952.72 | 2057.88
1.2 | Desassoreamento manual dos poços de sucção | m³ | 128 | 30.67 | 3925.76
1.3 | Desassoreamento mecânico (com draga de sucção). | m³ | 2376 | 15.09 | 35853.84
1.4 | Retirada de material em suspensão e vegetação aquática acumulada nas grades de proteção dos poços de sucção | m³ | 840 | 26.83 | 22537.2
2 | Canais 42.000m de extensão |  |  |  | 0
2.1 | Roço ou broca, aceiramento, encoivaramento e queima dos materiais, com faixa de 12,0m da margem | ha | 84 | 952.72 | 80028.48
2.2 | Desassoreamento manual. | m³ | 1050 | 30.67 | 32203.5
2.3 | Recuperação de fissuras e trincas | m | 336 | 18.65 | 6266.4
2.4 | Recuperação de placas de concreto (substituição de placas) | m³ | 13.5 | 566.88 | 7652.88
2.5 | Retirada de material em suspensão e vegetação aquática acumulada na grade de proteção do CP 01 localizada à montante do RC 02 | m³ | 420 | 26.83 | 11268.6
2.6 | Desassoreamento mecânico (com draga de sucção). CRC-1 | m³ | 2702 | 15.09 | 40773.18
3 | Reservatórios de compensação e controle |  |  |  | 0
3.1 | Roço ou broca, aceiramento, encoivaramento e queima dos materiais, com largura de faixa limpa de 3,0m | ha | 4.72 | 952.72 | 4496.84
3.2 | Recuperação de selo de argila, compactado mecanicamente | m³ | 323.7333 | 25.14 | 8138.66
3.3 | Desassoreamento mecânico (com draga de sucção). | m³ | 16186.665 | 15.09 | 244256.77
TOTAL DO ORÇAMENTO |  |  |  |  | 499459.99
6.2.2 - PLANILHA ESTIMATIVA DE CUSTO ANUAL DE MANUTENÇAO DE CANAIS E RESERVATÓRIOS DO PERÍMETRO BRÍGIDA
ITEM | DISCRIMINAÇÃO DOS SERVIÇOS E MATERIAIS | UNID. | QUANT. | CUSTO UNITARIO | CUSTO TOTAL
Previa
1 | Canal de aproximação - 45m de extensão
1.1 | Roço ou broca, aceiramento, encoivaramento e queima dos materiais, com faixa de 10,0m das margens | ha | 0.45 | 952.72 | 428.72
1.2 | Desassoreamento mecânico (com draga de sucção). | m³ | 300 | 25.04 | 7512
1.3 | Desassoreamento manual dos poços de sucção | m² | 54 | 26.83 | 1448.82
2 | Canais 6.200m de extensão |  |  |  | 0
2.1 | Roço ou broca, aceiramento, encoivaramento e queima dos materiais, com faixa de 10,0m da margem | ha | 6.2 | 952.72 | 5906.86
2.2 | Desassoreamento manual. | m³ | 155 | 30.67 | 4753.85
2.3 | Recuperação de fissuras e trincas | m | 49.6 | 18.65 | 925.04
2.4 | Recuperação de placas de concreto( demolição e substituição de placas) | m³ | 2.25 | 566.88 | 1275.48
2.5 | Desassoreamento mecânico (com draga de sucção). CRC-1 | m³ | 2702 | 15.09 | 40773.18
3 | Reservatórios de compensação e controle |  |  |  | 0
3.1 | Roço ou broca, aceiramento, encoivaramento e queima dos materiais, com largura de faixa limpa de 3,0m | ha | 0.66 | 952.72 | 628.8
3.2 | Recuperação de selo de argila, compactado mecanicamente | m³ | 80.546 | 25.14 | 2024.93
3.3 | Desassoreamento mecânico (com draga de sucção). | m³ | 3020.475 | 15.09 | 45578.97
TOTAL DO ORÇAMENTO |  |  |  |  | 111256.65

## 21.Composição Canal
CODEVASF |  | COMPOSIÇÃO DE PREÇO UNITÁRIO
GESTÃO INTEGRADA DE O&M PARA OS PERÍMETROS IRRIGADOS FULGÊNCIO E BRÍGIDA | [5 empty] | DATA: FEVEREIRO/2013
SERVIÇO :Roço ou broca, aceiramento, encoivaramento e queima dos materiais | [5 empty] | UNIDADE: | ha.
EQUIPAMENTO
DISCRIMINAÇÃO | UNIDADE | QUANT. | PROD | IMPROD | P.UNIT. PROD | P.UNIT. IMPR | P.TOTAL
SUB-TOTAL | [6 empty] | 0
MATERIAL
DISCRIMINAÇÃO | UNIDADE | QUANT. |  |  |  | P.UNIT. | P.TOTAL
Foice sem cabo | ud | 0.15 |  |  |  | 13.42 | 2.013
SUB-TOTAL | [6 empty] | 2.013
SERVIÇOS - COMPOSIÇÕES AUXILIARES
DISCRIMINAÇÃO | UNIDADE | QUANT. |  |  |  | P.UNIT. | P.TOTAL
SUB-TOTAL | [6 empty] | 0
MÃO DE OBRA*
DISCRIMINAÇÃO | UNIDADE | QUANT. |  |  |  | P.UNIT. | P.TOTAL
Servente | h | 124 |  |  |  | 3.42 | 424.08
SUB-TOTAL | [6 empty] | 424.08
Encargos Sociais | 124.2% | [5 empty] | 526.6225
PRODUÇÃO DA EQUIPE | 1 | CUSTO |  |  |  |  | 952.7155
CUSTO UNITÁRIO DO SERVIÇO | [6 empty] | 952.7155
BDI | 0% | [5 empty] | 0
TOTAL DO SERVIÇO - R$ | [6 empty] | 952.72
CODEVASF |  | COMPOSIÇÃO DE PREÇO UNITÁRIO
GESTÃO INTEGRADA DE O&M PARA OS PERÍMETROS IRRIGADOS FULGÊNCIO E BRÍGIDA | [5 empty] | DATA: FEVEREIRO/2013
SERVIÇO : Recuperação de fissuras e trincas | [5 empty] | UNIDADE: | m
EQUIPAMENTO
DISCRIMINAÇÃO | UNIDADE | QUANT. | PROD | IMPROD | P.UNIT. PROD | P.UNIT. IMPR | P.TOTAL
SUB-TOTAL | [6 empty] | 0
MATERIAL
DISCRIMINAÇÃO | UNIDADE | QUANT. |  |  |  | P.UNIT. | P.TOTAL
Óleo diesel | l | 0.5 |  |  |  | 2.17 | 1.09
Mastique (sikaflex) | kg | 0.23 |  |  |  | 9.16 | 2.11
Sika primer | kg | 0.01 |  |  |  | 13.64 | 0.14
Bujão de gás | kg | 0.012 |  |  |  | 45 | 0.54
SUB-TOTAL | [6 empty] | 3.88
SERVIÇOS - COMPOSIÇÕES AUXILIARES
DISCRIMINAÇÃO | UNIDADE | QUANT. |  |  |  | P.UNIT. | P.TOTAL
SUB-TOTAL | [6 empty] | 0
MÃO DE OBRA
DISCRIMINAÇÃO | UNIDADE | QUANT. |  |  |  | P.UNIT. | P.TOTAL
Servente | h | 1.5 |  |  |  | 3.42 | 5.13
Pedreiro | h | 0.32 |  |  |  | 4.55 | 1.46
SUB-TOTAL | [6 empty] | 6.59
Encargos Sociais | 124.2% | [5 empty] | 8.1835
PRODUÇÃO DA EQUIPE | 1 | CUSTO |  |  |  |  | 18.6535
CUSTO UNITÁRIO DO SERVIÇO | [6 empty] | 18.6535
BDI | 0% | [5 empty] | 0
TOTAL DO SERVIÇO - R$ | [6 empty] | 18.65
CODEVASF |  | COMPOSIÇÃO DE PREÇO UNITÁRIO
GESTÃO INTEGRADA DE O&M PARA OS PERÍMETROS IRRIGADOS FULGÊNCIO E BRÍGIDA | [5 empty] | DATA: FEVEREIRO/2013
SERVIÇO : Recuperação de placas de concreto 15 Mpa | [5 empty] | UNIDADE: | m³
EQUIPAMENTO
DISCRIMINAÇÃO | UNIDADE | QUANT. | PROD | IMPROD | P.UNIT. PROD | P.UNIT. IMPR | P.TOTAL
SUB-TOTAL | [6 empty] | 0
MATERIAL
DISCRIMINAÇÃO | UNIDADE | QUANT. |  |  |  | P.UNIT. | P.TOTAL
SUB-TOTAL | [6 empty] | 0
SERVIÇOS - COMPOSIÇÕES AUXILIARES
DISCRIMINAÇÃO | UNIDADE | QUANT. |  |  |  | P.UNIT. | P.TOTAL
Cimento Portland CP 32 | Kg | 300 |  |  |  | 0.48 | 144
Areia grossa | m³ | 1 |  |  |  | 70 | 70
Pedra Britada | m³ | 0.65 |  |  |  | 73 | 47.45
Argamassa cimento /areia traço 1:3 - preparo mecânico | m³ | 0.0125 |  |  |  | 315.51 | 3.94
Vibrador de imersão motor elétrico 2 cv (CP), tubo de 4 | h | 0.23 |  |  |  | 1.23 | 0.28
SUB-TOTAL | [6 empty] | 265.67
MÃO DE OBRA
DISCRIMINAÇÃO | UNIDADE | QUANT. |  |  |  | P.UNIT. | P.TOTAL
Pedreiro |  | 16 |  |  |  | 4.55 | 72.8
Servente |  | 18 |  |  |  | 3.42 | 61.56
SUB-TOTAL | [6 empty] | 134.36
Encargos Sociais | 124.2% | [5 empty] | 166.8482
PRODUÇÃO DA EQUIPE | 1 | CUSTO |  |  |  |  | 566.8782
CUSTO UNITÁRIO DO SERVIÇO | [6 empty] | 566.8782
BDI | 0% | [5 empty] | 0
TOTAL DO SERVIÇO - R$ | [6 empty] | 566.88
CODEVASF |  | COMPOSIÇÃO DE PREÇO UNITÁRIO
GESTÃO INTEGRADA DE O&M PARA OS PERÍMETROS IRRIGADOS FULGÊNCIO E BRÍGIDA | [5 empty] | DATA: FEVEREIRO/2013
SERVIÇO : Desassoreamento mecânico | [5 empty] | UNIDADE: | m³
EQUIPAMENTO
DISCRIMINAÇÃO | UNIDADE | QUANT. | PROD | IMPROD | P.UNIT. PROD | P.UNIT. IMPR | P.TOTAL
SUB-TOTAL | [6 empty] | 0
MATERIAL
DISCRIMINAÇÃO | UNIDADE | QUANT. |  |  |  | P.UNIT. | P.TOTAL
Draga de Sucção p/ extração de areia 6" (100kW) | ud | 1 | 0.16667 | 0 | 77.31 | 0 | 12.885
Carregadeira de Pneus - 1,91m³ (113kW) | ud | 1 | 0.02125 | 0.0415 | 111.6 | 22.39 | 3.3007
SUB-TOTAL | [6 empty] | 16.1857
SERVIÇOS - COMPOSIÇÕES AUXILIARES
DISCRIMINAÇÃO | UNIDADE | QUANT. |  |  |  | P.UNIT. | P.TOTAL
0
SUB-TOTAL | [6 empty] | 0
MÃO DE OBRA
DISCRIMINAÇÃO | UNIDADE | QUANT. |  |  |  | P.UNIT. | P.TOTAL
Servente | h | 0.66667 |  |  |  | 3.42 | 2.28
Encarregado de Dragagem | h | 0.16667 |  |  |  | 10 | 1.67
SUB-TOTAL | [6 empty] | 3.95
Encargos Sociais | 124.2% | [5 empty] | 4.9051
PRODUÇÃO DA EQUIPE | 1 | CUSTO |  |  |  |  | 25.0408
CUSTO UNITÁRIO DO SERVIÇO | [6 empty] | 25.0408
BDI | 0% | [5 empty] | 0
TOTAL DO SERVIÇO - R$ | [6 empty] | 25.04
CODEVASF |  | COMPOSIÇÃO DE PREÇO UNITÁRIO
GESTÃO INTEGRADA DE O&M PARA OS PERÍMETROS IRRIGADOS FULGÊNCIO E BRÍGIDA | [5 empty] | DATA: FEVEREIRO/2013
SERVIÇO : Desassoreamento Manual | [5 empty] | UNIDADE: | m³
MÃO DE OBRA
DISCRIMINAÇÃO | UNIDADE | QUANT. |  |  |  | P.UNIT. | P.TOTAL
Servente |  | 4 |  |  |  | 3.42 | 13.68
SUB-TOTAL | [6 empty] | 13.68
Encargos Sociais | 124.2% | [5 empty] | 16.9878
PRODUÇÃO DA EQUIPE | 1 | CUSTO |  |  |  |  | 30.6678
CUSTO UNITÁRIO DO SERVIÇO | [6 empty] | 30.6678
BDI | 0% | [5 empty] | 0
TOTAL DO SERVIÇO - R$ | [6 empty] | 30.67
CODEVASF |  | COMPOSIÇÃO DE PREÇO UNITÁRIO
GESTÃO INTEGRADA DE O&M PARA OS PERÍMETROS IRRIGADOS FULGÊNCIO E BRÍGIDA | [5 empty] | DATA: FEVEREIRO/2013
SERVIÇO : Limpeza interna – retirada da vegetação e materiais depositados | [5 empty] | UNIDADE: | m²
MÃO DE OBRA
DISCRIMINAÇÃO | UNIDADE | QUANT. |  |  |  | P.UNIT. | P.TOTAL
Servente |  | 3.5 |  |  |  | 3.42 | 11.97
SUB-TOTAL | [6 empty] | 11.97
Encargos Sociais | 124.2% | [5 empty] | 14.8643
PRODUÇÃO DA EQUIPE | 1 | CUSTO |  |  |  |  | 26.8343
CUSTO UNITÁRIO DO SERVIÇO | [6 empty] | 26.8343
BDI | 0% | [5 empty] | 0
TOTAL DO SERVIÇO - R$ | [6 empty] | 26.83
CODEVASF |  | COMPOSIÇÃO DE PREÇO UNITÁRIO
GESTÃO INTEGRADA DE O&M PARA OS PERÍMETROS IRRIGADOS FULGÊNCIO E BRÍGIDA | [5 empty] | DATA: FEVEREIRO/2013
SERVIÇO: Recuperação de selo de argila compactado mecanicamente | [5 empty] | UNIDADE: | m³
MATERIAL
DISCRIMINAÇÃO | UNIDADE | QUANT. | PROD | IMPROD | P.UNIT. PROD | P.UNIT. IMPR | P.TOTAL
Argila vermelha ou argila arenosa - Retirada na jazida | m³ | 1.25 |  |  |  | 13.04 | 16.3
SUB-TOTAL | [6 empty] | 16.3
SERVIÇOS - COMPOSIÇÕES AUXILIARES
DISCRIMINAÇÃO | UNIDADE | QUANT. |  |  |  | P.UNIT. | P.TOTAL
SUB-TOTAL | [6 empty] | 0
MÃO DE OBRA
DISCRIMINAÇÃO | UNIDADE | QUANT. |  |  |  | P.UNIT. | P.TOTAL
Servente | h | 2.5 |  |  |  | 3.42 | 8.55
Encarregado Geral | h | 0.1 |  |  |  | 10 | 1
SUB-TOTAL | [6 empty] | 9.55
Encargos Sociais | 124.2% |  |  |  |  | 124.2% | 11.8592
PRODUÇÃO DA EQUIPE | 1.5 | CUSTO |  |  |  |  | 37.7092
CUSTO UNITÁRIO DO SERVIÇO | [6 empty] | 25.1395
BDI | 0% | [5 empty] | 0
TOTAL DO SERVIÇO - R$ | [6 empty] | 25.14
CODEVASF |  | COMPOSIÇÃO DE PREÇO UNITÁRIO
GESTÃO INTEGRADA DE O&M PARA OS PERÍMETROS IRRIGADOS FULGÊNCIO E BRÍGIDA | [5 empty] | DATA: FEVEREIRO/2013
SERVIÇO : Limpeza interna/externa - desassoreamento e retirada da vegetação do canal, inclusive limpeza da bacia de tranquilização e limpeza dos poços de sucção (Draga tipo bomba) | [5 empty] | UNIDADE: | m³
EQUIPAMENTO
DISCRIMINAÇÃO | UNIDADE | QUANT. | PROD | IMPROD | P.UNIT. PROD | P.UNIT. IMPR | P.TOTAL
SUB-TOTAL | [6 empty] | 0
MATERIAL
DISCRIMINAÇÃO | UNIDADE | QUANT. |  |  |  | P.UNIT. | P.TOTAL
Draga de Sucção p/ extração de areia 6" (100kW) | ud | 1 | 0.1 | 0 | 77.31 | 0 | 7.731
Carregadeira de Pneus - 1,91m³ (113kW) | ud | 1 | 0.01 | 0.0415 | 111.6 | 22.39 | 2.0452
SUB-TOTAL | [6 empty] | 9.7762
SERVIÇOS - COMPOSIÇÕES AUXILIARES
DISCRIMINAÇÃO | UNIDADE | QUANT. |  |  |  | P.UNIT. | P.TOTAL
0
SUB-TOTAL | [6 empty] | 0
MÃO DE OBRA
DISCRIMINAÇÃO | UNIDADE | QUANT. |  |  |  | P.UNIT. | P.TOTAL
Servente | h | 0.4 |  |  |  | 3.42 | 1.37
Encarregado de Dragagem | h | 0.1 |  |  |  | 10 | 1
SUB-TOTAL | [6 empty] | 2.37
Encargos Sociais | 124.2% | [5 empty] | 2.9431
PRODUÇÃO DA EQUIPE | 1 | CUSTO |  |  |  |  | 15.0893
CUSTO UNITÁRIO DO SERVIÇO | [6 empty] | 15.0893
BDI | 0% | [5 empty] | 0
TOTAL DO SERVIÇO - R$ | [6 empty] | 15.09
CODEVASF |  | COMPOSIÇÃO AUXILIAR DE PREÇO UNITÁRIO
GESTÃO INTEGRADA DE O&M PARA OS PERÍMETROS IRRIGADOS FULGÊNCIO E BRÍGIDA | [5 empty] | DATA: FEVEREIRO/2013
SERVIÇO AUXILIAR: Argamassa cimento/areia, traço 1:3 - preparo mecânico | [5 empty] | UNIDADE: | m³
EQUIPAMENTO
DISCRIMINAÇÃO | UNIDADE | QUANT. | PROD | IMPROD | P.UNIT. PROD | P.UNIT. IMPR | P.TOTAL
SUB-TOTAL | [6 empty] | 0
MATERIAL
DISCRIMINAÇÃO | UNIDADE | QUANT. |  |  |  | P.UNIT. | P.TOTAL
Cimento portland comum CPI - 32 | kg | 456 |  |  |  | 0.48 | 218.88
Areia grossa - posto jazida/fornecedor (sem frete) | m³ | 1.15 |  |  |  | 56 | 64.4 | Sinapi 000367 = R$70,00 subtraído de 20%, correspondente ao preço praticado na região
SUB-TOTAL | [6 empty] | 283.28
SERVIÇOS - COMPOSIÇÕES AUXILIARES
DISCRIMINAÇÃO | UNIDADE | QUANT. |  |  |  | P.UNIT. | P.TOTAL
Betoneira motor gasolina p/320L mist. Seca (CP) carreg. Manual | h | 0.65 |  |  |  | 5.96 | 3.87
Betoneira motor gasolina p/320L mist. Seca (CI) carreg. Manual | h | 0.2 |  |  |  | 1.42 | 0.28
SUB-TOTAL | [6 empty] | 0.28
MÃO DE OBRA
DISCRIMINAÇÃO | UNIDADE | QUANT. |  |  |  | P.UNIT. | P.TOTAL
Servente | h | 2.2 |  |  |  | 3.42 | 7.52
Operador de máquinas e equipamentos | h | 0.65 |  |  |  | 10.35 | 6.73
SUB-TOTAL | [6 empty] | 14.25
Encargos Sociais | 124.2% | [5 empty] | 17.6957
PRODUÇÃO DA EQUIPE | 1 | CUSTO |  |  |  |  | 315.5057
CUSTO UNITÁRIO DO SERVIÇO | [6 empty] | 315.5057
BDI | 0% | [5 empty] | 0
TOTAL DO SERVIÇO - R$ | [6 empty] | 315.51
CODEVASF |  | COMPOSIÇÃO AUXILIAR DE PREÇO UNITÁRIO
GESTÃO INTEGRADA DE O&M PARA OS PERÍMETROS IRRIGADOS FULGÊNCIO E BRÍGIDA | [5 empty] | DATA: FEVEREIRO/2013
SERVIÇO AUXILIAR: Betoneira motor gasolina para 320 L, mistura seca (CP) carregamento manual | [5 empty] | UNIDADE: | h
EQUIPAMENTO
DISCRIMINAÇÃO | UNIDADE | QUANT. | PROD | IMPROD | P.UNIT. PROD | P.UNIT. IMPR | P.TOTAL
SUB-TOTAL | [6 empty] | 0
MATERIAL
DISCRIMINAÇÃO | UNIDADE | QUANT. |  |  |  | P.UNIT. | P.TOTAL
Gasolina comum | L | 1.5 |  |  |  | 2.97 | 4.46
Graxa | kg | 0.1 |  |  |  | 14.97 | 1.5
SUB-TOTAL | [6 empty] | 5.96
SERVIÇOS - COMPOSIÇÕES AUXILIARES
DISCRIMINAÇÃO | UNIDADE | QUANT. |  |  |  | P.UNIT. | P.TOTAL
0
SUB-TOTAL | [6 empty] | 0
MÃO DE OBRA
DISCRIMINAÇÃO | UNIDADE | QUANT. |  |  |  | P.UNIT. | P.TOTAL
0
0
SUB-TOTAL | [6 empty] | 0
Encargos Sociais | 0% |  |  |  |  | 0% | 0
PRODUÇÃO DA EQUIPE | 1 | CUSTO |  |  |  |  | 5.96
CUSTO UNITÁRIO DO SERVIÇO | [6 empty] | 5.96
BDI | 0% | [5 empty] | 0
TOTAL DO SERVIÇO - R$ | [6 empty] | 5.96
CODEVASF |  | COMPOSIÇÃO AUXILIAR DE PREÇO UNITÁRIO
GESTÃO INTEGRADA DE O&M PARA OS PERÍMETROS IRRIGADOS FULGÊNCIO E BRÍGIDA | [5 empty] | DATA: FEVEREIRO/2013
SERVIÇO AUXILIAR: Betoneira motor gasolina para 320 L, mistura seca (CI) carregamento manual | [5 empty] | UNIDADE: | h
EQUIPAMENTO
DISCRIMINAÇÃO | UNIDADE | QUANT. | PROD | IMPROD | P.UNIT. PROD | P.UNIT. IMPR | P.TOTAL
Betoneira 320 litros, sem carregador, motor a gasolina | unid | 0.000246 | 1 | 0 | 5778.44 | 0 | 1.42
SUB-TOTAL | [6 empty] | 1.42
MATERIAL
DISCRIMINAÇÃO | UNIDADE | QUANT. |  |  |  | P.UNIT. | P.TOTAL
0
0
SUB-TOTAL | [6 empty] | 0
SERVIÇOS - COMPOSIÇÕES AUXILIARES
DISCRIMINAÇÃO | UNIDADE | QUANT. |  |  |  | P.UNIT. | P.TOTAL
0
SUB-TOTAL | [6 empty] | 0
MÃO DE OBRA
DISCRIMINAÇÃO | UNIDADE | QUANT. |  |  |  | P.UNIT. | P.TOTAL
0
0
SUB-TOTAL | [6 empty] | 0
Encargos Sociais | 0% |  |  |  |  | 0% | 0
PRODUÇÃO DA EQUIPE | 1 | CUSTO |  |  |  |  | 1.42
CUSTO UNITÁRIO DO SERVIÇO | [6 empty] | 1.42
BDI | 0% | [5 empty] | 0
TOTAL DO SERVIÇO - R$ | [6 empty] | 1.42
CODEVASF |  | COMPOSIÇÃO AUXILIAR DE PREÇO UNITÁRIO
GESTÃO INTEGRADA DE O&M PARA OS PERÍMETROS IRRIGADOS FULGÊNCIO E BRÍGIDA | [5 empty] | DATA: FEVEREIRO/2013
SERVIÇO AUXILIAR: Vibrador de imersão motor elétrico 2 CV (CP) tubo de 4 | [5 empty] | UNIDADE: | h
EQUIPAMENTO
DISCRIMINAÇÃO | UNIDADE | QUANT. | PROD | IMPROD | P.UNIT. PROD | P.UNIT. IMPR | P.TOTAL
Vibrador de imersão com motor elétrico 2 HP monofásico | h | 1 | 1 | 0 | 0.82 | 0 | 0.82
SUB-TOTAL | [6 empty] | 0.82
MATERIAL
DISCRIMINAÇÃO | UNIDADE | QUANT. |  |  |  | P.UNIT. | P.TOTAL
Energia elétrica até 2000 kW/h industrial sem demanda | kW/h | 1 |  |  |  | 0.41 | 0.41
0
SUB-TOTAL | [6 empty] | 0.41
SERVIÇOS - COMPOSIÇÕES AUXILIARES
DISCRIMINAÇÃO | UNIDADE | QUANT. |  |  |  | P.UNIT. | P.TOTAL
0
SUB-TOTAL | [6 empty] | 0
MÃO DE OBRA
DISCRIMINAÇÃO | UNIDADE | QUANT. |  |  |  | P.UNIT. | P.TOTAL
0
0
SUB-TOTAL | [6 empty] | 0
Encargos Sociais | 0% |  |  |  |  | 0% | 0
PRODUÇÃO DA EQUIPE | 1 | CUSTO |  |  |  |  | 1.23
CUSTO UNITÁRIO DO SERVIÇO | [6 empty] | 1.23
BDI | 0% | [5 empty] | 0
TOTAL DO SERVIÇO - R$ | [6 empty] | 1.23

## 22.Memorial Canal
Memorial de quantitativos para manutenção de canais e reservatórios
Canal de aproximação
Roço ou broca, aceiramento, encoivaramento e queima dos materiais, com faixa de 10,0m das margens
PROJETO | FULGÊNCIO |  | BRÍGIDA
extensão do canal | 720 | m | 45 | m
largura de margem de roço | 15 | m | 10 | m
área | 2.16 | ha. | 0.09 | ha.
Número de intervenções no ano | 1 | intervenções | 5 | intervenções
área total a ser limpa no ano | 2.16 | ha. | 0.45 | ha.
Desassoreamento manual.
Câmara de sucção
largura | 8 | m
comprimento | 20 | m
altura | 0.8 | m
volume | 128 | m³
Desassoreamento mecânico (com draga de sucção).
PROJETO | FULGÊNCIO |  | BRÍGIDA
extensão do canal | 660 | m | 50 | m
largura do canal | 12 | m | 12 | m
altura de mat. Depositado | 0.3 | m | 0.5 | m
volume | 2376 | m³ | 300 | m³
Retirada de material em suspensão e vegetação aquática acumulada nas grades de proteção dos poços de sucção e grade do CP 01 a montante do RC02
Perímetro Fulgêncio | Grades do poço de sucção |  | Grade do CP01
largura do canal (m) | 12 |  | 6
Faixa de acúmulo diário de vegetação (m³) | 2 |  | 2
Altura do material acumulado (m) | 0.1 |  | 0.1
Número de intervenções de limpeza no ano (dias) | 350 |  | 350
Estimativa de volume de material em suspensão a ser retirado no ano | 840 | 0 | 420
Limpeza interna - retirada da vegetação e materiais depositados
PROJETO |  |  | BRÍGIDA
extensão do canal |  |  | 45 | m
largura do canal |  |  | 12 | m
area |  |  | 540 | m²
porcentagem 10% |  |  | 54 | m²
Canais
Roço ou broca, aceiramento, encoivaramento e queima dos materiais, com faixa de 12,0m das margens para o PFUL e 10 m para o PBRI
PROJETO | FULGÊNCIO |  | BRÍGIDA
extensão do canal | 42000 | m | 6200 | m
largura de margem de roço | 10 | m | 10 | m
hectare | 42 | ha. | 6.2 | ha.
Número de intervenções no ano | 2 | intervenções | 1 | intervenção
área total a ser limpa no ano | 84 | ha. | 6.2 | ha.
Desassoreamento manual.
Canal
PROJETO | FULGÊNCIO |  | BRÍGIDA
largura | 5 | m | 5 | m
comprimento | 42000 | m | 6200 | m
altura | 0.1 | m | 0.1 | m
volume | 21000 | m³ | 3100 | m³
Porcentagem 5% | 1050 | m³ | 155 | m³
Recuperação de placas de concreto(reparo de trincas)
PFUL
comprimento do canal | 42000 | metros
Número de seções de 5 m | 8400 | unid | Considerando os taludes esquerdo e direito + fundo do canal
comprimento das trincas/ seção | 2 | metros
comprimento total de trincas | 16800 | metros | situação hipotética em que todas as placas estivessem com a presença de trincas
manutenção de trincas | 336 | metros | reparação e m 2% do quantitativo total estimado
PBRI
comprimento do canal | 6200 | metros
Número de seções de 5 m | 1240 | unid | Considerando os taludes esquerdo e direito + fundo do canal
comprimento das trincas/ seções | 2 | metros
comprimento total de trincas | 2480 | metros | situação hipotética em que todas as placas estivessem com a presença de trincas
manutenção de trincas | 49.6 | metros | reparação e m 2% do quantitativo total estimado
Recuperação de placas de concreto (demolição e substituição de placas)
| PFUL |  | PBRI
volume de concreto por segmento de placa (seção transversal do canal x comprimento da placa) | 0.45 | m³ | 0.225 | m³
nº de seções transversais a serem recumperadas | 30 | unid. | 10 | unid
total de volume a ser recuperado | 13.5 | m³ | 2.25 | m³
Desassoreamento mecânico (com draga de sucção). CRC-1
Área | 6755 | m²
altura de material depositado | 0.4 | m
volume | 2702 | m³
Reservatórios das estações e de controle
PERÍMETRO FULGÊNCIO
DESCRIÇÃO | m²/ROÇO | ÁREA – m²
EBP 1 | 1480 | 5252
EBP 2 | 1096 | 2756.25
EBP 3/4 | 1587.3 | 6482.97
EBP 5 | 1344 | 4095
EBP 6 | 1464 | 3894
EBP 7 | 1365.6 | 4099.2
EBP 8, EB2/3 | 1376 | 4800
EBP 9 | 1417.75 | 5005.49
EBP 10 | 1209.94 | 3293.17
EBP 11 | 1328 | 4489
EBP 12 | 1408 | 3759
EBP 13/14 | 1669.33 | 7256
EBP 15 | 1212 | 3097
EBP 16 | 1496 | 6005.25
EBP 17 | 1656 | 4350
EBP 18 | 1416 | 5250
EBP 19 | 1792 | 4991
EBP 20/21 | 1776 | 8625
EBP 22/23 | 1856 | 9975
EBP 24/25 | 2638.26 | 12191.74
EBP 26 | 1440 | 4515
EBP 27 | 1624 | 5330
EBP 28 | 1491.72 | 8220
EBP 29 | 1376 | 4000
EBP 30 | 1480 | 3538
EBP 31 | 2399.41 | 6489.54
EBP 32 | 1305.17 | 4018.44
EBP 33 | 1243.2 | 3753.6
EBP 34 | 1296 | 4224
RC-05 | 928 | 1760
RC-03 | 2048 | 6351
TOTAL PFUL | 47219.68 | 161866.65
área de roço em hectare | 4.72
nº de intervenções de roço/ano | 1 | 4.72
compactação selo de argila (camada de 0,10 m e 2% da área) – m³ |  | 323.7333
Desassoreamento mecânico considerando altura de mat. Depositado = 0,50 m / e intervenção em 40% do volume potencial acumulado reservatórios perímetro |  | 16186.665
PERÍMETRO BRÍGIDA
DESCRIÇÃO | m²/ROÇO | ÁREA – m²
RC-1/5 BRÍGIDA | 1984 | 14400
RC-02 BRÍGIDA | 1456 | 7533
RC-03 BRÍGIDA | 1624 | 9504
RC-04 BRÍGIDA | 1568 | 8836
TOTAL PBRI | 6632 | 40273
área de roço em hectare | 0.66
nº de intervenções de roço/ano | 1 | 0.66
compactação selo de argila (camada de 0,20 m e 2% da área) – m³ |  | 80.546
Desassoreamento mecânico considerando altura de mat. Depositado = 0,50 m / e intervenção em 30% do volume potencial acumulado reservatórios perímetro |  | 3020.475

## 23.Manut_ Adutoras
6.1.3. PLANILHA ESTIMATIVA DE CUSTO ANUAL DE MANUTENÇÃO DE FAIXA DE SERVIDÃO DAS ADUTORAS DO PERÍMETRO FULGÊNCIO
ITEM | DISCRIMINAÇÃO DOS SERVIÇOS E MATERIAIS | UNID. | QUANT. | VALOR
|  |  | PREVISTA | UNIT. | TOTAL
1 | Adutoras de recalque e gravidade - 32.778m de extensão
1.1 | Roço ou broca, aceiramento, encoivaramento e queima dos materiais, com largura de faixa limpa de 2,0m de cada lado | ha | 26.22 | 952.72 | 24980.32
TOTAL DO ORÇAMENTO |  |  |  |  | 24980.32
6.2.3. PLANILHA ESTIMATIVA DE CUSTO ANUAL DE MANUTENÇÃO DE FAIXA DE SERVIDÃO DAS ADUTORAS DO PERÍMETRO BRÍGIDA
ITEM | DISCRIMINAÇÃO DOS SERVIÇOS E MATERIAIS | UNID. | QUANT. | VALOR
|  |  | PREVISTA | UNIT. | TOTAL
11.1 | Adutoras de recalque e gravidade - 6.900m de extensão
1 | Roço ou broca, aceiramento, encoivaramento e queima dos materiais, com largura de faixa limpa de 2,0m de cada lado | ha | 8.28 | 952.72 | 7888.52
TOTAL DO ORÇAMENTO |  |  |  |  | 7888.52

## 24.Composição Adutora
CODEVASF |  | COMPOSIÇÃO DE PREÇO UNITÁRIO
GESTÃO INTEGRADA DE O&M PARA OS PERÍMETROS IRRIGADOS FULGÊNCIO E BRÍGIDA | [5 empty] | DATA: FEVEREIRO/2013
SERVIÇO :Roço ou broca, aceiramento, encoivaramento e queima dos materiais | [5 empty] | UNIDADE: | ha.
EQUIPAMENTO
DISCRIMINAÇÃO | UNIDADE | QUANT. | PROD | IMPROD | P.UNIT. PROD | P.UNIT. IMPR | P.TOTAL
SUB-TOTAL | [6 empty] | 0
MATERIAL
DISCRIMINAÇÃO | UNIDADE | QUANT. |  |  |  | P.UNIT. | P.TOTAL
Foice sem cabo | ud | 0.15 |  |  |  | 13.42 | 2.013 | SINAP - 00002714
SUB-TOTAL | [6 empty] | 2.013
SERVIÇOS - COMPOSIÇÕES AUXILIARES
DISCRIMINAÇÃO | UNIDADE | QUANT. |  |  |  | P.UNIT. | P.TOTAL
SUB-TOTAL | [6 empty] | 0
MÃO DE OBRA*
DISCRIMINAÇÃO | UNIDADE | QUANT. |  |  |  | P.UNIT. | P.TOTAL
Servente | h | 124 |  |  |  | 3.42 | 424.08 | SINAPI CÓD. 06111 = R$7,74/2,2638
SUB-TOTAL | [6 empty] | 424.08
Encargos Sociais | 124.2% | [5 empty] | 526.6225
PRODUÇÃO DA EQUIPE | 1 | CUSTO |  |  |  |  | 952.7155
CUSTO UNITÁRIO DO SERVIÇO | [6 empty] | 952.7155
BDI | 0% | [5 empty] | 0
TOTAL DO SERVIÇO - R$ | [6 empty] | 952.72

## 25.Memorial Adutora
MEMÓRIA DE QUANTITATIVOS DE ROÇO DE ADUTORAS
Adutoras Fulgêncio
Adutoras de recalque e gravidade – 32.778m de extensão
Largura das margens - 2 cada lado
Área (HECT) / INTERVENÇÃO | 13.11
Nº INTERVENÇÕES / ano | 2
ÁREA DE ROÇO /ANO | 26.22
Adutora Brígida
Adutora de recalque interligando EBP à EB1/5 - 6.900m de extensão
Largura das margens – 3 metros de cada lado
Área (HECT) / INTERVENÇÃO | 4.14
Nº INTERVENÇÕES / ano | 2
ÁREA DE ROÇO /ANO | 8.28

## 26.Manutenção Estrada
6.1.4 PLANILHA ESTIMATIVA DE CUSTO ANUAL DE MANUTENÇÃO DAS ESTRADAS DE ACESSO ÀS ESTRUTURAS HIDRÁULICAS DO PERÍMETRO FULGÊNCIO
ITEM | DISCRIMINAÇÃO DOS SERVIÇOS E MATERIAIS | UNID. | QUANT. | CUSTO UNITARIO | CUSTO TOTAL
PREVISTA
1 | Limpeza mecanizada de faixas de servidão do perímetro, inclusive retirada de árvores com troncos entre 0,05 m e 0,15m de diâmetro (manutenção corretiva) | m² | 40000 | 0.36242 | 14496.72
TERRAPLENAGEM/REVESTIMENTO
2 | Escavação, carga e transporte de material de 1ª categoria, caminho de serviço revestimento primário, com escavadeira hidráulica e caminhão basculante 6m³, DMT 800 até 1000m | m³ | 9900 | 4.6921 | 46451.69
3 | Espalhamento mecanizado (c/ motoniveladora 140 HP) mat. 1ª categoria | m² | 90000 | 0.22 | 19800
4 | Compactação mecânica sem controle do GC c/ placa vibratória 400 kg | m³ | 9000 | 2.3267 | 20940.65
TOTAL DO ORÇAMENTO |  |  |  |  | 101689.06
6.2.4 PLANILHA ESTIMATIVA DE CUSTO ANUAL DE MANUTENÇÃO DAS ESTRADAS DE ACESSO AS ESTRUTURAS HIDRÁULICAS
BRÍGIDA
ITEM | DISCRIMINAÇÃO DOS SERVIÇOS E MATERIAIS | UNID. | QUANT. | CUSTO UNITARIO | CUSTO TOTAL
PREVISTA
1 | Roço ou broca, aceiramento, encoivaramento e queima dos materiais, com largura de faixa limpa de 3,0m das margens | ha | 3.95 | 952.7155 | 3763.23
TERRAPLANAGEM/REVESTIMENTO
2 | Escavação, carga e transporte de material de 1ª categoria, caminho de serviço revestimento primário, com escavadeira hidráulica e caminhão basculante 6m³, DMT 800 até 1000m | m³ | 2607 | 4.6921 | 12232.28
3 | Espalhamento mecanizado (c/ motoniveladora 140 HP) mat. 1ª categoria | m² | 23700 | 0.22 | 5214
4 | Compactação mecânica sem controle do GC c/ placa vibratória 400 kg | m³ | 2370 | 2.3267 | 5514.37
TOTAL DO ORÇAMENTO |  |  |  |  | 26723.88

## 27.Composição Estrada
CODEVASF | 6.1.4.1 | COMPOSIÇÃO DE PREÇO UNITÁRIO
GESTÃO INTEGRADA DE O&M PARA OS PERÍMETROS IRRIGADOS FULGÊNCIO E BRÍGIDA | [5 empty] | DATA: FEVEREIRO/2013
SERVIÇO :Limpeza mecanizada de terreno, inclusive retirada de árvore entre 0,05m e 0,15m de diâmetro | [5 empty] | UNIDADE: | m²
SERVIÇOS - COMPOSIÇÕES AUXILIARES
DESCRIÇÃO | UNIDADE | QUANT. |  |  |  | P.UNIT. | P.TOTAL
CHP Diurno – Trator de esteiras Carterpillar 140 HP | CHP | 0.002 |  |  |  | 170.68 | 0.34
SUB-TOTAL | [6 empty] | 0.34
MÃO DE OBRA*
DESCRIÇÃO | UNIDADE | QUANT. |  |  |  | P.UNIT. | P.TOTAL
Servente | h | 0.0017 |  |  |  | 3.42 | 0.0058
SUB-TOTAL | [6 empty] | 0.01
Encargos Sociais | 124.2% | [5 empty] | 0.012418
PRODUÇÃO DA EQUIPE | 1 | CUSTO |  |  |  |  | 0.36242
CUSTO UNITÁRIO DO SERVIÇO | [6 empty] | 0.36242
BDI | 0% | [5 empty] | 0
TOTAL DO SERVIÇO - R$ | [6 empty] | 0.36
CODEVASF | 6.1.4.2 | COMPOSIÇÃO DE PREÇO UNITÁRIO
GESTÃO INTEGRADA DE O&M PARA OS PERÍMETROS IRRIGADOS FULGÊNCIO E BRÍGIDA | [5 empty] | DATA: FEVEREIRO/2013
SERVIÇO: Escavação, carga e transporte de material 1ª cat., caminho de serviço sobre leito natural, com escavadeira hidráulica e caminhão basculante 6m³, DMT 800 até 1000m | [5 empty] | UNIDADE: m³
SERVIÇOS - COMPOSIÇÕES AUXILIARES
DESCRIÇÃO | UNIDADE | QUANT. |  |  |  | P.UNIT. | P.TOTAL
Caminhão Basculante 6m³ – 12T, 162 HP (VU = 5 anos) | CHP | 0.0342 |  |  |  | 108.53 | 3.71
Escavadeira hidráulica sobre esteiras, 105 HP | CHP | 0.0052 |  |  |  | 167.5 | 0.87
SUB-TOTAL | [6 empty] | 4.58
MÃO DE OBRA
DESCRIÇÃO | UNIDADE | QUANT. |  |  |  | P.UNIT. | P.TOTAL
Ajudante Geral | h | 0.0157 |  |  |  | 3.42 | 0.05
SUB-TOTAL | [6 empty] | 0.05
Encargos Sociais | 124.2% | [5 empty] | 0.06209
PRODUÇÃO DA EQUIPE | 1 | CUSTO |  |  |  |  | 4.6921
CUSTO UNITÁRIO DO SERVIÇO | [6 empty] | 4.6921
BDI | 0% | [5 empty] | 0
TOTAL DO SERVIÇO - R$ | [6 empty] | 4.6921
CODEVASF | 6.1.4.3 | COMPOSIÇÃO DE PREÇO UNITÁRIO
GESTÃO INTEGRADA DE O&M PARA OS PERÍMETROS IRRIGADOS FULGÊNCIO E BRÍGIDA | [5 empty] | DATA: FEVEREIRO/2013
SERVIÇO: Espalhamento mecanizado ( com motoniveladora 140 HP`) material de 1ª categoria | [5 empty] | UNIDADE: m²
SERVIÇOS - COMPOSIÇÕES AUXILIARES
DESCRIÇÃO | UNIDADE | QUANT. |  |  |  | P.UNIT. | P.TOTAL
Motoniveladora 140 HP, peso operacional 12,5 T | CHP | 0.0011848 |  |  |  | 166.54 | 0.2
SUB-TOTAL | [6 empty] | 0.2
MÃO DE OBRA
DESCRIÇÃO | UNIDADE | QUANT. |  |  |  | P.UNIT. | P.TOTAL
Ajudante Geral | h | 0.0023697 |  |  |  | 3.42 | 0.01
SUB-TOTAL | [6 empty] | 0.01
Encargos Sociais | 124.2% | [5 empty] | 0.01
PRODUÇÃO DA EQUIPE | 1 | CUSTO |  |  |  |  | 0.22
CUSTO UNITÁRIO DO SERVIÇO | [6 empty] | 0.22
BDI | 0% | [5 empty] | 0
TOTAL DO SERVIÇO - R$ | [6 empty] | 0.22
CODEVASF | 6.1.4.4 | COMPOSIÇÃO DE PREÇO UNITÁRIO
GESTÃO INTEGRADA DE O&M PARA OS PERÍMETROS IRRIGADOS FULGÊNCIO E BRÍGIDA | [5 empty] | DATA: FEVEREIRO/2013
SERVIÇO: Compactação mecânica sem controle do GC (com compactador placa 400 kg) | [5 empty] | UNIDADE: m³
EQUIPAMENTO
DESCRIÇÃO | UNIDADE | QUANT. | PROD | IMPROD | P.UNIT. PROD | P.UNIT. IMPR | P.TOTAL
Compactador solo com placa vibratória motor diesel/gasolina 7 a 10 HP, 400 kg não reversível, tipo Dynapac CM 20 ou equivalente | h | 0.125 | 1 | 0 | 3.24 |  | 0.405
SUB-TOTAL | [6 empty] | 0.41
MÃO DE OBRA
DESCRIÇÃO | UNIDADE | QUANT. |  |  |  | P.UNIT. | P.TOTAL
Servente | und | 0.25 |  |  |  | 3.42 | 0.855
SUB-TOTAL | [6 empty] | 0.855
Encargos Sociais | 124.2% | [5 empty] | 1.0617
PRODUÇÃO DA EQUIPE | 1 | CUSTO |  |  |  |  | 2.3267
CUSTO UNITÁRIO DO SERVIÇO | [6 empty] | 2.3267
BDI | 0% | [5 empty] | 0
TOTAL DO SERVIÇO - R$ | [6 empty] | 2.33
CODEVASF | 6.2.4.1 | COMPOSIÇÃO DE PREÇO UNITÁRIO
GESTÃO INTEGRADA DE O&M PARA OS PERÍMETROS IRRIGADOS FULGÊNCIO E BRÍGIDA | [5 empty] | DATA: FEVEREIRO/2013
SERVIÇO :Roço ou broca, aceiramento, encoivaramento e queima dos materiais | [5 empty] | UNIDADE: | ha.
MATERIAL
DESCRIÇÃO | UNIDADE | QUANT. |  |  |  | P.UNIT. | P.TOTAL
Foice sem cabo | ud | 0.15 |  |  |  | 13.42 | 2.013
SUB-TOTAL | [6 empty] | 2.013
MÃO DE OBRA
DESCRIÇÃO | UNIDADE | QUANT. |  |  |  | P.UNIT. | P.TOTAL
Servente | h | 124 |  |  |  | 3.42 | 424.08
SUB-TOTAL | [6 empty] | 424.08
Encargos Sociais | 124.2% |  |  |  |  | 124.2% | 526.6225
PRODUÇÃO DA EQUIPE | 1 | CUSTO |  |  |  |  | 952.7155
CUSTO UNITÁRIO DO SERVIÇO | [6 empty] | 952.7155
BDI | 0% | [5 empty] | 0
TOTAL DO SERVIÇO - R$ | [6 empty] | 952.72
CODEVASF | 6.1.4.1.1 | COMPOSIÇÃO AUXILIAR DE CUSTO UNITÁRIO
GESTÃO INTEGRADA DE O&M PARA OS PERÍMETROS IRRIGADOS FULGÊNCIO E BRÍGIDA | [5 empty] | DATA: FEVEREIRO/2013
SERVIÇO: Custo horário produtivo Trator de esteiras Carterpillar 140 HP | [5 empty] | UNIDADE: | chp
SERVIÇOS – COMPOSIÇÕES AUXILIARES
DESCRIÇÃO | UNIDADE | QUANT. |  |  |  | P.UNIT. | P.TOTAL
Custo horário com depreciação e juros – Trator de esteiras Carterpillar 140 HP | h | 1 |  |  |  | 58.48 | 58.48
Custo horário com manutenção – Trator de esteiras Carterpillar 140 HP | h | 1 |  |  |  | 33 | 33
Custo horário com materiais na operação – Trator de esteiras Carterpillar 140 HP | h | 1 |  |  |  | 54.94 | 54.94
SUB-TOTAL | [6 empty] | 146.42
MÃO DE OBRA
DESCRIÇÃO | UNIDADE | QUANT. |  |  |  | P.UNIT. | P.TOTAL
Tratorista | h | 1 |  |  |  | 10.82 | 10.82
0
SUB-TOTAL | [6 empty] | 10.82
Encargos Sociais | 124.2% | [5 empty] | 13.4363
PRODUÇÃO DA EQUIPE | 1 | CUSTO |  |  |  |  | 170.6763
CUSTO UNITÁRIO DO SERVIÇO | [6 empty] | 170.6763
BDI | 0% | [5 empty] | 0
TOTAL DO SERVIÇO - R$ | [6 empty] | 170.68
CODEVASF | 6.1.4.2.1 | COMPOSIÇÃO AUXILIAR DE CUSTO UNITÁRIO
GESTÃO INTEGRADA DE O&M PARA OS PERÍMETROS IRRIGADOS FULGÊNCIO E BRÍGIDA | [5 empty] | DATA: FEVEREIRO/2013
SERVIÇO: Caminhão basculante, 6 m³, 12 T, 162 HP (VU = 5 anos) | [5 empty] | UNIDADE: | chp
SERVIÇOS - COMPOSIÇÕES AUXILIARES
DESCRIÇÃO | UNIDADE | QUANT. |  |  |  | P.UNIT. | P.TOTAL
Caminhão basc., 6 m³, 12 T, 162 HP (VU = 5 anos) – depreciação e juros | h | 1 |  |  |  | 20.86 | 20.86
Caminhão basc., 6 m³, 12 T, 162 HP (VU = 5 anos) – manutenção | h | 1 |  |  |  | 18.17 | 18.17
Caminhão basc., 6 m³, 12 T, 162 HP (VU = 5 anos) – material na op. Diurna | h | 1 |  |  |  | 51.01 | 51.01
Caminhão basc., 6 m³, 12 T, 162 HP (VU = 5 anos) – mão de obra na operação diurna | h | 1 |  |  |  | 18.4865 | 18.49
SUB-TOTAL | [6 empty] | 108.53
PRODUÇÃO DA EQUIPE | 1 | CUSTO |  |  |  |  | 108.53
CUSTO UNITÁRIO DO SERVIÇO | [6 empty] | 108.53
BDI | 0% | [5 empty] | 0
TOTAL DO SERVIÇO - R$ | [6 empty] | 108.53
CODEVASF | 6.1.4.2.2 | COMPOSIÇÃO AUXILIAR DE CUSTO UNITÁRIO
GESTÃO INTEGRADA DE O&M PARA OS PERÍMETROS IRRIGADOS FULGÊNCIO E BRÍGIDA | [5 empty] | DATA: FEVEREIRO/2013
SERVIÇO: Escavadeira hidráulica sobre esteiras, 105 HP, peso operacional 17 T, cap. 0,8 m³ | [5 empty] | UNIDADE: | chp
SERVIÇOS - COMPOSIÇÕES AUXILIARES
DESCRIÇÃO | UNIDADE | QUANT. |  |  |  | P.UNIT. | P.TOTAL
Escavadeira hidráulica sobre esteiras, 105 HP – depreciação | h | 1 |  |  |  | 41.53 | 41.53
Escavadeira hidráulica sobre esteiras, 105 HP – juros | h | 1 |  |  |  | 15.71 | 15.71
Escavadeira hidráulica sobre esteiras, 105 HP – manutenção | h | 1 |  |  |  | 33.26 | 33.26
Escavadeira hidráulica sobre esteiras, 105 HP – materiais na operação | h | 1 |  |  |  | 54.94 | 54.94
SUB-TOTAL | [6 empty] | 145.44
MÃO DE OBRA
DESCRIÇÃO | UNIDADE | QUANT. |  |  |  | P.UNIT. | P.TOTAL
Operador de escavadeira | h | 1 |  |  |  | 9.84 | 9.84
SUB-TOTAL | [6 empty] | 9.84
Encargos Sociais | 124.2% | [5 empty] | 12.2193
PRODUÇÃO DA EQUIPE | 1 | CUSTO |  |  |  |  | 167.4993
CUSTO UNITÁRIO DO SERVIÇO | [6 empty] | 167.4993
BDI | 0% | [5 empty] | 0
TOTAL DO SERVIÇO - R$ | [6 empty] | 167.5
CODEVASF | 6.1.4.3.1 | COMPOSIÇÃO AUXILIAR DE CUSTO UNITÁRIO
GESTÃO INTEGRADA DE O&M PARA OS PERÍMETROS IRRIGADOS FULGÊNCIO E BRÍGIDA | [5 empty] | DATA: FEVEREIRO/2013
SERVIÇO: Motoniveladora 140 HP, peso operacional 12,5 T | [5 empty] | UNIDADE: | chp
SERVIÇOS - COMPOSIÇÕES AUXILIARES
DESCRIÇÃO | UNIDADE | QUANT. |  |  |  | P.UNIT. | P.TOTAL
Motoniveladora 140 HP, peso op. 12,5 T – depreciação e juros | h | 1 |  |  |  | 58.41 | 58.41
Motoniveladora 140 HP, peso op. 12,5 T – manutenção | h | 1 |  |  |  | 29 | 29
Motoniveladora 140 HP, peso op. 12,5 T – custo com material na operação | h | 1 |  |  |  | 54.94 | 54.94
Motoniveladora 140 HP, peso op. 12,5 T – mão de obra na operação | h | 1 |  |  |  | 24.19 | 24.19
SUB-TOTAL | [6 empty] | 166.54
PRODUÇÃO DA EQUIPE | 1 | CUSTO |  |  |  |  | 166.54
CUSTO UNITÁRIO DO SERVIÇO | [6 empty] | 166.54
BDI | 0% | [5 empty] | 0
TOTAL DO SERVIÇO - R$ | [6 empty] | 166.54
CODEVASF | 6.1.4.1.1.1 | COMPOSIÇÃO AUXILIAR DE CUSTO UNITÁRIO
GESTÃO INTEGRADA DE O&M PARA OS PERÍMETROS IRRIGADOS FULGÊNCIO E BRÍGIDA | [5 empty] | DATA: FEVEREIRO/2013
SERVIÇO: Custo horário com depreciação e juros - Trator de esteiras Carterpillar 140 HP | [5 empty] | UNIDADE: | h
MATERIAL
DESCRIÇÃO | UNIDADE | QUANT. |  |  |  | P.UNIT. | P.TOTAL
Trator Cartepillar D6M 153 HP 15 T com roda motriz elevada | unid. | 8.86e-05 |  |  |  | 660000 | 58.48
SUB-TOTAL | [6 empty] | 58.48
PRODUÇÃO DA EQUIPE | 1 | CUSTO |  |  |  |  | 58.48
CUSTO UNITÁRIO DO SERVIÇO | [6 empty] | 58.48
BDI | 0% | [5 empty] | 0
TOTAL DO SERVIÇO - R$ | [6 empty] | 58.48
CODEVASF | 6.1.4.1.1.2 | COMPOSIÇÃO AUXILIAR DE CUSTO UNITÁRIO
GESTÃO INTEGRADA DE O&M PARA OS PERÍMETROS IRRIGADOS FULGÊNCIO E BRÍGIDA | [5 empty] | DATA: FEVEREIRO/2013
SERVIÇO: Custo horário com manutenção - Trator de esteiras Carterpillar 140 HP | [5 empty] | UNIDADE: | h
MATERIAL
DESCRIÇÃO | UNIDADE | QUANT. |  |  |  | P.UNIT. | P.TOTAL
Trator Cartepillar D6M 153 HP 15 T com roda motriz elevada | unid. | 5e-05 |  |  |  | 660000 | 33
SUB-TOTAL | [6 empty] | 33
PRODUÇÃO DA EQUIPE | 1 | CUSTO |  |  |  |  | 33
CUSTO UNITÁRIO DO SERVIÇO | [6 empty] | 33
BDI | 0% | [5 empty] | 0
TOTAL DO SERVIÇO - R$ | [6 empty] | 33
CODEVASF | 6.1.4.1.1.3 | COMPOSIÇÃO AUXILIAR DE CUSTO UNITÁRIO
GESTÃO INTEGRADA DE O&M PARA OS PERÍMETROS IRRIGADOS FULGÊNCIO E BRÍGIDA | [5 empty] | DATA: FEVEREIRO/2013
SERVIÇO: Custo horário com materiais na operação - Trator de esteiras Carterpillar 140 HP | [5 empty] | UNIDADE: | h
MATERIAL
DESCRIÇÃO | UNIDADE | QUANT. |  |  |  | P.UNIT. | P.TOTAL
Óleo diesel combustível | L | 25.2 |  |  |  | 2.18 | 54.94
SUB-TOTAL | [6 empty] | 54.94
PRODUÇÃO DA EQUIPE | 1 | CUSTO |  |  |  |  | 54.94
CUSTO UNITÁRIO DO SERVIÇO | [6 empty] | 54.94
BDI | 0% | [5 empty] | 0
TOTAL DO SERVIÇO - R$ | [6 empty] | 54.94
CODEVASF | 6.1.4.2.1.1 | COMPOSIÇÃO AUXILIAR DE CUSTO UNITÁRIO
GESTÃO INTEGRADA DE O&M PARA OS PERÍMETROS IRRIGADOS FULGÊNCIO E BRÍGIDA | [5 empty] | DATA: FEVEREIRO/2013
SERVIÇO: Caminhão basculante, 6 m³, 12 T, 162 HP (VU = 5 anos) – depreciação e juros | [5 empty] | UNIDADE: | h
EQUIPAMENTO
DESCRIÇÃO | UNIDADE | QUANT. | PROD | IMPROD | P.UNIT. PROD | P.UNIT. IMPR | P.TOTAL
Caminhão Basculante 6m³ toco Ford F14000 S550 M | un | 0.0001148 | 1 | 0 | 181682.82 | 0 | 20.86
SUB-TOTAL | [6 empty] | 20.86
PRODUÇÃO DA EQUIPE | 1 | CUSTO |  |  |  |  | 20.86
CODEVASF | 6.1.4.2.1.2 | COMPOSIÇÃO AUXILIAR DE CUSTO UNITÁRIO
GESTÃO INTEGRADA DE O&M PARA OS PERÍMETROS IRRIGADOS FULGÊNCIO E BRÍGIDA | [5 empty] | DATA: FEVEREIRO/2013
SERVIÇO: Caminhão basculante, 6 m³, 12 T, 162 HP (VU = 5 anos) – manutenção | [5 empty] | UNIDADE: | h
EQUIPAMENTO
DESCRIÇÃO | UNIDADE | QUANT. | PROD | IMPROD | P.UNIT. PROD | P.UNIT. IMPR | P.TOTAL
Caminhão Basculante 6m³ toco Ford F14000 S550 M | un | 0.0001 | 1 | 0 | 181682.82 | 0 | 18.17
SUB-TOTAL | [6 empty] | 18.17
PRODUÇÃO DA EQUIPE | 1 | CUSTO |  |  |  |  | 18.17
CODEVASF | 6.1.4.2.1.3 | COMPOSIÇÃO AUXILIAR DE CUSTO UNITÁRIO
GESTÃO INTEGRADA DE O&M PARA OS PERÍMETROS IRRIGADOS FULGÊNCIO E BRÍGIDA | [5 empty] | DATA: FEVEREIRO/2013
SERVIÇO: Caminhão basculante, 6 m³, 12 T, 162 HP (VU = 5 anos) – material na operação diurna | [5 empty] | UNIDADE: | h
MATERIAL
DESCRIÇÃO | UNIDADE | QUANT. |  |  |  | P.UNIT | P.TOTAL
Óleo diesel combustível | L | 23.4 |  |  |  | 2.18 | 51.01
SUB-TOTAL | [6 empty] | 51.01
PRODUÇÃO DA EQUIPE | 1 | CUSTO |  |  |  |  | 51.01
CODEVASF | 6.1.4.2.1.4 | COMPOSIÇÃO AUXILIAR DE CUSTO UNITÁRIO
GESTÃO INTEGRADA DE O&M PARA OS PERÍMETROS IRRIGADOS FULGÊNCIO E BRÍGIDA | [5 empty] | DATA: FEVEREIRO/2013
SERVIÇO: Caminhão basculante, 6 m³, 12 T, 162 HP (VU = 5 anos) – mão de obra na operação diurna | [5 empty] | UNIDADE: | h
MÃO DE OBRA
DESCRIÇÃO | UNIDADE | QUANT. |  |  |  | P.UNIT. | P.TOTAL
Motorista de caminhão (com encargos sociais) | mês | 0.0045455 |  |  |  | 4066.99 | 18.4865
SUB-TOTAL | [6 empty] | 18.4865
PRODUÇÃO DA EQUIPE | 1 | CUSTO |  |  |  |  | 18.4865
CODEVASF | 6.1.4.2.2.1 | COMPOSIÇÃO AUXILIAR DE CUSTO UNITÁRIO
GESTÃO INTEGRADA DE O&M PARA OS PERÍMETROS IRRIGADOS FULGÊNCIO E BRÍGIDA | [5 empty] | DATA: FEVEREIRO/2013
SERVIÇO: Escavadeira hidráulica sobre esteiras, 105 HP, peso operacional 17 T, cap. 0,8 m³ – depreciação | [5 empty] | UNIDADE: | h
EQUIPAMENTO
DESCRIÇÃO | UNIDADE | QUANT. | PROD | IMPROD | P.UNIT. PROD | P.UNIT. IMPR | P.TOTAL
Escavadeira hidráulica sobre esteiras 105 HP Komatsu | un | 8.33e-05 | 1 | 0 | 498598.84 | 0 | 41.53
SUB-TOTAL | [6 empty] | 41.53
PRODUÇÃO DA EQUIPE | 1 | CUSTO |  |  |  |  | 41.53
CODEVASF | 6.1.4.2.2.2 | COMPOSIÇÃO AUXILIAR DE CUSTO UNITÁRIO
GESTÃO INTEGRADA DE O&M PARA OS PERÍMETROS IRRIGADOS FULGÊNCIO E BRÍGIDA | [5 empty] | DATA: FEVEREIRO/2013
SERVIÇO: Escavadeira hidráulica sobre esteiras, 105 HP, peso operacional 17 T, cap. 0,8 m³ – juros | [5 empty] | UNIDADE: | h
EQUIPAMENTO
DESCRIÇÃO | UNIDADE | QUANT. | PROD | IMPROD | P.UNIT. PROD | P.UNIT. IMPR | P.TOTAL
Escavadeira hidráulica sobre esteiras 105 HP Komatsu | un | 3.15e-05 | 1 | 0 | 498598.84 | 0 | 15.71
SUB-TOTAL | [6 empty] | 15.71
PRODUÇÃO DA EQUIPE | 1 | CUSTO |  |  |  |  | 15.71
CODEVASF | 6.1.4.2.2.3 | COMPOSIÇÃO AUXILIAR DE CUSTO UNITÁRIO
GESTÃO INTEGRADA DE O&M PARA OS PERÍMETROS IRRIGADOS FULGÊNCIO E BRÍGIDA | [5 empty] | DATA: FEVEREIRO/2013
SERVIÇO: Escavadeira hidráulica sobre esteiras, 105 HP, peso operacional 17 T, cap. 0,8 m³ – manutenção | [5 empty] | UNIDADE: | h
EQUIPAMENTO
DESCRIÇÃO | UNIDADE | QUANT. | PROD | IMPROD | P.UNIT. PROD | P.UNIT. IMPR | P.TOTAL
Escavadeira hidráulica sobre esteiras 105 HP Komatsu | un | 6.67e-05 | 1 | 0 | 498598.84 | 0 | 33.26
SUB-TOTAL | [6 empty] | 33.26
PRODUÇÃO DA EQUIPE | 1 | CUSTO |  |  |  |  | 33.26
CODEVASF | 6.1.4.2.2.4 | COMPOSIÇÃO AUXILIAR DE CUSTO UNITÁRIO
GESTÃO INTEGRADA DE O&M PARA OS PERÍMETROS IRRIGADOS FULGÊNCIO E BRÍGIDA | [5 empty] | DATA: FEVEREIRO/2013
SERVIÇO: Escavadeira hidráulica sobre esteiras, 105 HP, peso operacional 17 T, cap. 0,8 m³ – materiais na operação | [5 empty] | UNIDADE: | h
MATERIAL
DESCRIÇÃO | UNIDADE | QUANT. |  |  |  | P.UNIT | P.TOTAL
Óleo diesel combustível | L | 25.2 |  |  |  | 2.18 | 54.94
SUB-TOTAL | [6 empty] | 54.94
PRODUÇÃO DA EQUIPE | 1 | CUSTO |  |  |  |  | 54.94
CODEVASF | 6.1.4.3.1.1 | COMPOSIÇÃO AUXILIAR DE CUSTO UNITÁRIO
GESTÃO INTEGRADA DE O&M PARA OS PERÍMETROS IRRIGADOS FULGÊNCIO E BRÍGIDA | [5 empty] | DATA: FEVEREIRO/2013
SERVIÇO: Motoniveladora 140 HP, peso operacional 12,5T – depreciação e juros | [5 empty] | UNIDADE: | h
EQUIPAMENTO
DESCRIÇÃO | UNIDADE | QUANT. | PROD | IMPROD | P.UNIT. PROD | P.UNIT. IMPR | P.TOTAL
Motoniveladora – potência 140 HP, peso operacional 12,5 T | un | 0.0001007 | 1 | 0 | 580000 | 0 | 58.41
SUB-TOTAL | [6 empty] | 58.41
PRODUÇÃO DA EQUIPE | 1 | CUSTO |  |  |  |  | 58.41
CODEVASF | 6.1.4.3.1.2 | COMPOSIÇÃO AUXILIAR DE CUSTO UNITÁRIO
GESTÃO INTEGRADA DE O&M PARA OS PERÍMETROS IRRIGADOS FULGÊNCIO E BRÍGIDA | [5 empty] | DATA: FEVEREIRO/2013
SERVIÇO: Motoniveladora 140 HP, peso operacional 12,5T – manutenção | [5 empty] | UNIDADE: | h
EQUIPAMENTO
DESCRIÇÃO | UNIDADE | QUANT. | PROD | IMPROD | P.UNIT. PROD | P.UNIT. IMPR | P.TOTAL
Motoniveladora – potência 140 HP, peso operacional 12,5 T | un | 5e-05 | 1 | 0 | 580000 | 0 | 29
SUB-TOTAL | [6 empty] | 29
PRODUÇÃO DA EQUIPE | 1 | CUSTO |  |  |  |  | 29
CODEVASF | 6.1.4.3.1.3 | COMPOSIÇÃO AUXILIAR DE CUSTO UNITÁRIO
GESTÃO INTEGRADA DE O&M PARA OS PERÍMETROS IRRIGADOS FULGÊNCIO E BRÍGIDA | [5 empty] | DATA: FEVEREIRO/2013
SERVIÇO: Motoniveladora 140 HP, peso operacional 12,5T – custo com material na operação | [5 empty] | UNIDADE: | h
MATERIAL
DESCRIÇÃO | UNIDADE | QUANT. |  |  |  | P.UNIT | P.TOTAL
Óleo diesel combustível | L | 25.2 |  |  |  | 2.18 | 54.94
SUB-TOTAL | [6 empty] | 54.94
PRODUÇÃO DA EQUIPE | 1 | CUSTO |  |  |  |  | 54.94
CODEVASF | 6.1.4.3.1.4 | COMPOSIÇÃO AUXILIAR DE CUSTO UNITÁRIO
GESTÃO INTEGRADA DE O&M PARA OS PERÍMETROS IRRIGADOS FULGÊNCIO E BRÍGIDA | [5 empty] | DATA: FEVEREIRO/2013
SERVIÇO: Motoniveladora 140 HP, peso operacional 12,5T – mão de obra na operação | [5 empty] | UNIDADE: | h
MÃO DE OBRA
DESCRIÇÃO | UNIDADE | QUANT. |  |  |  | P.UNIT. | P.TOTAL
Operador de motoniveladora | h | 1 |  |  |  | 10.79 | 10.79
SUB-TOTAL | [6 empty] | 10.79
Encargos Sociais | 124.2% | [5 empty] | 13.399
PRODUÇÃO DA EQUIPE | 1 | CUSTO |  |  |  |  | 24.189
CUSTO UNITÁRIO DO SERVIÇO | [6 empty] | 24.189
BDI | 0% | [5 empty] | 0
TOTAL DO SERVIÇO - R$ | [6 empty] | 24.19

## 28.Memorial Estrada
Memorial de quantitativos dos serviços de manutenção de estradas
Limpeza de faixas de servidão do perímetro Fulgêncio
largura da faixa | 5 | metros
comprimento | 8000 | metros
área a ser limpa | 40000 | m²
Roço ou broca, aceiramento, encoivaramento e queima dos materiais, com largura de faixa limpa de 3,0m das margens
PROJETO |  |  | BRÍGIDA
extensão da estrada |  |  | 7900 | m
largura de margem de roço |  |  | 2.5 | m
hectare |  |  | 3.95 | ha.
Escavação, carga e transporte de material de 1ª categoria, caminho de serviço revestimento primário, com escavadeira hidráulica e caminhão basculante 6m³, DMT 800 até 1000m - 2 S 01 100 27DNIT
PROJETO | FULGÊNCIO |  | BRÍGIDA
extensão da estrada | 30000 | m | 7900 | m
largura da estrada | 3 | m | 3 | m
altura do revestimento | 0.1 | m | 0.1 | m
volume | 9000 | m³ | 2370 | m³
Volume útil 20% | 9900 | m³ | 2607 | m³
Momento extraordinário de transporte -100.01.07Atriun
PROJETO | FULGÊNCIO |  | BRÍGIDA
extensão da estrada | 30000 | m | 7900 | m
largura da estrada | 3 | m | 4 | m
altura do revestimento | 0.1 | m | 0.1 | m
volume | 9000 | m³ | 2370 | m³

## 29.Manut_Drenagem
6.1.5 PLANILHA ESTIMATIVA DE CUSTO ANUAL DE MANUTENÇÃO DA REDE DE DRENAGEM
PERÍMETRO FULGÊNCIO
ITEM | DISCRIMINAÇÃO DOS SERVIÇOS E MATERIAIS | UNID. | QUANT. | CUSTO UNITARIO | CUSTO TOTAL
6.1.5.1 | Manutenção dos drenos coletores abertos:
1 | Serviços topográficos | km | 80 | 399.28 | 31942.4
2 | Limpeza dos drenos coletores abertos (roço com retirada de vegetação) | ha | 48 | 1228.49 | 58967.52
3 | Desassoreamento manual (limpeza de bueiros) | m³ | 450 | 23 | 10350
4 | Desassoreamento mecânico. | m³ | 20000 | 13.85 | 277000
5 | Recuperação de taludes e obras de arte, com solo cimento (traço 1:10) (cimento:solo). | m³ | 200 | 98.41 | 19682
6 | Recuperação de obras de arte em alvenaria de pedra argamassada, assentamento 1:3. | m³ | 100 | 309.34 | 30934
7 | Recuperação de obras de arte – assentamento de tubo de concreto CA II Ø 600mm (incluindo o fornecimento do tubo) | m | 12 | 152.04 | 1824.48
8 | Recuperação de obras de arte – assentamento de tubo de concreto CA II Ø 800mm (incluindo o fornecimento do tubo) | m | 12 | 248.57 | 2982.84
9 | Recuperação de obras de arte – assentamento de tubo de concreto CA II Ø 1000mm (incluindo o fornecimento do tubo) | m | 6 | 412.86 | 2477.16
6.1.5.2 | Destinação do material do desassoreamento
1 | Espalhamento ao longo dos drenos | m² | 31667 | 0.22 | 6966.74
2 | Transporte para locais de bota-fora. | m³ | 333 | 7.3437 | 2445.45
6.1.5.3 | Manutenção de drenos coletores entubados
1 | Limpeza dos tubos (hidro-jateamento) | m | 5000 | 1.03 | 5150
2 | Substituição de caixas de inspeção/junção danificadas | ud | 150 | 100.74 | 15111
3 | Limpeza de caixas de inspeção/junção | ud | 250 | 19.77 | 4942.5
4 | Escavação, desobstrução e reaterro | m³ | 480 | 25.76 | 12364.8
TOTAL DO ORÇAMENTO |  |  |  |  | 483140.89
*Itens 6.1.5.1 e 6.1.5.2 estão destinados suas execuções para a cada dois anos.
6.2.5 PLANILHA ESTIMATIVA DE CUSTO ANUAL DE MANUTENÇÃO DA REDE DE DRENAGEM
PERÍMETRO BRÍGIDA
ITEM | DISCRIMINAÇÃO DOS SERVIÇOS E MATERIAIS | UNID. | QUANT. | CUSTO UNITARIO | CUSTO TOTAL
6.2.5.1 | Manutenção dos drenos coletores abertos:
1 | Serviços topográficos | km | 35 | 399.28 | 13974.8
2 | Limpeza dos drenos coletores abertos (roço) | ha | 21 | 1228.49 | 25798.29
3 | Desassoreamento manual (limpeza de bueiros) | m³ | 295 | 23 | 6785
4 | Desassoreamento mecânico. | m³ | 8750 | 13.85 | 121187.5
5 | Recuperação de taludes e obras de arte, com solo cimento (traço 1:10) (cimento:solo). | m³ | 70 | 98.41 | 6888.7
6 | Recuperação de obras de arte em alvenaria de pedra argamassada, assentamento 1:3. | m³ | 50 | 309.34 | 15467
7 | Recuperação de obras de arte – assentamento de tubo de concreto CA II Ø 600mm (incluindo o fornecimento do tubo) | m | 6 | 152.04 | 912.24
8 | Recuperação de obras de arte – assentamento de tubo de concreto CA II Ø 800mm (incluindo o fornecimento do tubo) | m | 6 | 248.57 | 1491.42
6.2.5.2 | Destinação do material do desassoreamento
1 | Espalhamento ao longo dos drenos | m³ | 15833 | 0.22 | 3483.26
2 | Transporte para locais de bota-fora. | m³ | 300 | 7.3437 | 2203.11
6.2.5.3 | Manutenção de drenos coletores entubados
1 | Limpeza dos tubos (hidro-jateamento) | m | 15000 | 1.03 | 15450
2 | Substituição de caixas de inspeção/junção danificadas | ud | 50 | 100.74 | 5037
3 | Limpeza de caixas de inspeção/junção | ud | 612 | 19.77 | 12099.24
4 | Escavação, desobstrução e reaterro | m³ | 1000 | 25.76 | 25760
TOTAL DO ORÇAMENTO |  |  |  |  | 256537.56

## 30.Composição Drenos
CODEVASF | 6.1.5.1.1 | COMPOSIÇÃO DE PREÇO UNITÁRIO
GESTÃO INTEGRADA DE O&M PARA OS PERÍMETROS IRRIGADOS FULGÊNCIO E BRÍGIDA | [5 empty] | DATA: FEVEREIRO/2013
SERVIÇO: Serviços topográficos (locação, nivelamento, fornecimento de caderneta de campo calculadas e digitalizadas). | [5 empty] | UNIDADE: | km
EQUIPAMENTO
DESCRIÇÃO | UNIDADE | QUANT. | PROD | IMPROD | P.UNIT. PROD | P.UNIT. IMPR | P.TOTAL
Veículo pick up 1.4 Flex ,inclusive combustivel e lubrificantes | mês | 0.033 | 1 | 0 | 2953.0519 | 0 | 97.45
SUB-TOTAL | [6 empty] | 97.45
MATERIAL
DESCRIÇÃO | UNIDADE | QUANT. |  |  |  | P.UNIT. | P.TOTAL
Conjunto de teodolito, nível e acessórios | h | 10 |  |  |  | 3.2 | 32
Tinta a óleo brilhante | gl | 0.25 |  |  |  | 48.8 | 12.2
SUB-TOTAL | [6 empty] | 44.2
MÃO DE OBRA
DESCRIÇÃO | UNIDADE | QUANT. |  |  |  | P.UNIT. | P.TOTAL
Topógrafo | h | 6 |  |  |  | 6.82 | 40.92
Auxiliar de topografia | h | 20 |  |  |  | 3.7 | 74
0
SUB-TOTAL | [6 empty] | 114.92
Encargos Sociais | 124.2% | [5 empty] | 142.7077
PRODUÇÃO DA EQUIPE | 1 | CUSTO |  |  |  |  | 399.2777
CUSTO UNITÁRIO DO SERVIÇO | [6 empty] | 399.2777
BDI | 0% | [5 empty] | 0
TOTAL DO SERVIÇO - R$ | [6 empty] | 399.28
CODEVASF | 6.1.5.1.2 | COMPOSIÇÃO DE PREÇO UNITÁRIO
GESTÃO INTEGRADA DE O&M PARA OS PERÍMETROS IRRIGADOS FULGÊNCIO E BRÍGIDA | [5 empty] | DATA: FEVEREIRO/2013
SERVIÇO: Roço ou broca, aceiramento, encoivaramento e queima dos materiais | [5 empty] | UNIDADE: | ha.
MATERIAL
DESCRIÇÃO | UNIDADE | QUANT. |  |  |  | P.UNIT. | P.TOTAL
Foice sem cabo | ud | 0.15 |  |  |  | 11.82 | 1.773
SUB-TOTAL | [6 empty] | 1.773
MÃO DE OBRA
DESCRIÇÃO | UNIDADE | QUANT. |  |  |  | P.UNIT. | P.TOTAL
Servente | h | 160 |  |  |  | 3.42 | 547.2
SUB-TOTAL | [6 empty] | 547.2
Encargos Sociais | 124.2% | [5 empty] | 679.513
PRODUÇÃO DA EQUIPE | 1 | CUSTO |  |  |  |  | 1228.486
CUSTO UNITÁRIO DO SERVIÇO | [6 empty] | 1228.486
BDI | 0% | [5 empty] | 0
TOTAL DO SERVIÇO - R$ | [6 empty] | 1228.49
CODEVASF | 6.1.5.1.3 | COMPOSIÇÃO DE PREÇO UNITÁRIO
GESTÃO INTEGRADA DE O&M PARA OS PERÍMETROS IRRIGADOS FULGÊNCIO E BRÍGIDA | [5 empty] | DATA: FEVEREIRO/2013
SERVIÇO: Desassoreamento manual (limpeza de bueiros) | [5 empty] | UNIDADE: | m³
MÃO DE OBRA
DESCRIÇÃO | UNIDADE | QUANT. |  |  |  | P.UNIT. | P.TOTAL
Servente | h | 3 |  |  |  | 3.42 | 10.26
SUB-TOTAL | [6 empty] | 10.26
Encargos Sociais | 124.2% | [5 empty] | 12.7409
PRODUÇÃO DA EQUIPE | 1 | CUSTO |  |  |  |  | 23.0009
CUSTO UNITÁRIO DO SERVIÇO | [6 empty] | 23.0009
BDI | 0% | [5 empty] | 0
TOTAL DO SERVIÇO - R$ | [6 empty] | 23
CODEVASF | 6.1.5.1.4 | COMPOSIÇÃO DE PREÇO UNITÁRIO
GESTÃO INTEGRADA DE O&M PARA OS PERÍMETROS IRRIGADOS FULGÊNCIO E BRÍGIDA | [5 empty] | DATA: FEVEREIRO/2013
SERVIÇO: Desassoreamento mecânico | [5 empty] | UNIDADE: | m³
EQUIPAMENTO
DESCRIÇÃO | UNIDADE | QUANT. | PROD | IMPROD | P.UNIT. PROD | P.UNIT. IMPR | P.TOTAL
Escavadeira hidráulica sobre esteira, 140 a 169 HP, cap. 0,98 m³, incluindo operação e manutenção | h | 0.077 | 1 | 0 | 130.19 | 0 | 10.02
SUB-TOTAL | [6 empty] | 10.02
MÃO DE OBRA
DESCRIÇÃO | UNIDADE | QUANT. |  |  |  | P.UNIT. | P.TOTAL
Servente | h | 0.5 |  |  |  | 3.42 | 1.71
SUB-TOTAL | [6 empty] | 1.71
Encargos Sociais | 124.2% | [5 empty] | 2.1235
PRODUÇÃO DA EQUIPE | 1 | CUSTO |  |  |  |  | 13.8535
CUSTO UNITÁRIO DO SERVIÇO | [6 empty] | 13.8535
BDI | 0% | [5 empty] | 0
TOTAL DO SERVIÇO - R$ | [6 empty] | 13.85
CODEVASF | 6.1.5.1.5 | COMPOSIÇÃO DE PREÇO UNITÁRIO
GESTÃO INTEGRADA DE O&M PARA OS PERÍMETROS IRRIGADOS FULGÊNCIO E BRÍGIDA | [5 empty] | DATA: FEVEREIRO/2013
SERVIÇO: Recuperação de taludes e obras de arte com solo cimento (traço 1:10 – cimento/solo) | [5 empty] | UNIDADE: | m³
MATERIAL
DESCRIÇÃO | UNIDADE | QUANT. |  |  |  | P.UNIT. | P.TOTAL
Cimento Portland CP 32 | kg | 145 |  |  |  | 0.48 | 69.6
Argila, argila vermelha ou arenosa retirada no local de preparo a partir do aproveitamento de material escavado de drenos coletores | m³ | 1 |  |  |  | 13.48 | 13.48
SUB-TOTAL | [6 empty] | 83.08
MÃO DE OBRA
DESCRIÇÃO | UNIDADE | QUANT. |  |  |  | P.UNIT. | P.TOTAL
Servente | h | 2 |  |  |  | 3.42 | 6.84
SUB-TOTAL | [6 empty] | 6.84
Encargos Sociais | 124.2% | [5 empty] | 8.4939
PRODUÇÃO DA EQUIPE | 1 | CUSTO |  |  |  |  | 98.4139
CUSTO UNITÁRIO DO SERVIÇO | [6 empty] | 98.4139
BDI | 0% | [5 empty] | 0
TOTAL DO SERVIÇO - R$ | [6 empty] | 98.41
CODEVASF | 6.1.5.1.6 | COMPOSIÇÃO DE PREÇO UNITÁRIO
GESTÃO INTEGRADA DE O&M PARA OS PERÍMETROS IRRIGADOS FULGÊNCIO E BRÍGIDA | [5 empty] | DATA: FEVEREIRO/2013
SERVIÇO: Recuperação de obras de arte em alvenaria de pedra argamassada | [5 empty] | UNIDADE: | m³
MATERIAL
DESCRIÇÃO | UNIDADE | QUANT. |  |  |  | P.UNIT. | P.TOTAL
Cimento Portland CP I 32 | kg | 116 |  |  |  | 0.48 | 55.68
Areia média | m³ | 0.38 |  |  |  | 56 | 21.28
Pedra de mão ou pedra rachão | m³ | 1.2 |  |  |  | 57.53 | 69.04
SUB-TOTAL | [6 empty] | 146
MÃO DE OBRA
DESCRIÇÃO | UNIDADE | QUANT. |  |  |  | P.UNIT. | P.TOTAL
Servente | h | 8 |  |  |  | 3.42 | 27.36
Pedreiro | h | 10 |  |  |  | 4.55 | 45.5
SUB-TOTAL | [6 empty] | 72.86
Encargos Sociais | 124.2% | [5 empty] | 90.4775
PRODUÇÃO DA EQUIPE | 1 | CUSTO |  |  |  |  | 309.3375
CUSTO UNITÁRIO DO SERVIÇO | [6 empty] | 309.3375
BDI | 0% | [5 empty] | 0
TOTAL DO SERVIÇO - R$ | [6 empty] | 309.34
CODEVASF | 6.1.5.1.7 | COMPOSIÇÃO DE PREÇO UNITÁRIO
GESTÃO INTEGRADA DE O&M PARA OS PERÍMETROS IRRIGADOS FULGÊNCIO E BRÍGIDA | [5 empty] | DATA: FEVEREIRO/2013
SERVIÇO: Assentamento de tubo de concreto diâmetro 600 mm | [5 empty] | UNIDADE: | m
MATERIAL
DESCRIÇÃO | UNIDADE | QUANT. |  |  |  | P.UNIT. | P.TOTAL
Fornecimento de tubo concreto armado classe PA-3 PB NBR-8890/2007 DN 600 mm p/ águas pluviais | m | 1 |  |  |  | 140 | 140
SUB-TOTAL | [6 empty] | 140
MÃO DE OBRA
DESCRIÇÃO | UNIDADE | QUANT. |  |  |  | P.UNIT. | P.TOTAL
Servente | h | 1.1588 |  |  |  | 3.42 | 3.96
Pedreiro | h | 0.3108 |  |  |  | 4.55 | 1.41
SUB-TOTAL | [6 empty] | 5.37
Encargos Sociais | 124.2% | [5 empty] | 6.6685
PRODUÇÃO DA EQUIPE | 1 | CUSTO (exceto fornecimento) |  |  |  |  | 12.0385
CUSTO UNITÁRIO DO SERVIÇO | [6 empty] | 12.0385
CUSTO UNITÁRIO DO FORNECIMENTO | [6 empty] | 140
BDI – Serviços | 0% | [5 empty] | 0
BDI – Fornecimentos (materiais) | 0% | [5 empty] | 0
TOTAL DO SERVIÇO - R$ | [6 empty] | 152.04
CODEVASF | 6.1.5.1.8 | COMPOSIÇÃO DE PREÇO UNITÁRIO
GESTÃO INTEGRADA DE O&M PARA OS PERÍMETROS IRRIGADOS FULGÊNCIO E BRÍGIDA | [5 empty] | DATA: FEVEREIRO/2013
SERVIÇO: Assentamento de tubo de concreto diâmetro 800 mm | [5 empty] | UNIDADE: | m
MATERIAL
DESCRIÇÃO | UNIDADE | QUANT. |  |  |  | P.UNIT. | P.TOTAL
Fornecimento de tubo concreto armado classe PA-3 PB NBR-8890/2007 DN 800 mm p/ águas pluviais | m | 1 |  |  |  | 229.07 | 229.07
SUB-TOTAL | [6 empty] | 229.07
MÃO DE OBRA
DESCRIÇÃO | UNIDADE | QUANT. |  |  |  | P.UNIT. | P.TOTAL
Servente | h | 1.8748 |  |  |  | 3.42 | 6.4118
Pedreiro | h | 0.5028 |  |  |  | 4.55 | 2.2877
SUB-TOTAL | [6 empty] | 8.6995
Encargos Sociais | 124.2% | [5 empty] | 10.803
PRODUÇÃO DA EQUIPE | 1 | CUSTO (exceto fornecimento) |  |  |  |  | 19.5025
CUSTO UNITÁRIO DO SERVIÇO | [6 empty] | 19.5025
CUSTO UNITÁRIO DO FORNECIMENTO | [6 empty] | 229.07
BDI – Serviços | 0% | [5 empty] | 0
BDI – Fornecimentos (materiais) | 0% | [5 empty] | 0
TOTAL DO SERVIÇO - R$ | [6 empty] | 248.57
CODEVASF | 6.1.5.1.9 | COMPOSIÇÃO DE PREÇO UNITÁRIO
GESTÃO INTEGRADA DE O&M PARA OS PERÍMETROS IRRIGADOS FULGÊNCIO E BRÍGIDA | [5 empty] | DATA: FEVEREIRO/2013
SERVIÇO: Assentamento de tubo de concreto diâmetro 1000 mm, montagem com auxílio de equipamentos | [5 empty] | UNIDADE: | m
MATERIAL
DESCRIÇÃO | UNIDADE | QUANT. |  |  |  | P.UNIT. | P.TOTAL
Fornecimento de tubo concreto armado classe PA-3 PB NBR-8890/2007 DN 1000 mm p/ águas pluviais | m | 1 |  |  |  | 382.38 | 382.38
SUB-TOTAL | [6 empty] | 382.38
MÃO DE OBRA
DESCRIÇÃO | UNIDADE | QUANT. |  |  |  | P.UNIT. | P.TOTAL
Servente | h | 2.9298 |  |  |  | 3.42 | 10.0199
Pedreiro | h | 0.7858 |  |  |  | 4.55 | 3.5754
SUB-TOTAL | [6 empty] | 13.5953
Encargos Sociais | 124.2% | [5 empty] | 16.8826
PRODUÇÃO DA EQUIPE | 1 | CUSTO (exceto fornecimento) |  |  |  |  | 30.4779
CUSTO UNITÁRIO DO SERVIÇO | [6 empty] | 30.4779
CUSTO UNITÁRIO DO FORNECIMENTO | [6 empty] | 382.38
BDI – Serviços | 0% | [5 empty] | 0
BDI – Fornecimentos (materiais) | 0% | [5 empty] | 0
TOTAL DO SERVIÇO - R$ | [6 empty] | 412.86
CODEVASF | 6.1.5.2.1 | COMPOSIÇÃO DE PREÇO UNITÁRIO
GESTÃO INTEGRADA DE O&M PARA OS PERÍMETROS IRRIGADOS FULGÊNCIO E BRÍGIDA | [5 empty] | DATA: FEVEREIRO/2013
SERVIÇO: Espalhamento mecanizado (c/ motoniveladora 140 HP) material de 1ª categoria | [5 empty] | UNIDADE: | m²
SERVIÇO – COMPOSIÇÕES AUXILIARES
DESCRIÇÃO | UNIDADE | QUANT. |  |  |  | P.UNIT. | P.TOTAL
Motoniveladora 140HP, peso operacional 12,5 T | chp | 0.00116 |  |  |  | 176.16 | 0.2
SUB-TOTAL | [6 empty] | 0.2
MÃO DE OBRA
DESCRIÇÃO | UNIDADE | QUANT. |  |  |  | P.UNIT. | P.TOTAL
Ajudante geral | h | 0.0023697 |  |  |  | 3.42 | 0.01
SUB-TOTAL | [6 empty] | 0.01
Encargos Sociais | 124.2% | [5 empty] | 0.01
PRODUÇÃO DA EQUIPE | 1 | CUSTO |  |  |  |  | 0.22
CUSTO UNITÁRIO DO SERVIÇO | [6 empty] | 0.22
BDI | 0% | [5 empty] | 0
TOTAL DO SERVIÇO - R$ | [6 empty] | 0.22
CODEVASF | 6.1.5.2.2 | COMPOSIÇÃO DE PREÇO UNITÁRIO
GESTÃO INTEGRADA DE O&M PARA OS PERÍMETROS IRRIGADOS FULGÊNCIO E BRÍGIDA | [5 empty] | DATA: FEVEREIRO/2013
SERVIÇO: Transporte de material – Bota fora D. M. T = 6,0 km | [5 empty] | UNIDADE: | m³
SERVIÇO – COMPOSIÇÕES AUXILIARES
DESCRIÇÃO | UNIDADE | QUANT. |  |  |  | P.UNIT. | P.TOTAL
Caminhão Basculante, 6m³, 12T – 162 (v.u.=5 anos) | chp | 0.065 |  |  |  | 112.98 | 7.3437
SUB-TOTAL | [6 empty] | 7.3437
PRODUÇÃO DA EQUIPE | 1 | CUSTO |  |  |  |  | 7.3437
CUSTO UNITÁRIO DO SERVIÇO | [6 empty] | 7.3437
BDI | 0% | [5 empty] | 0
TOTAL DO SERVIÇO - R$ | [6 empty] | 7.3437
CODEVASF | 6.1.5.3.1 | COMPOSIÇÃO DE PREÇO UNITÁRIO
GESTÃO INTEGRADA DE O&M PARA OS PERÍMETROS IRRIGADOS FULGÊNCIO E BRÍGIDA | [5 empty] | DATA: FEVEREIRO/2013
SERVIÇO: Limpeza dos tubos – hidrojateamento | [5 empty] | UNIDADE: | m
SERVIÇO – COMPOSIÇÕES AUXILIARES
DESCRIÇÃO | UNIDADE | QUANT. |  |  |  | P.UNIT. | P.TOTAL
Trator pneus, tração 4x2, 82 cv | chp | 0.01 |  |  |  | 92.16 | 0.9216
Bomba de alta pressão | chp | 0.01 |  |  |  | 4.27 | 0.0427
SUB-TOTAL | [6 empty] | 0.9643
MÃO DE OBRA
DESCRIÇÃO | UNIDADE | QUANT. |  |  |  | P.UNIT. | P.TOTAL
Servente | h | 0.008 |  |  |  | 3.42 | 0.0274
SUB-TOTAL | [6 empty] | 0.0274
Encargos Sociais | 124.2% | [5 empty] | 0.034025
PRODUÇÃO DA EQUIPE | 1 | CUSTO |  |  |  |  | 1.0257
CUSTO UNITÁRIO DO SERVIÇO | [6 empty] | 1.0257
BDI | 0% | [5 empty] | 0
TOTAL DO SERVIÇO - R$ | [6 empty] | 1.03
Produção estimada: 1000 metros por dia ou 1000 metros/10 horas = 100 m / hora
CODEVASF | 6.1.5.3.2 | COMPOSIÇÃO DE PREÇO UNITÁRIO
GESTÃO INTEGRADA DE O&M PARA OS PERÍMETROS IRRIGADOS FULGÊNCIO E BRÍGIDA | [5 empty] | DATA: FEVEREIRO/2013
SERVIÇO: Caixa de inspeção em de concreto armado diâmetro 600 mm | [5 empty] | UNIDADE: | ud
MATERIAL
DESCRIÇÃO | UNIDADE | QUANT. |  |  |  | P.UNIT. | P.TOTAL
Fornecimento de caixa de inspeção em concreto armado DN 600 mm | ud | 1 |  |  |  | 90 | 90
SUB-TOTAL | [6 empty] | 90
MÃO DE OBRA
DESCRIÇÃO | UNIDADE | QUANT. |  |  |  | P.UNIT. | P.TOTAL
Servente | h | 1 |  |  |  | 3.42 | 3.42
Pedreiro | h | 0.3 |  |  |  | 4.55 | 1.37
SUB-TOTAL | [6 empty] | 4.79
Encargos Sociais | 124.2% | [5 empty] | 5.9482
PRODUÇÃO DA EQUIPE | 1 | CUSTO (exceto fornecimento) |  |  |  |  | 10.7382
CUSTO UNITÁRIO DO SERVIÇO | [6 empty] | 10.7382
CUSTO UNITÁRIO DO FORNECIMENTO | [6 empty] | 90
BDI – Serviços | 0% | [5 empty] | 0
BDI – Fornecimentos (materiais) | 0% | [5 empty] | 0
TOTAL DO SERVIÇO - R$ | [6 empty] | 100.74
SERVIÇO: Limpeza de caixas de inspeção/junção (D. Int. = 0,60 m e altura = 0,60 m) | [5 empty] | UNIDADE: | un
SERVIÇO – COMPOSIÇÕES AUXILIARES
DESCRIÇÃO | UNIDADE | QUANT. |  |  |  | P.UNIT. | P.TOTAL
Escavação manual de cava | m³ | 0.64 |  |  |  | 15.33 | 9.8112
Limpeza de resíduos / desobstrução manual das caixas de inspeção/junção* | m³ | 0.0848 |  |  |  | 30.67 | 2.6008
Reaterro (s/ compactação) com aproveitamento do mat. Escavado | m³ | 0.64 |  |  |  | 11.5 | 7.36
SUB-TOTAL | [6 empty] | 19.772
PRODUÇÃO DA EQUIPE* | 1 | CUSTO |  |  |  |  | 19.772
CUSTO UNITÁRIO DO SERVIÇO | [6 empty] | 19.772
BDI | 0% | [5 empty] | 0
TOTAL DO SERVIÇO - R$ | [6 empty] | 19.77
*foi considerado uma caixa com obstrução (depósito de resíduos) em 50% de vol. Útil;
CODEVASF | 6.1.5.3.4 | COMPOSIÇÃO DE PREÇO UNITÁRIO
GESTÃO INTEGRADA DE O&M PARA OS PERÍMETROS IRRIGADOS FULGÊNCIO E BRÍGIDA | [5 empty] | DATA: FEVEREIRO/2013
SERVIÇO: Escavação, desobstrução e reaterro | [5 empty] | UNIDADE: | un
SERVIÇO – COMPOSIÇÕES AUXILIARES
DESCRIÇÃO | UNIDADE | QUANT. |  |  |  | P.UNIT. | P.TOTAL
Escavação manual de cava | m³ | 0.96 |  |  |  | 15.33 | 14.7168
Reaterro (s/ compactação) com aproveitamento do mat. Escavado | m³ | 0.96 |  |  |  | 11.5 | 11.04
SUB-TOTAL | [6 empty] | 25.7568
PRODUÇÃO DA EQUIPE* | 1 | CUSTO |  |  |  |  | 25.7568
CUSTO UNITÁRIO DO SERVIÇO | [6 empty] | 25.7568
BDI | 0% | [5 empty] | 0
TOTAL DO SERVIÇO - R$ | [6 empty] | 25.76
CODEVASF | 6.1.5.2.1.1 | COMPOSIÇÃO AUXILIAR DE CUSTO UNITÁRIO
GESTÃO INTEGRADA DE O&M PARA OS PERÍMETROS IRRIGADOS FULGÊNCIO E BRÍGIDA | [5 empty] | DATA: FEVEREIRO/2013
SERVIÇO: Custo horário produtivo diurno motoniveladora 140 HP, peso operacional 12,5 T | [5 empty] | UNIDADE: | chp
SERVIÇO – COMPOSIÇÕES AUXILIARES
DESCRIÇÃO | UNIDADE | QUANT. |  |  |  | P.UNIT. | P.TOTAL
Custo horário c/ depreciação e juros motoniveladora 140 HP, peso operacional 12,5 T | h | 1 |  |  |  | 58.41 | 58.41
Custo horário c/ manutenção motoniveladora 140 HP, peso operacional 12,5 T | h | 1 |  |  |  | 29 | 29
Custo horário c/ materiais na operação motoniveladora 140 HP, peso operacional 12,5 T | h | 1 |  |  |  | 59.72 | 59.72
Custo horário c/ mão de obra na operação diurna da motoniveladora 140 HP, peso operacional 12,5 T | h | 1 |  |  |  | 29.03 | 29.03
SUB-TOTAL | [6 empty] | 176.16
PRODUÇÃO DA EQUIPE | 1 | CUSTO |  |  |  |  | 176.16
CUSTO UNITÁRIO DO SERVIÇO | [6 empty] | 176.16
BDI | 0% | [5 empty] | 0
TOTAL DO SERVIÇO - R$ | [6 empty] | 176.16
CODEVASF | 6.1.5.2.2.1 | COMPOSIÇÃO AUXILIAR DE CUSTO UNITÁRIO
GESTÃO INTEGRADA DE O&M PARA OS PERÍMETROS IRRIGADOS FULGÊNCIO E BRÍGIDA | [5 empty] | DATA: FEVEREIRO/2013
SERVIÇO: Caminhão basculante, 6 m³, 12 T, 162 HP (VU = 5 anos) | [5 empty] | UNIDADE: | chp
SERVIÇOS - COMPOSIÇÕES AUXILIARES
DESCRIÇÃO | UNIDADE | QUANT. |  |  |  | P.UNIT. | P.TOTAL
Caminhão basc., 6 m³, 12 T, 162 HP (VU = 5 anos) – depreciação | h | 1 |  |  |  | 20.86 | 20.86
Caminhão basc., 6 m³, 12 T, 162 HP (VU = 5 anos) – manutenção | h | 1 |  |  |  | 18.17 | 18.17
Caminhão basc., 6 m³, 12 T, 162 HP (VU = 5 anos) – op. Diurna | h | 1 |  |  |  | 55.46 | 55.46
Caminhão basc., 6 m³, 12 T, 162 HP (VU = 5 anos) – mão de obra na operação diurna | h | 1 |  |  |  | 18.49 | 18.49
SUB-TOTAL | [6 empty] | 112.98
PRODUÇÃO DA EQUIPE | 1 | CUSTO |  |  |  |  | 112.98
CUSTO UNITÁRIO DO SERVIÇO | [6 empty] | 112.98
BDI | 0% | [5 empty] | 0
TOTAL DO SERVIÇO - R$ | [6 empty] | 112.98
CODEVASF | 6.1.5.3.1.1 | COMPOSIÇÃO AUXILIAR DE CUSTO UNITÁRIO
GESTÃO INTEGRADA DE O&M PARA OS PERÍMETROS IRRIGADOS FULGÊNCIO E BRÍGIDA | [5 empty] | DATA: FEVEREIRO/2013
SERVIÇO: Custo horário produtivo diurno - Trator pneus tração 4x2, 82 cv | [5 empty] | UNIDADE: | chp
SERVIÇOS - COMPOSIÇÕES AUXILIARES
DESCRIÇÃO | UNIDADE | QUANT. |  |  |  | P.UNIT. | P.TOTAL
Trator pneus tração 4x2, 82 cv – juros e depreciação | h | 1 |  |  |  | 13.59 | 13.59
Trator pneus tração 4x2, 82 cv – manutenção | h | 1 |  |  |  | 8.24 | 8.24
Trator pneus tração 4x2, 82 cv – materiais na op. Diurna | h | 1 |  |  |  | 46.07 | 46.07
Trator pneus tração 4x2, 82 cv – mão de obra na operação diurna | h | 1 |  |  |  | 24.26 | 24.26
SUB-TOTAL | [6 empty] | 92.16
PRODUÇÃO DA EQUIPE | 1 | CUSTO |  |  |  |  | 92.16
CUSTO UNITÁRIO DO SERVIÇO | [6 empty] | 92.16
BDI | 0% | [5 empty] | 0
TOTAL DO SERVIÇO - R$ | [6 empty] | 92.16
CODEVASF | 6.1.5.3.1.2 | COMPOSIÇÃO AUXILIAR DE CUSTO UNITÁRIO
GESTÃO INTEGRADA DE O&M PARA OS PERÍMETROS IRRIGADOS FULGÊNCIO E BRÍGIDA | [5 empty] | DATA: FEVEREIRO/2013
SERVIÇO: Custo horário produtivo diurno – bomba de alta pressão | [5 empty] | UNIDADE: | chp
SERVIÇOS - COMPOSIÇÕES AUXILIARES
DESCRIÇÃO | UNIDADE | QUANT. |  |  |  | P.UNIT. | P.TOTAL
Bomba de alta pressão – juros e depreciação | h | 1 |  |  |  | 3.06 | 3.06
Bomba de alta pressão – manutenção | h | 1 |  |  |  | 1.21 | 1.21
SUB-TOTAL | [6 empty] | 4.27
PRODUÇÃO DA EQUIPE | 1 | CUSTO |  |  |  |  | 4.27
CUSTO UNITÁRIO DO SERVIÇO | [6 empty] | 4.27
BDI | 0% | [5 empty] | 0
TOTAL DO SERVIÇO - R$ | [6 empty] | 4.27
CODEVASF | 6.1.5.3.2.1 | COMPOSIÇÃO AUXILIAR DE CUSTO UNITÁRIO
GESTÃO INTEGRADA DE O&M PARA OS PERÍMETROS IRRIGADOS FULGÊNCIO E BRÍGIDA | [5 empty] | DATA: FEVEREIRO/2013
SERVIÇO: Concreto não estrutural, consumo 150 kg/m³ (1:3,5:7), preparo com betoneira | [5 empty] | UNIDADE: | m³
EQUIPAMENTO
DESCRIÇÃO | UNIDADE | QUANT. | PROD | IMPROD | P.UNIT. PROD | P.UNIT. IMPR | P.TOTAL
Betoneira 320 L diesel, 5,5 HP s/ carregador mecânico | h | 0.65 | 1 | 0 | 4.05 | 0 | 2.63
SUB-TOTAL | [6 empty] | 2.63
MATERIAL
DESCRIÇÃO | UNIDADE | QUANT. |  |  |  | P.UNIT | P.TOTAL
Areia média | m³ | 0.49 |  |  |  | 56 | 27.44
Cimento Portland comum CP I-32 | kg | 150 |  |  |  | 0.48 | 72
Pedra britada nº 2 ou 25 mm posto/pedreira, s/ frete | m³ | 0.98 |  |  |  | 72 | 70.56
SUB-TOTAL | [6 empty] | 170
MÃO DE OBRA
DESCRIÇÃO | UNIDADE | QUANT. |  |  |  | P.UNIT. | P.TOTAL
Servente | h | 6 |  |  |  | 3.42 | 20.52
SUB-TOTAL | [6 empty] | 20.52
Encargos Sociais | 124.2% | [5 empty] | 25.4817
PRODUÇÃO DA EQUIPE | 1 | CUSTO |  |  |  |  | 218.6317
CUSTO UNITÁRIO DO SERVIÇO | [6 empty] | 218.6317
BDI | 0% | [5 empty] | 0
TOTAL DO SERVIÇO - R$ | [6 empty] | 218.63
CODEVASF | 6.1.5.3.2.2 | COMPOSIÇÃO AUXILIAR DE CUSTO UNITÁRIO
GESTÃO INTEGRADA DE O&M PARA OS PERÍMETROS IRRIGADOS FULGÊNCIO E BRÍGIDA | [5 empty] | DATA: FEVEREIRO/2013
SERVIÇO: Desforma de estruturas, H = 1,50 m | [5 empty] | UNIDADE: | m²
MÃO DE OBRA
DESCRIÇÃO | UNIDADE | QUANT. |  |  |  | P.UNIT. | P.TOTAL
Carpinteiro de formas | h | 0.3 |  |  |  | 4.55 | 1.365
Ajudante de carpinteiro | h | 0.6 |  |  |  | 3.71 | 2.226
SUB-TOTAL | [6 empty] | 3.591
Encargos Sociais | 124.2% | [5 empty] | 4.4593
PRODUÇÃO DA EQUIPE | 1 | CUSTO |  |  |  |  | 8.0503
CUSTO UNITÁRIO DO SERVIÇO | [6 empty] | 8.0503
BDI | 0% | [5 empty] | 0
TOTAL DO SERVIÇO - R$ | [6 empty] | 8.05
CODEVASF | 6.1.5.3.2.3 | COMPOSIÇÃO AUXILIAR DE CUSTO UNITÁRIO
GESTÃO INTEGRADA DE O&M PARA OS PERÍMETROS IRRIGADOS FULGÊNCIO E BRÍGIDA | [5 empty] | DATA: FEVEREIRO/2013
SERVIÇO: Forma plana em chapa compensada resinada estrutural; e= 14 mm | [5 empty] | UNIDADE: | m²
MATERIAL
DESCRIÇÃO | UNIDADE | QUANT. |  |  |  | P.UNIT | P.TOTAL
Chapa de madeira compensada resinada estrutural 2,2 x 1,1 m x 14 mm para forma de concreto | m² | 0.4 |  |  |  | 16.12 | 6.448
Desmoldante para forma de madeira | L | 0.1 |  |  |  | 8.95 | 0.895
Peça de madeira de lei 1ª qualid. 2,5 x 7,5 cm (1 x 3”) não aparelhada | m | 0.18 |  |  |  | 2.99 | 0.5382
Peça de madeira de lei 1ª qualid. 8 x 8 cm não aparelhada | m | 0.24 |  |  |  | 17.1 | 4.104
Peça de madeira 1ª qualid. 2,5 x 10 cm (1 x 4”) não aparelhada | m | 0.3 |  |  |  | 3.96 | 1.188
Prego de aço 18 x 30 | kg | 0.25 |  |  |  | 6.51 | 1.6275
SUB-TOTAL | [6 empty] | 14.8007
MÃO DE OBRA
DESCRIÇÃO | UNIDADE | QUANT. |  |  |  | P.UNIT. | P.TOTAL
Carpinteiro de formas | h | 2 |  |  |  | 4.55 | 9.1
Servente | h | 2 |  |  |  | 3.42 | 6.84
SUB-TOTAL | [6 empty] | 15.94
Encargos Sociais | 124.2% | [5 empty] | 19.7943
PRODUÇÃO DA EQUIPE | 1 | CUSTO |  |  |  |  | 50.535
CUSTO UNITÁRIO DO SERVIÇO | [6 empty] | 50.535
BDI | 0% | [5 empty] | 0
TOTAL DO SERVIÇO - R$ | [6 empty] | 50.53
CODEVASF | 6.1.5.3.2.4 | COMPOSIÇÃO AUXILIAR DE CUSTO UNITÁRIO
GESTÃO INTEGRADA DE O&M PARA OS PERÍMETROS IRRIGADOS FULGÊNCIO E BRÍGIDA | [5 empty] | DATA: FEVEREIRO/2013
SERVIÇO: Lastro de brita | [5 empty] | UNIDADE: | m²
MATERIAL
DESCRIÇÃO | UNIDADE | QUANT. |  |  |  | P.UNIT | P.TOTAL
Pedra britada nº 2 ou 25 mm posto/pedreira, s/ frete | m³ | 1.05 |  |  |  | 72 | 75.6
SUB-TOTAL | [6 empty] | 75.6
MÃO DE OBRA
DESCRIÇÃO | UNIDADE | QUANT. |  |  |  | P.UNIT. | P.TOTAL
Servente | h | 2 |  |  |  | 3.42 | 6.84
SUB-TOTAL | [6 empty] | 6.84
Encargos Sociais | 124.2% | [5 empty] | 8.4939
PRODUÇÃO DA EQUIPE | 1 | CUSTO |  |  |  |  | 90.9339
CUSTO UNITÁRIO DO SERVIÇO | [6 empty] | 90.9339
BDI | 0% | [5 empty] | 0
TOTAL DO SERVIÇO - R$ | [6 empty] | 90.93
CODEVASF | 6.1.5.3.2.5 | COMPOSIÇÃO AUXILIAR DE CUSTO UNITÁRIO
GESTÃO INTEGRADA DE O&M PARA OS PERÍMETROS IRRIGADOS FULGÊNCIO E BRÍGIDA | [5 empty] | DATA: FEVEREIRO/2013
SERVIÇO: Armação (corte, dobra e colocação) aço CA 50/60, diâmetro de 6 a 12,5 mm (¼ a ½”) | [5 empty] | UNIDADE: | kg
MÃO DE OBRA
DESCRIÇÃO | UNIDADE | QUANT. |  |  |  | P.UNIT. | P.TOTAL
Armador | h | 0.1 |  |  |  | 4.55 | 0.455
Ajudante de armador | h | 0.1 |  |  |  | 3.71 | 0.371
SUB-TOTAL | [6 empty] | 0.826
Encargos Sociais | 124.2% | [5 empty] | 1.0257
PRODUÇÃO DA EQUIPE | 1 | CUSTO |  |  |  |  | 1.8517
CUSTO UNITÁRIO DO SERVIÇO | [6 empty] | 1.8517
BDI | 0% | [5 empty] | 0
TOTAL DO SERVIÇO - R$ | [6 empty] | 1.85
CODEVASF | 6.1.5.3.3.1 | COMPOSIÇÃO AUXILIAR DE CUSTO UNITÁRIO
GESTÃO INTEGRADA DE O&M PARA OS PERÍMETROS IRRIGADOS FULGÊNCIO E BRÍGIDA | [5 empty] | DATA: FEVEREIRO/2013
SERVIÇO: Escavação manual de valas H <= 1,50 m | [5 empty] | UNIDADE: | kg
MÃO DE OBRA
DESCRIÇÃO | UNIDADE | QUANT. |  |  |  | P.UNIT. | P.TOTAL
Servente | h | 2 |  |  |  | 3.42 | 6.84
SUB-TOTAL | [6 empty] | 6.84
Encargos Sociais | 124.2% | [5 empty] | 8.4939
PRODUÇÃO DA EQUIPE | 1 | CUSTO |  |  |  |  | 15.3339
CUSTO UNITÁRIO DO SERVIÇO | [6 empty] | 15.3339
BDI | 0% | [5 empty] | 0
TOTAL DO SERVIÇO - R$ | [6 empty] | 15.33
CODEVASF | 6.1.5.3.3.2 | COMPOSIÇÃO AUXILIAR DE CUSTO UNITÁRIO
GESTÃO INTEGRADA DE O&M PARA OS PERÍMETROS IRRIGADOS FULGÊNCIO E BRÍGIDA | [5 empty] | DATA: FEVEREIRO/2013
SERVIÇO: Limpeza de resíduos / desobstrução manual das caixas de inspeção/junção | [5 empty] | UNIDADE: | kg
MÃO DE OBRA
DESCRIÇÃO | UNIDADE | QUANT. |  |  |  | P.UNIT. | P.TOTAL
Servente | h | 4 |  |  |  | 3.42 | 13.68
SUB-TOTAL | [6 empty] | 13.68
Encargos Sociais | 124.2% | [5 empty] | 16.9878
PRODUÇÃO DA EQUIPE | 1 | CUSTO |  |  |  |  | 30.6678
CUSTO UNITÁRIO DO SERVIÇO | [6 empty] | 30.6678
BDI | 0% | [5 empty] | 0
TOTAL DO SERVIÇO - R$ | [6 empty] | 30.67
CODEVASF | 6.1.5.3.3.3 | COMPOSIÇÃO AUXILIAR DE CUSTO UNITÁRIO
GESTÃO INTEGRADA DE O&M PARA OS PERÍMETROS IRRIGADOS FULGÊNCIO E BRÍGIDA | [5 empty] | DATA: FEVEREIRO/2013
SERVIÇO: Reaterro de valas/cavas sem compactação | [5 empty] | UNIDADE: | m³
MÃO DE OBRA
DESCRIÇÃO | UNIDADE | QUANT. |  |  |  | P.UNIT. | P.TOTAL
Servente | h | 1.5 |  |  |  | 3.42 | 5.13
SUB-TOTAL | [6 empty] | 5.13
Encargos Sociais | 124.2% | [5 empty] | 6.3704
PRODUÇÃO DA EQUIPE | 1 | CUSTO |  |  |  |  | 11.5004
CUSTO UNITÁRIO DO SERVIÇO | [6 empty] | 11.5004
BDI | 0% | [5 empty] | 0
TOTAL DO SERVIÇO - R$ | [6 empty] | 11.5
CODEVASF | 6.1.5.2.1.1.1 | COMPOSIÇÃO AUXILIAR DE CUSTO UNITÁRIO
GESTÃO INTEGRADA DE O&M PARA OS PERÍMETROS IRRIGADOS FULGÊNCIO E BRÍGIDA | [5 empty] | DATA: FEVEREIRO/2013
SERVIÇO: Custo horário c/ depreciação e juros motoniveladora 140 HP, peso operacional 12,5 T | [5 empty] | UNIDADE: | h
EQUIPAMENTO
DESCRIÇÃO | UNIDADE | QUANT. | PROD | IMPROD | P.UNIT. PROD | P.UNIT. IMPR | P.TOTAL
Motoniveladora Caterpillar 120 – H, 140HP, peso operacional 12,5T | unid | 0.0001007 | 1 | 0 | 580000 | 0 | 58.41
SUB-TOTAL | [6 empty] | 58.41
PRODUÇÃO DA EQUIPE | 1 | CUSTO |  |  |  |  | 58.41
CUSTO UNITÁRIO DO SERVIÇO | [6 empty] | 58.41
BDI | 0% | [5 empty] | 0
TOTAL DO SERVIÇO - R$ | [6 empty] | 58.41
CODEVASF | 6.1.5.2.1.1.2 | COMPOSIÇÃO AUXILIAR DE CUSTO UNITÁRIO
GESTÃO INTEGRADA DE O&M PARA OS PERÍMETROS IRRIGADOS FULGÊNCIO E BRÍGIDA | [5 empty] | DATA: FEVEREIRO/2013
SERVIÇO: Custo horário c/ manutenção motoniveladora 140 HP, peso operacional 12,5 T | [5 empty] | UNIDADE: | h
EQUIPAMENTO
DESCRIÇÃO | UNIDADE | QUANT. | PROD | IMPROD | P.UNIT. PROD | P.UNIT. IMPR | P.TOTAL
Motoniveladora Caterpillar 120 – H, 140HP, peso operacional 12,5T | unid | 5e-05 | 1 | 0 | 580000 | 0 | 29
SUB-TOTAL | [6 empty] | 29
PRODUÇÃO DA EQUIPE | 1 | CUSTO |  |  |  |  | 29
CUSTO UNITÁRIO DO SERVIÇO | [6 empty] | 29
BDI | 0% | [5 empty] | 0
TOTAL DO SERVIÇO - R$ | [6 empty] | 29
CODEVASF | 6.1.5.2.1.1.3 | COMPOSIÇÃO AUXILIAR DE CUSTO UNITÁRIO
GESTÃO INTEGRADA DE O&M PARA OS PERÍMETROS IRRIGADOS FULGÊNCIO E BRÍGIDA | [5 empty] | DATA: FEVEREIRO/2013
SERVIÇO: Custo horário c/ materiais na operação motoniveladora 140 HP, peso operacional 12,5 T | [5 empty] | UNIDADE: | h
MATERIAL
DESCRIÇÃO | UNIDADE | QUANT. |  |  |  | P.UNIT. | P.TOTAL
ÓLEO DIESEL COMBUSTÍVEL | L | 25.2 |  |  |  | 2.37 | 59.72
SUB-TOTAL | [6 empty] | 59.72
PRODUÇÃO DA EQUIPE | 1 | CUSTO |  |  |  |  | 59.72
CUSTO UNITÁRIO DO SERVIÇO | [6 empty] | 59.72
BDI | 0% | [5 empty] | 0
TOTAL DO SERVIÇO - R$ | [6 empty] | 59.72
CODEVASF | 6.1.5.2.1.1.4 | COMPOSIÇÃO AUXILIAR DE CUSTO UNITÁRIO
GESTÃO INTEGRADA DE O&M PARA OS PERÍMETROS IRRIGADOS FULGÊNCIO E BRÍGIDA | [5 empty] | DATA: FEVEREIRO/2013
SERVIÇO: Custo horário c/ mão de obra diurna na operação motoniveladora 140 HP, peso operacional 12,5 T | [5 empty] | UNIDADE: | h
MÃO DE OBRA
DESCRIÇÃO | UNIDADE | QUANT. |  |  |  | P.UNIT. | P.TOTAL
Operador de motoniveladora | h | 1.2 |  |  |  | 10.79 | 12.948
SUB-TOTAL | [6 empty] | 12.948
Encargos Sociais | 124.2% | [5 empty] | 16.0788
PRODUÇÃO DA EQUIPE | 1 | CUSTO |  |  |  |  | 29.0268
CUSTO UNITÁRIO DO SERVIÇO | [6 empty] | 29.0268
BDI | 0% | [5 empty] | 0
TOTAL DO SERVIÇO - R$ | [6 empty] | 29.03
CODEVASF | 6.1.5.2.2.1.1 | COMPOSIÇÃO AUXILIAR DE CUSTO UNITÁRIO
GESTÃO INTEGRADA DE O&M PARA OS PERÍMETROS IRRIGADOS FULGÊNCIO E BRÍGIDA | [5 empty] | DATA: FEVEREIRO/2013
SERVIÇO: Caminhão basculante, 6 m³, 12 T, 162 HP (VU = 5 anos) – juros e depreciação | [5 empty] | UNIDADE: | h
EQUIPAMENTO
DESCRIÇÃO | UNIDADE | QUANT. | PROD | IMPROD | P.UNIT. PROD | P.UNIT. IMPR | P.TOTAL
Caminhão Basculante 6m³ toco Ford F14000 S550 M | un | 0.0001148 | 1 | 0 | 181682.82 | 0 | 20.86
SUB-TOTAL | [6 empty] | 20.86
PRODUÇÃO DA EQUIPE | 1 | CUSTO |  |  |  |  | 20.86
CUSTO UNITÁRIO DO SERVIÇO | [6 empty] | 20.86
BDI | 0% | [5 empty] | 0
TOTAL DO SERVIÇO - R$ | [6 empty] | 20.86
CODEVASF | 6.1.5.2.2.1.2 | COMPOSIÇÃO AUXILIAR DE CUSTO UNITÁRIO
GESTÃO INTEGRADA DE O&M PARA OS PERÍMETROS IRRIGADOS FULGÊNCIO E BRÍGIDA | [5 empty] | DATA: FEVEREIRO/2013
SERVIÇO: Caminhão basculante, 6 m³, 12 T, 162 HP (VU = 5 anos) – manutenção | [5 empty] | UNIDADE: | h
EQUIPAMENTO
DESCRIÇÃO | UNIDADE | QUANT. | PROD | IMPROD | P.UNIT. PROD | P.UNIT. IMPR | P.TOTAL
Caminhão Basculante 6m³ toco Ford F14000 S550 M | un | 0.0001 | 1 | 0 | 181682.82 | 0 | 18.17
SUB-TOTAL | [6 empty] | 18.17
PRODUÇÃO DA EQUIPE | 1 | CUSTO |  |  |  |  | 18.17
CUSTO UNITÁRIO DO SERVIÇO | [6 empty] | 18.17
BDI | 0% | [5 empty] | 0
TOTAL DO SERVIÇO - R$ | [6 empty] | 18.17
CODEVASF | 6.1.5.2.2.1.3 | COMPOSIÇÃO AUXILIAR DE CUSTO UNITÁRIO
GESTÃO INTEGRADA DE O&M PARA OS PERÍMETROS IRRIGADOS FULGÊNCIO E BRÍGIDA | [5 empty] | DATA: FEVEREIRO/2013
SERVIÇO: Caminhão basculante, 6 m³, 12 T, 162 HP (VU = 5 anos) – operação diurna | [5 empty] | UNIDADE: | h
MATERIAL
DESCRIÇÃO | UNIDADE | QUANT. |  |  |  | P.UNIT | P.TOTAL
Óleo diesel combustível | L | 23.4 |  |  |  | 2.37 | 55.46
SUB-TOTAL | [6 empty] | 55.46
PRODUÇÃO DA EQUIPE | 1 | CUSTO |  |  |  |  | 55.46
CUSTO UNITÁRIO DO SERVIÇO | [6 empty] | 55.46
BDI | 0% | [5 empty] | 0
TOTAL DO SERVIÇO - R$ | [6 empty] | 55.46
CODEVASF | 6.1.5.2.2.1.4 | COMPOSIÇÃO AUXILIAR DE CUSTO UNITÁRIO
GESTÃO INTEGRADA DE O&M PARA OS PERÍMETROS IRRIGADOS FULGÊNCIO E BRÍGIDA | [5 empty] | DATA: FEVEREIRO/2013
SERVIÇO: Caminhão basculante, 6 m³, 12 T, 162 HP (VU = 5 anos) – mão de obra na operação diurna | [5 empty] | UNIDADE: | h
MÃO DE OBRA
DESCRIÇÃO | UNIDADE | QUANT. |  |  |  | P.UNIT. | P.TOTAL
Motorista de caminhão (com encargos) | mês | 0.0045455 |  |  |  | 4066.99 | 18.4865
SUB-TOTAL | [6 empty] | 18.4865
PRODUÇÃO DA EQUIPE | 1 | CUSTO |  |  |  |  | 18.4865
CUSTO UNITÁRIO DO SERVIÇO | [6 empty] | 18.4865
BDI | 0% | [5 empty] | 0
TOTAL DO SERVIÇO - R$ | [6 empty] | 18.49
CODEVASF | 6.1.5.3.1.1.1 | COMPOSIÇÃO AUXILIAR DE CUSTO UNITÁRIO
GESTÃO INTEGRADA DE O&M PARA OS PERÍMETROS IRRIGADOS FULGÊNCIO E BRÍGIDA | [5 empty] | DATA: FEVEREIRO/2013
SERVIÇO: Trator pneus – juros e depreciação | [5 empty] | UNIDADE: | h
EQUIPAMENTO
DESCRIÇÃO | UNIDADE | QUANT. | PROD | IMPROD | P.UNIT. PROD | P.UNIT. IMPR | P.TOTAL
Trator pneus Massey Fergusson MF-290 tração 4x2, 82 cv | un | 0.0001319 | 1 | 0 | 103000 | 0 | 13.59
SUB-TOTAL | [6 empty] | 13.59
PRODUÇÃO DA EQUIPE | 1 | CUSTO |  |  |  |  | 13.59
CUSTO UNITÁRIO DO SERVIÇO | [6 empty] | 13.59
BDI | 0% | [5 empty] | 0
TOTAL DO SERVIÇO - R$ | [6 empty] | 13.59
CODEVASF | 6.1.5.3.1.1.2 | COMPOSIÇÃO AUXILIAR DE CUSTO UNITÁRIO
GESTÃO INTEGRADA DE O&M PARA OS PERÍMETROS IRRIGADOS FULGÊNCIO E BRÍGIDA | [5 empty] | DATA: FEVEREIRO/2013
SERVIÇO: Trator pneus – manutenção | [5 empty] | UNIDADE: | h
EQUIPAMENTO
DESCRIÇÃO | UNIDADE | QUANT. | PROD | IMPROD | P.UNIT. PROD | P.UNIT. IMPR | P.TOTAL
Trator pneus Massey Fergusson MF-290 tração 4x2, 82 cv | un | 8e-05 | 1 | 0 | 103000 | 0 | 8.24
SUB-TOTAL | [6 empty] | 8.24
PRODUÇÃO DA EQUIPE | 1 | CUSTO |  |  |  |  | 8.24
CUSTO UNITÁRIO DO SERVIÇO | [6 empty] | 8.24
BDI | 0% | [5 empty] | 0
TOTAL DO SERVIÇO - R$ | [6 empty] | 8.24
CODEVASF | 6.1.5.3.1.1.3 | COMPOSIÇÃO AUXILIAR DE CUSTO UNITÁRIO
GESTÃO INTEGRADA DE O&M PARA OS PERÍMETROS IRRIGADOS FULGÊNCIO E BRÍGIDA | [5 empty] | DATA: FEVEREIRO/2013
SERVIÇO: Trator pneus – materiais na operação | [5 empty] | UNIDADE: | h
MATERIAL
DESCRIÇÃO | UNIDADE | QUANT. |  |  |  | P.UNIT | P.TOTAL
Óleo diesel combustível | L | 19.44 |  |  |  | 2.37 | 46.07
SUB-TOTAL | [6 empty] | 46.07
PRODUÇÃO DA EQUIPE | 1 | CUSTO |  |  |  |  | 46.07
CUSTO UNITÁRIO DO SERVIÇO | [6 empty] | 46.07
BDI | 0% | [5 empty] | 0
TOTAL DO SERVIÇO - R$ | [6 empty] | 46.07
CODEVASF | 6.1.5.3.1.1.4 | COMPOSIÇÃO AUXILIAR DE CUSTO UNITÁRIO
GESTÃO INTEGRADA DE O&M PARA OS PERÍMETROS IRRIGADOS FULGÊNCIO E BRÍGIDA | [5 empty] | DATA: FEVEREIRO/2013
SERVIÇO: Trator pneus – mão de obra na operação diurna | [5 empty] | UNIDADE: | h
MÃO DE OBRA
DESCRIÇÃO | UNIDADE | QUANT. |  |  |  | P.UNIT. | P.TOTAL
Tratorista | h | 1 |  |  |  | 10.82 | 10.82
SUB-TOTAL | [6 empty] | 10.82
Encargos Sociais | 124.2% | [5 empty] | 13.4363
PRODUÇÃO DA EQUIPE | 1 | CUSTO |  |  |  |  | 24.2563
CUSTO UNITÁRIO DO SERVIÇO | [6 empty] | 24.2563
BDI | 0% | [5 empty] | 0
TOTAL DO SERVIÇO - R$ | [6 empty] | 24.26
CODEVASF | 6.1.5.3.1.2.1 | COMPOSIÇÃO AUXILIAR DE CUSTO UNITÁRIO
GESTÃO INTEGRADA DE O&M PARA OS PERÍMETROS IRRIGADOS FULGÊNCIO E BRÍGIDA | [5 empty] | DATA: FEVEREIRO/2013
SERVIÇO: Bomba de alta pressão – juros e depreciação | [5 empty] | UNIDADE: | h
EQUIPAMENTO
DESCRIÇÃO | UNIDADE | QUANT. | PROD | IMPROD | P.UNIT. PROD | P.UNIT. IMPR | P.TOTAL
Bomba de drenagem – alta pressão | un | 0.0002103 | 1 | 0 | 14556.86 | 0 | 3.06
SUB-TOTAL | [6 empty] | 3.06
PRODUÇÃO DA EQUIPE | 1 | CUSTO |  |  |  |  | 3.06
CUSTO UNITÁRIO DO SERVIÇO | [6 empty] | 3.06
BDI | 0% | [5 empty] | 0
TOTAL DO SERVIÇO - R$ | [6 empty] | 3.06
CODEVASF | 6.1.5.3.1.2.2 | COMPOSIÇÃO AUXILIAR DE CUSTO UNITÁRIO
GESTÃO INTEGRADA DE O&M PARA OS PERÍMETROS IRRIGADOS FULGÊNCIO E BRÍGIDA | [5 empty] | DATA: FEVEREIRO/2013
SERVIÇO: Bomba de alta pressão – manutenção | [5 empty] | UNIDADE: | h
EQUIPAMENTO
DESCRIÇÃO | UNIDADE | QUANT. | PROD | IMPROD | P.UNIT. PROD | P.UNIT. IMPR | P.TOTAL
Bomba de drenagem – alta pressão | un | 8.33e-05 | 1 | 0 | 14556.86 | 0 | 1.21
SUB-TOTAL | [6 empty] | 1.21
PRODUÇÃO DA EQUIPE | 1 | CUSTO |  |  |  |  | 1.21
CUSTO UNITÁRIO DO SERVIÇO | [6 empty] | 1.21
BDI | 0% | [5 empty] | 0
TOTAL DO SERVIÇO - R$ | [6 empty] | 1.21

## 31.Manut_Cercas
6.1.6 - PLANILHA DE ESTIMATIVA DE CUSTO ANUAL DE MANUTENÇÃO DE CERCAS DE PROTEÇÃO DAS ESTAÇÕES DE BOMBEAMENTO DO PERÍMETRO FULGÊNCIO
ITEM | DESCRIÇÃO | UNID. | QUANT. | VALOR (C/ BDI)
|  |  |  | UNIT. | TOTAL
1 | Caiação das estacas e mourões* | m² | 1220 | 4.13 | 5038.6
2 | Substituição de estacas danificadas | un | 50 | 47.09 | 2354.5
3 | Restituição de arame farpado, inclusive amarração com arame liso | m | 1000 | 0.94 | 940
TOTAL DO ORÇAMENTO |  |  |  |  | 8333.1
* área de caiação por estaca =(0,10x0,10) + (4x0,10x1,5) = 0,61 m²
6.2.6 - PLANILHA DE ESTIMATIVA DE CUSTO ANUAL DE MANUTENÇÃO DE CERCAS DE PROTEÇÃO DAS ESTAÇÕES DE BOMBEAMENTO DO PERÍMETRO BRÍGIDA
ITEM | DESCRIÇÃO | UNID. | QUANT. | VALOR (C/ BDI)
|  |  |  | UNIT. | TOTAL
1 | Caiação das estacas e mourões | m² | 305 | 4.13 | 1259.65
2 | Substituição de estacas danificadas | un | 30 | 47.09 | 1412.7
3 | Restituição de arame farpado, inclusive amarração com arame liso | m | 300 | 0.94 | 282
TOTAL DO ORÇAMENTO |  |  |  |  | 2954.35

## 32.Composição Cercas
CODEVASF | 6.1.6.1 | COMPOSIÇÃO DE PREÇO UNITÁRIO
GESTÃO INTEGRADA DE O&M PARA OS PERÍMETROS IRRIGADOS FULGÊNCIO E BRÍGIDA |  |  | DATA: FEVEREIRO/2013
SERVIÇO: Caiação interna ou externa sobre revestimento liso com 2 demãos |  |  | UNIDADE: | m²
MATERIAL
DESCRIÇÃO | UNIDADE | QUANT. | P.UNIT. | P.TOTAL
Cal virgem | kg | 0.44 | 0.26 | 0.1144
SUB-TOTAL |  |  |  | 0.1144
MÃO DE OBRA
DESCRIÇÃO | UNIDADE | QUANT. | P.UNIT. | P.TOTAL
Pintor | h | 0.315 | 4.55 | 1.4332
Servente | h | 0.105 | 3.42 | 0.3591
SUB-TOTAL |  |  |  | 1.7924
Encargos Sociais | 124.2% |  | 124.2% | 2.2257
PRODUÇÃO DA EQUIPE | 1 | CUSTO |  | 4.1325
CUSTO UNITÁRIO DO SERVIÇO |  |  |  | 4.1325
BDI | 0% |  |  | 0
TOTAL DO SERVIÇO - R$ |  |  |  | 4.13
CODEVASF | 6.1.6.2 | COMPOSIÇÃO DE PREÇO UNITÁRIO
GESTÃO INTEGRADA DE O&M PARA OS PERÍMETROS IRRIGADOS FULGÊNCIO E BRÍGIDA |  |  | DATA: FEVEREIRO/2013
Substituição de estacas danificadas |  |  | UNIDADE: | un
MATERIAL
DESCRIÇÃO | UNIDADE | QUANT. | P.UNIT. | P.TOTAL
Mourão de concreto reto, 10 x 10 cm, H= 2,0m | un | 1 | 42.03 | 42.03
SUB-TOTAL |  |  |  | 42.03
MÃO DE OBRA
DESCRIÇÃO | UNIDADE | QUANT. | P.UNIT. | P.TOTAL
Servente | h | 0.66 | 3.42 | 2.2572
SUB-TOTAL |  |  |  | 2.2572
Encargos Sociais | 124.2% |  | 124.2% | 2.803
PRODUÇÃO DA EQUIPE | 1 | CUSTO |  | 47.0902
CUSTO UNITÁRIO DO SERVIÇO |  |  |  | 47.0902
BDI | 0% |  |  | 0
TOTAL DO SERVIÇO - R$ |  |  |  | 47.09
CODEVASF | 6.1.6.3 | COMPOSIÇÃO DE PREÇO UNITÁRIO
GESTÃO INTEGRADA DE O&M PARA OS PERÍMETROS IRRIGADOS FULGÊNCIO E BRÍGIDA |  |  | DATA: FEVEREIRO/2013
Restituição de arame farpado, incluindo amarração com arame liso |  |  | UNIDADE: | m
MATERIAL
DESCRIÇÃO | UNIDADE | QUANT. | P.UNIT. | P.TOTAL
Arame farpado 16 BWG 4 X 4" – 23,50kg/Rolo 500m | m | 1 | 0.35 | 0.35
Arame galvanizado 14 BWG, 2,10 mm – 27,20 g/m | m | 0.4 | 0.32 | 0.128
SUB-TOTAL |  |  |  | 0.478
MÃO DE OBRA
DESCRIÇÃO | UNIDADE | QUANT. | P.UNIT. | P.TOTAL
Servente | h | 0.06 | 3.42 | 0.2052
SUB-TOTAL |  |  |  | 0.2052
Encargos Sociais | 124.2% |  | 124.2% | 0.25482
PRODUÇÃO DA EQUIPE | 1 | CUSTO |  | 0.93802
CUSTO UNITÁRIO DO SERVIÇO |  |  |  | 0.93802
BDI | 0% |  |  | 0
TOTAL DO SERVIÇO - R$ |  |  |  | 0.94

## 33.Resumo Fornecimento
7.1.- PEÇAS DE REPOSIÇÃO E MATERIAIS
RESUMO
ITEM | DESCRIÇÃO | R$ TOTAL
7.1.1 | Material Elétrico | 342398.34
7.1.2 | Material Mecânico | 568669.98
7.1.3 | Material Hidráulico | 127136.61
7.1.4 | Materiais e equipamentos de proteção individual e fardamentos | 52803.33
7.1.5 | Materiais de segurança e limpeza das EBs e Prédios | 10824.54
| SUB TOTAL DE PEÇAS DE REPOSIÇÃO E MATERIAIS | 1101832.8

## 34.Fornecimentos
7.1 - PEÇAS DE REPOSIÇÃO E MATERIAIS
7.1.1 - Material Elétrico
Item | Descrição | Unid. | Quant. | R$ unit. | R$ total
1 | Abraçadeira com base reforçada para eletroduto - diâm. 1.1/2” | un | 10 | 1.02 | 10.2
2 | Abraçadeira com base reforçada para eletroduto - diâm. 1” | un | 10 | 0.97 | 9.7
3 | Abraçadeira com base reforçada para eletroduto diâm. 2.1/2” | un | 10 | 1.37 | 13.7
4 | Abraçadeira de aço galvanizado | un | 10 | 5.02 | 50.2
5 | Abraçadeira regulável Poliamida Preta | un | 40 | 0.18 | 7.2
6 | Abraçadeira Tipo D c/ Cunha 1” e PF com bucha S6 | un | 100 | 0.51667 | 51.67
7 | Abraçadeira Tipo D c/ Cunha 3 /4” e PF com bucha S6 | un | 100 | 0.5 | 50
8 | Amperímetro ferro móvel, 72 x 72 mm, 0 - 150/300A, TC 150 - 5A | un | 2 | 54.05 | 108.1
9 | Amperímetro ferro móvel, 72 x 72 mm, 0 - 300/600A, TC 300 - 5A | un | 2 | 61.0125 | 122.03
10 | Amperímetro ferro móvel, 72 x 72 mm, 0 - 400/800A, TC 400 - 5A | un | 2 | 51.3833 | 102.77
11 | Amperímetro sistema ferro móvel, classe de exatidão 1,5%, moldura 72x72mm, deflexão do ponteiro 90°, escala 0 - 600A, ligação a TC 300-5A | un | 2 | 60.5125 | 121.03
12 | Amperímetro sistema ferro móvel, classe de exatidão 1,5%, moldura 72x72mm, deflexão do ponteiro 90°, escala 0 –200/400A, ligação a TC 200-5A | un | 2 | 58.0125 | 116.03
13 | Amperímetro sistema ferro móvel, classe de exatidão 1,5%, moldura 72x72mm, deflexão do ponteiro 90°, escala 0 –200/5A, ligação a TC 250-5A | un | 2 | 58.0125 | 116.03
14 | Amperímetro sistema ferro móvel, classe de exatidão 1,5%, moldura 96x96mm, deflexão do ponteiro 90°, escala 0 – 1200A, ligação a TC 1200-5A | un | 2 | 59.0625 | 118.13
15 | Amperímetro sistema ferro móvel, classe de exatidão 1,5%, moldura 96x96mm, deflexão do ponteiro 90°, escala 0 – 800A, ligação a TC 800-5A | un | 2 | 59.0625 | 118.13
16 | Anunciador de alarme modelo RE-500/C1, ISA 2C, completo com buzina interna, detector de falta CC: 220Vca/24Vcc, 5linha e 9 colunas, ponto de alarme 84, alimentação 24Vcc, tipo RE-500C1 | un | 1 | 15448 | 15448
17 | Armação de sinalização LED aro frontal redondo, preto e diâmetro 30mm, tensão 220 VCA, completo com sinalizador de 05 LED's, lente cor amarela tipo: VP222/15+LR+55L-24 | un | 10 | 6.07 | 60.7
18 | Armação de sinalização LED aro frontal redondo, preto e diâmetro 30mm, tensão 220 VCA, completo com sinalizador de 05 LED's, lente cor branca tipo: VP222/15+LR+55L-24 | un | 10 | 6.07 | 60.7
19 | Armação de sinalização LED aro frontal redondo, preto e diâmetro 30mm, tensão 220 VCA, completo com sinalizador de 05 LED's, lente cor verde tipo: VP222/15+LR+55L-24 | un | 10 | 6.07 | 60.7
20 | Armação de sinalização LED aro frontal redondo, preto e diâmetro 30mm, tensão 220 VCA, completo com sinalizador de 05 LED's, lente cor vermelha tipo: VP222/15+LR+55L-24 | un | 10 | 6.07 | 60.7
21 | Banco de capacitores fixos trifásico, 100kVar, 380V, dielétrico de baixa perda, auto regenerativo, com disjuntor curva C temporizador e contator categoria AC6B acondicionados em caixa metálica padrão SEMAR ou similar. | un | 2 | 3283.3333 | 6566.67
22 | Banco de capacitores fixos trifásico, 10kVar, 380V, dielétrico de baixa perda, auto regenerativo, com proteção contra curto-circuito e tempoorizador | un | 2 | 1187.975 | 2375.95
23 | Banco de capacitores fixos trifásico, 125kVar, 380V, dielétrico de baixa perda, auto regenerativo, com disjuntor curva C temporizador e contator categoria AC6B acondicionados em caixa metálica padrão SEMAR ou similar. | un | 3 | 3955 | 11865
24 | Banco de capacitores fixos trifásico, 17,5kVar, 380V, dielétrico de baixa perda, auto regenerativo, com proteção contra curto-circuito e tempoorizador | un | 3 | 875.2333 | 2625.7
25 | Banco de capacitores fixos trifásico, 200kVar, 380V, dielétrico de baixa perda, auto regenerativo, com disjuntor curva C temporizador e contator categoria AC6B acondicionados em caixa metálica padrão SEMAR ou similar. | un | 3 | 4766.7667 | 14300.3
26 | Banco de capacitores fixos trifásico, 22,5kVar, 380V, dielétrico de baixa perda, auto regenerativo, com disjuntor curva C temporizador e contator categoria AC6B acondicionados em caixa metálica padrão SEMAR ou similar. | un | 3 | 932.7833 | 2798.35
27 | Banco de capacitores fixos trifásico, 25kVar, 380V, dielétrico de baixa perda, auto regenerativo, com disjuntor curva C temporizador e contator categoria AC6B acondicionados em caixa metálica padrão SEMAR ou similar. | un | 4 | 1419.38 | 5677.52
28 | Banco de capacitores fixos trifásico, 30kVar, 380V, dielétrico de baixa perda, auto regenerativo, com disjuntor curva C temporizador e contator categoria AC6B acondicionados em caixa metálica padrão SEMAR ou similar. | un | 4 | 1550.5 | 6202
29 | Banco de capacitores fixos trifásico, 35kVar, 380V, dielétrico de baixa perda, auto regenerativo, com disjuntor curva C temporizador e contator categoria AC6B acondicionados em caixa metálica padrão SEMAR ou similar. | un | 4 | 1678.46 | 6713.84
30 | Banco de capacitores fixos trifásico, 40kVar, 380V, dielétrico de baixa perda, auto regenerativo, com disjuntor curva C temporizador e contator categoria AC6B acondicionados em caixa metálica padrão SEMAR ou similar. | un | 4 | 1712.6475 | 6850.59
31 | Banco de capacitores fixos trifásico, 45kVar, 380V, dielétrico de baixa perda, auto regenerativo, com disjuntor curva C temporizador e contator categoria AC6B acondicionados em caixa metálica padrão SEMAR ou similar. | un | 4 | 2502.03 | 10008.12
32 | Banco de capacitores fixos trifásico, 50kVar, 380V, dielétrico de baixa perda, auto regenerativo, com disjuntor curva C temporizador e contator categoria AC6B acondicionados em caixa metálica padrão SEMAR ou similar. | un | 3 | 2875.5025 | 8626.51
33 | Banco de capacitores fixos trifásico, 7,5kVar, 380V, dielétrico de baixa perda, auto regenerativo, com proteção contra curto-circuito e tempoorizador | un | 3 | 745.9167 | 2237.75
34 | Base DIAZED, completa Fusível de 10A, tipo 5SB231 | un | 2 | 13.33 | 26.66
35 | Base DIAZED, completa Fusível de 2A, tipo 5SB211 | un | 2 | 13.33 | 26.66
36 | Base DIAZED, completa Fusível de 4A, tipo 5SB221 | un | 2 | 13.33 | 26.66
37 | Base para fusível NH 315A, tipo NH2 400A, 660V | un | 2 | 119.27 | 238.54
38 | Base para fusível NH de 200A, Tipo NH-1, 250A/660V | un | 2 | 91.82 | 183.64
39 | Base para fusível NH, 660V, Referencia NH-2 - 400A | un | 2 | 119.27 | 238.54
40 | Base relé fotoelétrico | un | 6 | 7.04 | 42.24
41 | Bateria 12Vcc/40A/h (para nobreak) | un | 2 | 395.62 | 791.24
42 | Bloco anti-parasita tipo BAMRC6, 130/250V, 50/60Hz (ContatorCAWN422E) | un | 4 | 15.75 | 63
43 | Bloco de contatos aditivo 2NA + 2NF para contator auxiliar tipo CA2DN140 | un | 5 | 43.8167 | 219.08
44 | Bloco de contatos aditivos, contatos auxiliares 4NA + 4NF, ajuste de 10 a 180s, Tipo LA3-D24 | un | 4 | 109.2667 | 437.07
45 | Bloco de contatos auxiliar duplo 1NA+NF, tipo BWB11VN | un | 4 | 21.74 | 86.96
46 | Bloco de contatos auxiliar duplo 1NF, tipo BCXMF01 | un | 4 | 7.4667 | 29.87
47 | Bloco de contatos temporizados na desenergização, contatos auxiliares 1NA + 1NF, ajuste de 10 a 180s, Tipo LA3-D24 | un | 4 | 109.2667 | 437.07
48 | Bloco de contatos temporizados na Energização (ao trabalho), regulagem 10 a 180s tipo LA2 – D24 | un | 5 | 111 | 555
49 | Bloco de contatos temporizados na energização, contatos auxiliares 1NA + 1NF, ajuste de 10 a 180s, Tipo LA2-D24 | un | 4 | 111 | 444
50 | Blocos de contatos temporizados na desenenergização, contatos auxiliares 1NA+1NF com ajuste de 10 a 180segundos, tipo LA3D24 | un | 5 | 109.2667 | 546.33
51 | Bobina contator 9/12 A 127v 60 Hz LX1D09110 | un | 5 | 64.3533 | 321.77
52 | Bobina contator C.A 220v 60 Hz LX1D09220 | un | 10 | 64.13 | 641.3
53 | Bobina de abertura, Tensão 125Vcc, código BR463849, para disjuntor tripolar a vácuo tipo RVAA 6312/24, 800A | un | 1 | 88.0033 | 88
54 | Bobina de fechamento, Tensão 220Vcc, código BR463864, para disjuntor tripolar a vácuo tipo RVAA 6312/24, 800A | un | 1 | 88.0033 | 88
55 | Bobina LX1D40220 220v 60Hz | pç | 3 | 108.68 | 326.04
56 | Bobina LX1FG184 220v 60Hz | pç | 4 | 201.7233 | 806.89
57 | Bobina para contator tripolar, tipo LC1-FJ43, ref. LX1-FJ220, tensão 220V-60Hz | un | 2 | 433.7133 | 867.43
58 | Bobina referencia LX1-FL220 para contator LC1-FL43 | pç | 2 | 567.2167 | 1134.43
59 | Bobina/Disparador de abertura 125Vcc para Disjuntor de 15KV a pequeno volume de Óleo, tipo RME 17,5-50-800A | un | 5 | 52.5567 | 262.78
60 | Bobina/Disparador de fechamento 220Vca para Disjuntor de 15KV a pequeno volume de Óleo, tipo RME 17,5-50-800A | un | 5 | 52.5567 | 262.78
61 | Bocal E-27 do tipo fixação a parafuso | un | 5 | 2.75 | 13.75
62 | Bocal E-40 do tipo fixação a parafuso, para lâmpada mista | un | 5 | 5.1333 | 25.67
63 | Borne unipolar classe de tensão 500V, corrente nominal 25A com 12 pólos, tipo 100-112 | un | 6 | 3.2833 | 19.7
64 | Borne unipolar classe de tensão 750 Volts, corrente nominal 36A, Tipo 95 EE | un | 6 | 5.5333 | 33.2
65 | Borne unipolar seccionável, classe de tensão 1000V, corrente nominal 50A tipo SRS-644-S | un | 6 | 8.8333 | 53
66 | Borne unipolar, tensão 1000V, corrente 115A, tipo 311P16CC | un | 6 | 3.6333 | 21.8
67 | Borne unipolar, tensão 1000V, corrente 265A, tipo 311P70CC | un | 6 | 4.4333 | 26.6
68 | Borne unipolar, tensão 1000V, corrente 405A, tipo 501P150CC | un | 6 | 5.7333 | 34.4
69 | Botão de comando cor amarela, tipo SBW/04 + 8020 | un | 2 | 50 | 100
70 | Botão de comando cor preta, com trava YALE, tipo Y-3 + E111 | un | 4 | 50 | 200
71 | Botão de comando cor verde, tipo SBW/05 + 8011 | un | 4 | 50 | 200
72 | Botão de comando pulsador redondo cor amarelo, contatos 1NA +NF, tipo XB2 - MA51 | un | 1 | 37.6033 | 37.6
73 | Botão de comando pulsador redondo cor verde, contatos 1NA +NF, tipo XB2 - MA31 | un | 1 | 37.6033 | 37.6
74 | Botão de comando pulsador redondo cor vermelho, contatos 1NA +NF, tipo XB2 - MA41 | un | 4 | 37.6033 | 150.41
75 | Botão de comando pulsador redondo vária cores, contatos NF ou NA | un | 4 | 37.6033 | 150.41
76 | Botão de comando pulsador, redondo, cor Amarelo, contatos 1NA + 1NF, tipo XB2 – MA51 | un | 4 | 37.6033 | 150.41
77 | Botão de comando pulsador, redondo, cor Preto, contatos 1NA + 1NF, tipo XB2 – MV107 | un | 4 | 37.6033 | 150.41
78 | Botão de comando pulsador, redondo, cor verde, contatos 1NA + 1NF, tipo XB2 – MA31 | un | 4 | 37.6033 | 150.41
79 | Botão de comando pulsador, redondo, cor vermelha, contatos 1NA + 1NF, tipo XB2 – MA41 | un | 4 | 37.6033 | 150.41
80 | Botão de comando pulsador, redondo,cor Incolor, contatos 1NA + 1NF, tipo XB2 – MV107 | un | 4 | 37.6033 | 150.41
81 | Botão de emergência com trava VM | un | 1 | 113.62 | 113.62
82 | Botão emergencial, com trava giratória, 1NA+1NF, Vermelho, tipo BWXER4RN + BWB11VN | un | 1 | 76.11 | 76.11
83 | Botão pulsador de abertura local - verde | un | 1 | 15 | 15
84 | Botão pulsador de fechamento local – vermelho para Disjuntor de 15KV a pequeno volume de Óleo, tipo RME 17,5-50-800A | un | 1 | 15 | 15
85 | Botão pulsador, 1NA+1NF, Verde, tipo BWXPNVG + BWB11VN | un | 1 | 15 | 15
86 | Botão pulsador, 1NA+1NF, Vermelho, tipo BWXPNRG + BWB11VN | un | 1 | 50.27 | 50.27
87 | Cabo de 70mm² com malha de aterramento, isolação para 7,2KV para operação em 4,16KV | m | 100 | 18.82 | 1882
88 | Cabo de cobre isolado, diâmetro 150mm2, 750V/1000V | m | 100 | 38.5467 | 3854.67
89 | Cabo de cobre isolado, diâmetro 16mm2, 750V | m | 100 | 5.1667 | 516.67
90 | Cabo de cobre isolado, diâmetro 185mm2, 750V/1000V | m | 50 | 49.0967 | 2454.83
91 | Cabo de cobre isolado, diâmetro 300mm2, 750V/1000V | m | 30 | 0.51667 | 15.5
92 | Cabo de cobre isolado, diâmetro 50mm2, 750V | m | 50 | 72.0767 | 3603.83
93 | Cabo de cobre isolado, diâmetro 10mm²,750V | m | 150 | 7.4133 | 1112
94 | Cabo de cobre isolado, diâmetro 120mm²,750V | m | 50 | 85.0467 | 4252.33
95 | Cabo de cobre isolado, diâmetro 2,5mm², 750V | m | 200 | 9.0633 | 1812.67
96 | Cabo de cobre isolado, diâmetro 240mm²,750V | m | 50 | 2.6267 | 131.33
97 | Cabo de cobre isolado, diâmetro 25mm²,750V | m | 50 | 13.7767 | 688.83
98 | Cabo de cobre isolado, diâmetro 35mm²,750V | m | 50 | 25.7467 | 1287.33
99 | Cabo de cobre isolado, diâmetro 4mm²,750V | m | 50 | 30.82 | 1541
100 | Cabo de cobre isolado, diâmetro 95mm²,750V | m | 50 | 3.1233 | 156.17
101 | Campainha Legrand | un | 2 | 54.6 | 109.2
102 | Chave comando sem retorno a posição “0”, tensão nominal 600V, corrente nominal 16A, 5 pólos 2 posições, inscrição AUT.- MAN., esquema T - WS5, moldura 73x73mm, tipo T- WS51 | un | 2 | 21.59 | 43.18
103 | Chave comutadora para Voltímetro, Corrente nominal 16A, 4 posições, inscrição 0 – AB- BC- CA, Esquema A011, Tipo C11-A011/16E | un | 2 | 52.92 | 105.84
104 | Chave de comando de disjuntor,classe de tensão 600V, corrente nominal 20A, 3 posições, sendo 2 de impulso e 1 estável, para disjuntor tripolar a vácuo tipo RVAA 6312/24, 800A | un | 2 | 60.2667 | 120.53
105 | Chave de comando para disjuntor, 3 posições, inscrição trip – close, tensão nominal 600V, corrente nominal 25A, Tamanho S1, Esquema AD7078-E | un | 3 | 54.0333 | 162.1
106 | Chave de comando sem retorno a posição “0”, tensão nominal 600V 60Hz, corrente nominal 16A, 2 pólos, 2 posições, inscrição DESL-LIG, Esquema T–A2, moldura 73 x 73mm² | un | 1 | 34.7333 | 34.73
107 | Chave de comando transferência, tensão nominal 600V, corrente nominal 16A, 4 polos, 4 posições, inscrição 1-2-3-4, esquema T – ST41 | un | 1 | 54.1 | 54.1
108 | Chave de comando, tensão nominal 600V, Corrente nominal 16A, 2 posições, inscrição DESL-LIGA, tamanho D1, Tipo T-A2/16E | un | 3 | 54.1 | 162.3
109 | Chave de comutadora voltimetrica rotativa, 4 posições, inscrição 0-AB-BC-CA, tensão nominal 600V, corrente nominal 25A, Tamanho S1, Esquema A011 | un | 1 | 53.62 | 53.62
110 | Chave de nível bóia alto e baixo tipo condutivo | un | 1 | 1176.6667 | 1176.67
111 | Chave de nível tipo pêra, com ampola de mercúrio, ref. FLIGHTENH-10 ou similar (contato NA) | un | 5 | 197.6667 | 988.33
112 | Chave fim de curso 1NA+1NF | un | 3 | 107.6667 | 323
113 | Chave fluxo cont. 1NA+1NF 1" | un | 1 | 987 | 987
114 | Chave fusível de 15kV/100A, 2kA (porte fusivel) | un | 3 | 45.0267 | 135.08
115 | Chave fusível, tensão nominal 15KV, corrente nominal 200A, tipo unipolar | un | 2 | 45.0267 | 90.05
116 | Chave relé de bloqueio, (Função 86), Tensão nominal da bobina 220Vcc, (86.1 e 86.2) – 220Vca (86.3), Corrente nominal 24A, Contatos auxiliares 5NA + 5NF, Tipo B21X-7972.EC | un | 2 | 1804.6667 | 3609.33
117 | Chave seccionadora tripolar SOB CARGA, 0,6KV, 400A, tipo 3NP4370-0CA01 | un | 3 | 326.9667 | 980.9
118 | Chave seccionadora tripolar sob carga, 0,6KV, 630A, tipo 3NP4470-0CA01 | un | 3 | 374.1167 | 1122.35
119 | Chave seccionadora, tensão nominal 15KV, corrente nominal 630A, tipo unipolar, montagem vertical, acionamento manual | un | 2 | 252.7933 | 505.59
120 | Chave Seleção de bomba, tensão nominal 600V, Corrente nominal 16A, 3 posições, inscrição 1-2-3, Tipo T-190/02/16E | un | 2 | 67.82 | 135.64
121 | Chave seletora 4 posições 0-1-2-3-4 1NA | un | 1 | 65.2467 | 65.25
122 | Chave seletora local – remoto para Disjuntor de 15KV a pequeno volume de Óleo, tipo RME 17,5-50-800A | un | 1 | 20.7733 | 20.77
123 | Chave seletora local-remoto, classe de tensão 600V, corrente nominal 20A, 3 posições, estável, espelho retangular com gravação COMANDO LOCAL REMOTO LOCAL-REMOTO, punho preto tipo ASA, Tipo CA10-A222-604EG/WS3, para disjuntor tripolar a vácuo tipo RVAA 6312/24, 800A | un | 2 | 267.2967 | 534.59
124 | Chave seletora, 3 posições fixas, função Z, 2NA+2NF, PT, tipo BWXSVZON + BWB11VN + BWB11VN | un | 2 | 22.5667 | 45.13
125 | Chave seletora, 3 posições, AUT - DESL - MAN, corrente nominal 16A, esquema E 120, tipo KKZ -3 | un | 2 | 22.5667 | 45.13
126 | Chave Seletora, 3 posições, AUTO-DESL-MANUAL, Corrente nominal 16A, Tipo TU4/F-16E | un | 3 | 22.5667 | 67.7
127 | Chumbador em aço DN 14 mm, tipo UR38 | un | 3 | 2.18 | 6.54
128 | Conector para haste aterramento | un | 5 | 2.3233 | 11.62
129 | Conector pressão 25mm² | un | 6 | 3.1233 | 18.74
130 | Conector pressão 50mm² | un | 6 | 5.53 | 33.18
131 | Contato fixo para pólo de Disjuntor de 15KV a pequeno volume de Óleo, tipo RME 17,5-50-800A | un | 2 | 559.7333 | 1119.47
132 | Contato p/ contactor LA5 FH431 | un | 3 | 1310.43 | 3931.29
133 | Contator 3RT 10-36 -1 NA 10 220V | un | 3 | 308 | 924
134 | Contator 8 mm FT 28 cotovelo 18 | un | 2 | 392.5 | 785
135 | Contator auxiliar 220V, 60Hz, tipo CAWM4.40 | un | 3 | 57.9 | 173.7
136 | Contator auxiliar com bobina 220V-60Hz ,contatos auxiliares 4NA, tipo CA2 DN140 | un | 4 | 53.8 | 215.2
137 | Contator Auxiliar, bobina em 220V/60Hz, contatos auxiliares 4NA + 4NF, Tipo CA2 – DN140 | pç | 2 | 61.2333 | 122.47
138 | Contator Auxiliar, bobina em 220V/60Hz, contatos auxiliares 2NA + 2NF, Tipo CA2 – DN122 | un | 3 | 36.9333 | 110.8
139 | Contator Auxiliar, bobina em 220V/60Hz, contatos auxiliares 2NA + 2NF, tipo CA2DN1229 | un | 15 | 42.9333 | 644
140 | Contator auxiliar220V, 60Hz, tipo CAWM4.22 | un | 3 | 53.7 | 161.1
141 | Contator CA2DK122 ZU A60 220v 60 Hz | Pç | 2 | 71.2833 | 142.57
142 | Contator de comando dos capacitores dos motores 5kV/400A/120V | un | 2 | 475 | 950
143 | Contator LC1FH43 | un | 1 | 1577.9433 | 1577.94
144 | Empilhadeira telescópica manual para extração dos Contator triopolar a vácuo em gaveta extraível, classe de tensão 7,2KV, tensão de operação 4,16KV, Corrente nominal 400A, contatos auxiliares 4 reversíveis, tensão de comando 220V, tipo INVC 7003 | un | 1 | 2446.8267 | 2446.83
145 | Contator tripolar 220V, 60Hz, tipo CWM 25 | un | 3 | 230.1667 | 690.5
146 | Contator tripolar 220V, 60Hz, tipo CWM 50 | un | 3 | 233.3333 | 700
147 | Contator tripolar a seco, tensão de alimentação 220V/60Hz, classe de tensão 660V, corrente nominal 9A, tipo LC1-D099 | un | 1 | 76.1 | 76.1
148 | Contator tripolar a vácuo em gaveta extraível, classe de tensão 7,2KV, tensão de operação 4,16KV, Corrente nominal 400A, contatos auxiliares 4 reversíveis, tensão de comando 220V, tipo INVC 7003 | pç | 1 | 8550.2633 | 8550.26
149 | Contator Tripolar Bobina em 220V/60Hz, classe de tensão 1000V, Corrente nominal 185A, com bloco aditivo contatos auxiliares 2NA+2NF, tipo LC1-FG43+LA1-F221 | un | 2 | 781 | 1562
150 | Contator tripolar bobina em 220V/60Hz, classe de tensão 1000V, corrente nominal 630A, com bloco aditivo, contatos auxiliares 1NA+1NF, tipo LCI-FL43+LA1-F221 | un | 2 | 781 | 1562
151 | Contator tripolar, para motor 10 CV | un | 1 | 76.1 | 76.1
152 | Cordoalha Chata Flex de Cobre Estanho CF-190-35 1F | un | 10 | 4.8 | 48
153 | Curva longa 90º eletroduto PVC – 1” | un | 15 | 2.44 | 36.6
154 | Curva longa 90º eletroduto PVC – 3 /4” | un | 15 | 2.09 | 31.35
155 | Disjuntor bipolar 4A curva C | un | 2 | 12.26 | 24.52
156 | Disjuntor Monofásico Curva C 10A | un | 3 | 4.3767 | 13.13
157 | Disjuntor Monofásico Curva C 16A | un | 3 | 4.42 | 13.26
158 | Disjuntor Monofásico Curva C 20A | un | 3 | 4.42 | 13.26
159 | Disjuntor Monofásico Curva C 32A | un | 3 | 4.42 | 13.26
160 | Disjuntor Monopolar de 2A, código S62 C02 | un | 1 | 2.5333 | 2.53
161 | Disjuntor Monopolar de 4A, código S62 CC04 | un | 3 | 2.63 | 7.89
162 | Disjuntor Termomagnético bipolar tensão nominal 440V, corrente nominal 6A, Tipo 5SK6 206 | un | 2 | 27.97 | 55.94
163 | Disjuntor termomagnético bipolar, 10A, tipo S62C10 | un | 2 | 16.3333 | 32.67
164 | Disjuntor Termomagnético bipolar, 440/500V, acionamento manual, execução, corrente nominal 6A, capacidade de ruptura 10KA em 220V, tipo C6NB6, para disjuntor tripolar a vácuo tipo RVAA 6312/24, 800A | un | 1 | 46.7833 | 46.78
165 | Disjuntor Termomagnético bipolar, 440/500V, acionamento manual, execução, corrente nominal 16A, capacidade de ruptura 10KA em 220V, tipo 5SX22NB6 para disjuntor tripolar a vácuo tipo RVAA 6312/24, 800A | un | 1 | 41.0033 | 41
166 | Disjuntor Termomagnético tripolar execução extraível, com manivela, comando manual, capacidade de interrupção 50KA em 480V, corrente nominal 1600A, tensão nominal 660V/60Hz, sensor 1200A, Relé LS, faixa de regulagem 600 a 1500A, Amptector II-A, contatos auxiliares 2NA+NF (CA2), bobina de abertura em 220Vca 60Hz, variante V07, tipo DS-206S | un | 1 | 12196.44 | 12196.44
167 | Disjuntor Termomagnético tripolar tensão nominal 440V, corrente nominal 10A, capacidade de ruptura 4,5KA em 380V, Tipo 5SK7310 | un | 3 | 49.9933 | 149.98
168 | Disjuntor Termomagnético tripolar tensão nominal 440V, corrente nominal 15A, capacidade de ruptura 4,5KA em 380V, Tipo 5SK7316 | un | 2 | 49.9933 | 99.99
169 | Disjuntor Termomagnético tripolar tensão nominal 440V, corrente nominal 25A, capacidade de ruptura 4,5KA em 380V, Tipo 5SK7325 | un | 2 | 49.36 | 98.72
170 | Disjuntor Termomagnético tripolar tensão nominal 440V, corrente nominal 30A, cpacidade de ruptura 4,5KA em 380V, Tipo 5SK7332 | un | 2 | 45.36 | 90.72
171 | Disjuntor Termomagnético tripolar tensão nominal 440V, corrente nominal 4A, capacidade de ruptura 3KA em 380V, Tipo 5SK7304 | un | 3 | 175.0233 | 525.07
172 | Disjuntor Termomagnético tripolar tensão nominal 440V, corrente nominal 6A, capacidade de ruptura 3KA em 380V, Tipo 5SK7306 | un | 2 | 185.8733 | 371.75
173 | Disjuntor Termomagnético tripolar tensão nominal 660V, corrente nominal 100A, cpacidade de ruptura 12KA em 380V, Tipo 3VT5200 | un | 2 | 174.34 | 348.68
174 | Disjuntor Termomagnético tripolar tensão nominal 660V, corrente nominal 50A, capacidade de ruptura 12KA em 380V, Tipo 3VT5200 | un | 3 | 110.63 | 331.89
175 | Disjuntor Termomagnético tripolar tensão nominal 660V, corrente nominal 63A, capacidade de ruptura 12KA em 380V, Tipo 3VT5200 | un | 3 | 163.7367 | 491.21
176 | Disjuntor Termomagnético unipolar tensão nominal 440V, corrente nominal 6A, Tipo 5SP3132 | un | 5 | 71.0067 | 355.03
177 | Disjuntor Termomagnético unipolar tensão nominal 440V, corrente nominal 10A, capacidade de ruptura 4,5KA em 220V, Tipo 5SP3162 | un | 3 | 43.1067 | 129.32
178 | Disjuntor Termomagnético unipolar tensão nominal 440V, corrente nominal 16A, capacidade de ruptura 4,5KA em 220V, Tipo 5SP3152 | un | 5 | 48.3733 | 241.87
179 | Disjuntor Termomagnético unipolar tensão nominal 440V, corrente nominal 25A, capacidade de ruptura 4,5KA em 220V, Tipo 5SP3182 | un | 5 | 42.4733 | 212.37
180 | Disjuntor Termomagnético unipolar tensão nominal 440V, corrente nominal 40A, capacidade de ruptura 4,5KA em 220V, Tipo 5SP3140 | un | 2 | 60.0867 | 120.17
181 | Disjuntor Termomagnético unipolar tensão nominal 440V, corrente nominal 6A, Tipo 5SP2 13 | un | 3 | 71.0067 | 213.02
182 | Disjuntor Trifásico Curva C 10A | un | 3 | 22.51 | 67.53
183 | Disjuntor Trifásico Curva C 16A | un | 3 | 22.51 | 67.53
184 | Disjuntor Trifásico Curva C 20A | un | 3 | 22.51 | 67.53
185 | Disjuntor Trifásico Curva C 25A | un | 3 | 22.51 | 67.53
186 | Disjuntor Trifásico Curva C 32A | un | 3 | 22.51 | 67.53
187 | Disjuntor Trifásico Curva C 40A | un | 3 | 23 | 69
188 | Disjuntor Trifásico Curva C 50A | un | 3 | 23 | 69
189 | Disjuntor Trifásico Curva C 63A | un | 3 | 80.9967 | 242.99
190 | Disjuntor-motor 17-23A + bloco aditivo com 1NA | un | 1 | 117.8 | 117.8
191 | Disjuntor-motor 40-63A + bloco aditivo com 1NA | un | 1 | 117.8 | 117.8
192 | Eletroduto galvanizado 1" | m | 3 | 20.68 | 62.04
193 | Eletroduto galvanizado 2 1/2" | m | 3 | 79.11 | 237.33
194 | Eletroduto metálico flexível com revestimento PVC 1/2" | m | 15 | 16.6 | 249
195 | Eletroduto metálico flexível com revestimento PVC 2" | m | 15 | 38.5 | 577.5
196 | Eletroduto metálico flexível com revestimento PVC 3/4" | m | 10 | 9.6567 | 96.57
197 | Elo fusível 1 H | un | 3 | 4.6867 | 14.06
198 | Elo Fusível 100K 25KV 500mm | un | 3 | 1.93 | 5.79
199 | Elo fusível 10K | un | 3 | 7.09 | 21.27
200 | Elo fusível 12K | un | 3 | 7.09 | 21.27
201 | Elo fusível 15K | un | 3 | 7.09 | 21.27
202 | Elo fusível 1K | un | 3 | 7.09 | 21.27
203 | Elo fusível 20K | un | 3 | 7.4 | 22.2
204 | Elo fusível 25 K | un | 3 | 7.4 | 22.2
205 | Elo fusivel 500mm 0,5H | un | 3 | 11.4433 | 34.33
206 | Elo fusivel 500mm 10,0H | un | 3 | 11.4433 | 34.33
207 | Elo fusivel 500mm 15,0H | un | 3 | 11.4433 | 34.33
208 | Elo fusivel 500mm 20,0H | un | 3 | 11.4433 | 34.33
209 | Elo fusivel 500mm 25,0H | un | 3 | 11.4433 | 34.33
210 | Elo fusivel 500mm 3,0H | un | 3 | 11.4433 | 34.33
211 | Elo fusivel 500mm 5,0H | un | 3 | 11.4433 | 34.33
212 | Elo fusível 65 K 500mm | un | 3 | 1.93 | 5.79
213 | Elo fusível de 200K | un | 3 | 1.93 | 5.79
214 | Elo fusível de 2H | un | 3 | 1.93 | 5.79
215 | Elo fusível de 3H | un | 3 | 1.93 | 5.79
216 | Elo fusível de 40K | un | 3 | 5.3333 | 16
217 | Fim de curso da carga da mola de fechamento para Disjuntor de 15KV a pequeno volume de Óleo, tipo RME 17,5-50-800A | un | 5 | 56.78 | 283.9
218 | Fim de curso MAR- GIRIUS | un | 1 | 17.36 | 17.36
219 | Fita auto fusão 19 mm x 10 m | M | 120 | 2.09 | 250.8
220 | Fita isolante 19 mm x 10 m | un | 120 | 5.36 | 643.2
221 | Frontal de comando para botão reset, Tipo B2/01 | un | 1 | 17 | 17
222 | Fusível de proteção DIAZED completa com base de 10A | un | 6 | 16.4967 | 98.98
223 | Fusível de proteção DIAZED completa com base de 20A | un | 6 | 16.6733 | 100.04
224 | Fusível de proteção DIAZED completa com base de 2A | un | 6 | 18.2567 | 109.54
225 | Fusível de proteção DIAZED completa com base de 35A | un | 6 | 20.1367 | 120.82
226 | Fusível de proteção DIAZED completa com base de 4A | un | 6 | 18.2567 | 109.54
227 | Fusível de proteção DIAZED completa com base de 6A | un | 6 | 18.2567 | 109.54
228 | Fusível de proteção NH, 400A, 2/GL, 500V | un | 3 | 40.92 | 122.76
229 | Fusível de proteção NH, 500A, 3/GL, 500V | un | 3 | 49.0067 | 147.02
230 | Fusível de proteção NH, 500V, 200A-1 | un | 3 | 28.45 | 85.35
231 | Fusível de vidro 0,25A 250V rápido | un | 3 | 1.2333 | 3.7
232 | Fusível de vidro 0,5A 250V rápido | un | 3 | 1.6567 | 4.97
233 | Fusível de vidro 2A 250V rápido | un | 3 | 1.6567 | 4.97
234 | Fusível de vidro 2A 500V rápido | un | 3 | 1.1467 | 3.44
235 | Fusível de vidro 6x30 0,50A 250v rápido | un | 3 | 1.08 | 3.24
236 | Fusível de vidro 6x30 1,00A 250v rápido | un | 3 | 1.08 | 3.24
237 | Fusível de vidro 6x30 6,00A 250v rápido | un | 3 | 1.08 | 3.24
238 | Fusivel Diazed 10A 500V retardado | un | 3 | 1.2133 | 3.64
239 | Fusivel Diazed 4A 500V retardado | un | 3 | 1.1467 | 3.44
240 | Fusivel Diazed 6A 500V retardado | un | 3 | 1.1467 | 3.44
241 | Fusível HH IN 4,16/7,2KV 160A 65KA 475mm | un | 2 | 675 | 1350
242 | Fusível INEPAR NH IN 4,16 / 7,2 kv 315 A 40 KA 475 mm | un | 2 | 783.3333 | 1566.67
243 | Fusível limitador de corrente, Tensão nominal 4,8KV, corrente nominal 0,5A, tamanho B, tipo EJ1 | un | 3 | 214.6733 | 644.02
244 | Fusível limitador de corrente, Tensão nominal 4,8KV, corrente nominal 250A, dimensão 475mm, tipo INRL | un | 3 | 1001.6667 | 3005
245 | Fusivel NH00 250A 500V RETARDO | un | 3 | 26.1 | 78.3
246 | Fusivel NH02 315A 500v 3NA3 252 | un | 3 | 26.1 | 78.3
247 | Fusivel NH02 400A 500v 3NA3 260 | un | 3 | 26.1 | 78.3
248 | Fusível NH03 630A 660V RETARDO | un | 3 | 38.3533 | 115.06
249 | Fusível tipo sitor, ultra-rápido, 500A, tamanho 2 3NE4 | un | 3 | 411.485 | 1234.46
250 | Haste de aterramento 5/8" cobre | un | 6 | 24.0133 | 144.08
251 | Hélice para motor WEG 180 | un | 1 | 8.9667 | 8.97
252 | Hélice para motor WEG 225 - 250 | un | 5 | 11.3 | 56.5
253 | Hélice para motor WEG 280 S/M | un | 10 | 13.6633 | 136.63
254 | Hélice para motor WEG 315 S/M | un | 7 | 32 | 224
255 | Iluminação interna completa para lâmpada fluorescente de 37W/220V | un | 10 | 22.8233 | 228.23
256 | Interruptor com tomada conjugada, 220V/10A | un | 2 | 12.1833 | 24.37
257 | Interruptor de posição fim de curso XKM1D15 (MICRO SWITCH) | un | 2 | 3.9367 | 7.87
258 | Interruptor duas teclas, 220V/10A | un | 2 | 13.25 | 26.5
259 | Interruptor fim-de-curso, tensão nominal 220V, contatos 1NAF -10A, tipo 3SE3-020-1AA, para disjuntor tripolar a vácuo tipo RVAA 6312/24, 800A | un | 1 | 178.9167 | 178.92
260 | Interruptor horário programável digital coposto de ciclo de programação diária, intervalo de ajuste 15 min, 1 contato reversivel, bateria ineterna para 72 hs, 220V , montagem em painel | un | 3 | 279.3 | 837.9
261 | Interruptor simples, 220V/15A | un | 3 | 8.8367 | 26.51
262 | Isolador de baixa tensão, resina epoxi 50 x 50mm, tipo 111 | un | 3 | 22.9333 | 68.8
263 | Isolador de baixa tensão, resina epoxi 90 x 65mm, tipo 113 | un | 3 | 23.8667 | 71.6
264 | Jogo de contatos principais para para contator LC1-FJ431 - LA5FJ431 | un | 3 | 466.9 | 1400.7
265 | Jogo de Contatos principais referencia LA5-FH431 para contator LC1-FH43 | un | 3 | 406.0533 | 1218.16
266 | Lâmpada fluorescente compacta de 37W/220V, base E - 27 | un | 90 | 29.2733 | 2634.6
267 | Lâmpada fruorescente de 40W, 220V/ tubular | un | 10 | 4.2533 | 42.53
268 | Lâmpada mista 250W/220V, base E-40 | un | 6 | 22.7867 | 136.72
269 | Lâmpada neon 220Vca-2mA, soquete BA9s para disjuntor tripolar a vácuo tipo RVAA 6312/24, 800A | un | 8 | 11.6567 | 93.25
270 | Lâmpada vapor de mercúrio, 80W - 220 V, base E - 27 | un | 20 | 9.6933 | 193.87
271 | Luminárias para lâmpadas compactas E-27 | un | 50 | 22.8233 | 1141.17
272 | Luminárias tipo anti chamas | un | 10 | 43.5 | 435
273 | Massa calafetar cinza | un | 10 | 4.5967 | 45.97
274 | Microventilador AXIAL Dimensão (mm): 256 x 265 x 85 | un | 4 | 162.1 | 648.4
275 | Motor para carregamento da mola, Tensão 220Vca, código BR601083 + SW681226, para disjuntor tripolar a vácuo tipo RVAA 6312/24, 800A | un | 2 | 250 | 500
276 | Motor trifásico de 350CV /380V/1785rpm –(Principal) | un | 1 | 44098.3633 | 44098.36
277 | Mufla Terminal para cabo de 95mm², isolação 7,2KV, operação em 4.16KV. | un | 3 | 225.3333 | 676
278 | Óleo isolante para transformadores ( tipo B) | lt | 3000 | 5.0233 | 15070
279 | Para-raio eletrônico B.T., UM, 254V, fase-neutro, 45KA, tipo VCL460V 45KA | un | 3 | 117.77 | 353.31
280 | Para-ráios de 12KV, 5KA, tipo distribuição, ligação em tensão de 13,8KV, com neutro aterrado. | un | 6 | 141.5267 | 849.16
281 | Programador horário digital 220V contato seco 10A | un | 3 | 109.08 | 327.24
282 | Protetor de surto 275V-40KA | un | 2 | 62.74 | 125.48
283 | Reator para lâmpada vapor de mercúrio, 80W / 220V | un | 5 | 27.72 | 138.6
284 | Reator vapor mercúrio 400w VME400A26-E | pç | 10 | 24.18 | 241.8
285 | Relé 24Vcc-3,5A, 3 contatos reversíveis, códico OP3RC3 | un | 12 | 48.6667 | 584
286 | Relé auxiliar com capa de proteção transparente, bobina em 48Vcc, contatos 2 reversores, (Base RN78724 + RN65300 ), tipo RN 600 004 | un | 10 | 58.78 | 587.8
287 | Relé de bloqueio função 86 com 6NA+6NF | un | 2 | 1804.6667 | 3609.33
288 | Relé de Sobrecorrente monofásico, função 51, curva de tempo muita inversa, corrente nominal 5A, faixa de ajuste 1,5 a 12A, Contatos 2 NA, Montagem embutida caixa S1, Tipo 12 IAC 253 A 803A | un | 1 | 86.3333 | 86.33
289 | Relé de Sobrecorrente monofásico, função 51G, curva de tempo Normalmente inversa, faixa de ajuste 0,5 a 4A, Contatos 2 NA, Montagem embutida caixa S1, Tipo 12 IAC 251 A 801A | un | 1 | 103.8333 | 103.83
290 | Relé de sobrecorrente trifásico + neutro, função 3x50/51 + 50/51n, digital micro processado, corrente nominal 5A, Freq. 60Hz, com medição amperímetrica, comunicação serial RS 485, tipo URPE 6104, para disjuntor tripolar a vácuo tipo RVAA 6312/24, 800A | un | 1 | 113.3333 | 113.33
291 | Relé de Sobtensão monofásico, função 27, tensão nominal 115V, faixa de ajuste 55 a 140V, contatos 2 NA, montagem embutida, Caixa S1, tipo 12IAV 251 A 1 A | un | 1 | 107.1667 | 107.17
292 | Relé de tempo com retardo na energização, 220V, 50/60Hz, escala de 0-30Seg, tipo RTW.02.30.220.2E | un | 6 | 111.6667 | 670
293 | Relé fotoelétrico para comando de luminária instalada externa, magnético, 220V, referência RM-10 | un | 7 | 18.4 | 128.8
294 | Relé monitor de tensão | un | 4 | 267.2333 | 1068.93
295 | Relé sensível com capa de proteção transparente, tensão da bobina 48Vcc,potencia 200mW, resistência da bobina2500Ω, contatos 2 reverveis, base RN78724+RN28801 tipo RN600004 | un | 3 | 88.3333 | 265
296 | Relé supervisor trifasico mínima e máxima tensão, tensão nominal 110 V, ajuste 90 a 130 V, indicação através de LED, fixação frontal em painel, contatos dois reversíveis, tipo RST / ALT | un | 2 | 123.4333 | 246.87
297 | Relé térmico 3RU1116 – 1AB0 ajuste 1,1 a 1,6A | un | 3 | 29.2667 | 87.8
298 | Relé térmico LR1-D09307 ajuste1,6 a 2,5A, contatos auxiliares 1NA + 1NF | un | 3 | 29.2667 | 87.8
299 | Relé térmico LR1-D09308 ajuste 2,5 a 4A, contatos auxiliares 1NA + 1NF | un | 3 | 41 | 123
300 | Relé térmico LR1F125 ajuste 95 a 125A, 1NA + 1NF | un | 3 | 90.4133 | 271.24
301 | Relé térmico LR1F160 ajuste 100 a 160A 1NA + 1NF | un | 2 | 357.1333 | 714.27
302 | Relé térmico LR1F250 ajuste 160 a 250A 1NA+1NF | un | 2 | 410.5 | 821
303 | Relé térmico LR1F315, regulagem 200 a 315A, 1NA +1NF | un | 2 | 414.6667 | 829.33
304 | Relé térmico LR1F400, regulagem 250 a 400A, 1NA +1NF | un | 2 | 480.7667 | 961.53
305 | Relé térmico LR1F630 ajuste 400 a 630A 1NA + 1NF | un | 2 | 499.6 | 999.2
306 | Relé térmico para ventilador de refrigeração, referência 3RU1126, faixa de ajuste 6,3-10A | un | 1 | 110.4667 | 110.47
307 | Relé térmico RW317D ajuste 200-310A | un | 2 | 390 | 780
308 | Relés de monitoração de tensão, código NVM-2F | un | 1 | 67.1667 | 67.17
309 | Resistor de fio 470 Ω, 5 Watt, 5% | un | 3 | 1.4 | 4.2
310 | Resistor de fio radial 1K, 50W, 220V | un | 3 | 13.9333 | 41.8
311 | Sensor de presença 220Vca | un | 3 | 80.52 | 241.56
312 | Sílica Gel | kg | 2 | 61.7133 | 123.43
313 | Sinaleiro difuso , alimentação 110/220V ca/cc, vermelho sem lâmpada, tipo BWXLRD + BWPDNVO | un | 10 | 8.1233 | 81.23
314 | Sinaleiro difuso , alimentação 220V ca/cc, amarelo, tipo BWXLGD + BWPRDVN | un | 10 | 8.1233 | 81.23
315 | Sinaleiro difuso , alimentação 220V ca/cc, verde, tipo BWXLVD + BWPRDVN | un | 10 | 8.1233 | 81.23
316 | Sinaleiro difuso , alimentação 220V ca/cc, vermelho, tipo BWXLRD + BWPRDVN | un | 10 | 8.1233 | 81.23
317 | Sinaleiro redondo, Tensão 600V, furação 22,5mm, lâmpada neon 220Vca-2mA, soquete BA9s, cor amarela, tipo 2A-754/02NE.88-y, para disjuntor tripolar a vácuo tipo RVAA 6312/24, 800A | un | 15 | 4 | 60
318 | Sinaleiro redondo, Tensão 600V, furação 22,5mm, lâmpada neon 220Vca-2mA, soquete BA9s, cor verde, tipo 2A-754/02NE.88-G, para disjuntor tripolar a vácuo tipo RVAA 6312/24, 800A | un | 15 | 4 | 60
319 | Sinaleiro redondo, Tensão 600V, furação 22,5mm, lâmpada neon 220Vca-2mA, soquete BA9s, cor vermelha, tipo 2A-754/02NE.88-R, para disjuntor tripolar a vácuo tipo RVAA 6312/24, 800A | un | 15 | 4 | 60
320 | Sirene para alarme 220V | un | 5 | 128 | 640
321 | Supervisor trifásico min. e máx. tensão 115V, ajuste de 90 a 130V com 02 contatos reversíveis | un | 2 | 57.07 | 114.14
322 | Terminal de compressão 150mm² | un | 30 | 3.4033 | 102.1
323 | Terminal de compressão 185mm² | un | 20 | 5.53 | 110.6
324 | Terminal de compressão 95 mm² | un | 20 | 2.53 | 50.6
325 | Terminal de compressão para cabo de 16mm² | un | 50 | 0.52667 | 26.33
326 | Terminal de compressão para cabo de 300 mm² | un | 15 | 11.5133 | 172.7
327 | Terminal de compressão para cabo de 4mm² | un | 50 | 0.46667 | 23.33
328 | Terminal de compressão para cabo de aterramento de bitola 25 - 35mm2 | un | 30 | 3.0667 | 92
329 | Terminal de compressão para cabo de aterramento de bitola 50 - 120mm2 | un | 30 | 3.3333 | 100
330 | Terminal de compressão para cabos de bitola de 10 mm². | un | 30 | 0.36333 | 10.9
331 | Terminal de compressão para cabos de bitola de 240 mm2. | un | 15 | 7.82 | 117.3
332 | Terminal de compressão para cabos de bitola de 35 mm². | un | 50 | 0.89 | 44.5
333 | Terminal Olhal 1,5mm² | un | 50 | 0.083333 | 4.17
334 | Terminal Olhal 16mm² | un | 50 | 1.29 | 64.5
335 | Terminal Olhal 1mm² | un | 50 | 0.10667 | 5.33
336 | Terminal Olhal 2,5mm² | un | 50 | 0.083333 | 4.17
337 | Terminal Olhal 4mm² | un | 50 | 0.15333 | 7.67
338 | Terminal Pino (agulha) 0,75mm² | un | 50 | 0.083333 | 4.17
339 | Terminal Pino (agulha) 2,5mm² | un | 50 | 0.13333 | 6.67
340 | Terminal Pré isolado Anel 16-14 AZ | un | 50 | 3.9833 | 199.17
341 | Terminal tipo faca para cabos 10 mm² | un | 50 | 0.32 | 16
342 | Terminal tipo faca para cabos 16 mm² | un | 50 | 0.32 | 16
343 | Terminal tipo faca para cabos 4 mm² | un | 50 | 0.22 | 11
344 | Termostato 0-120°C | un | 1 | 50.7 | 50.7
345 | Timer digital PET-011 | un | 1 | 96.02 | 96.02
346 | Tomada 2P + T, 250V, corrente nominal 10A, tipo universal | un | 6 | 11.45 | 68.7
347 | Tomada Industrial trifásica | un | 2 | 35.17 | 70.34
348 | Tomada Trifásica instalação externa 30A, 380V, 4 pólos, com plug, ref. Peterco R-20 TR/430 + R- 40T/430 | un | 2 | 64.3667 | 128.73
349 | Totalizador de horas DH 1/100 220 v 60 Hz | un | 5 | 155.27 | 776.35
350 | Transdutor de corrente | un | 1 | 49.98 | 49.98
351 | Transdutor de fator de potência, alimentação 220V, 24V, saída 4 - 20 mA | un | 1 | 75.4 | 75.4
352 | Transdutor de tensão c/ saída 4-20mA | un | 1 | 52.9 | 52.9
353 | Transformador trifásico de 500KVA, classe de tensão 15KV, tensão de operação 13,8/0,38/0,22KV | un | 1 | 20616.6667 | 20616.67
354 | Transformador trifásico de 750KVA, classe de tensão 15KV, tensão de operação 13,8/0,38/0,22KV | un | 1 | 24966.6667 | 24966.67
355 | Ventilador 127V/220V - T - 60Hz - 125/114W | un | 2 | 317.68 | 635.36
356 | Visor de nível de Óleo para Disjuntor de 15KV a pequeno volume de Óleo, tipo RME 17,5-50-800A | un | 1 | 2.9 | 2.9
357 | Voltímetro FM 0 a 5kV (TP 4160/115V) | un | 2 | 60.6367 | 121.27
358 | Voltímetro sistema ferro móvel, classe de exatidão 1,5%, ligação a TP, relação 402,5 - 115V, moldura 96 x 96mm, deflexão do ponteiro 90º, escala 0 a 500V | un | 1 | 60.6367 | 60.64
SUB TOTAL MATERIAL ELÉTRICO |  |  |  |  | 342398.34
7.1.2 - Material Mecânico
Item | Descrição | Unid. | Quant. | R$ unit. | R$ total
1 | Abraçadeira Regulável de 5" | Unid. | 15 | 4.22 | 63.3
2 | Abraçadeira tipo D 1/2" c/ parafuso | Unid. | 40 | 0.54 | 21.6
3 | Abraçadeira tipo D 2 1/2" c/ parafuso | Unid. | 50 | 1.37 | 68.5
4 | Abraçadeira tipo D 4" c/ parafuso | Unid. | 20 | 3.45 | 69
5 | Abraçadeira Tipo U 1/12" | Unid. | 16 | 1.02 | 16.32
6 | Acoplamento tipo garra 112 | Unid. | 1 | 101.38 | 101.38
7 | Acoplamento tipo garra 128 | Unid. | 1 | 138.38 | 138.38
8 | Acoplamento tipo garra 148 | Unid. | 2 | 172.58 | 345.16
9 | Acoplamento tipo garra 168 | Unid. | 3 | 248.67 | 746.01
10 | Acoplamento tipo garra 194 | Unid. | 2 | 361.33 | 722.66
11 | Adesivo Bicomponente à base de EPOXI - Cerâmico Branco - Lata com 907g | Unid. | 2 | 540 | 1080
12 | Adesivo Bicomponente à base de EPOXI - componente B | Kg. | 4 | 318.65 | 1274.6
13 | Adesivo Bicomponente à base de EPOXI - tipo A5 | Kg. | 2 | 680.3 | 1360.6
14 | Adesivo Silicone Alta Temperatura – 50 gr | Unid. | 120 | 3.719 | 446.29
15 | Alavanca de engate com cavilha | Unid. | 10 | 42.7 | 427
16 | Anel cadeado para bomba centrífuga | Unid. | 15 | 109.33 | 1639.95
17 | Anel centrifugador | Unid. | 8 | 60.33 | 482.64
18 | Anti ferrugem spray WD-40 / 300ml | Unid. | 25 | 21.37 | 534.25
19 | Aperta Gaxeta para Meganorm 80-31 | Unid. | 4 | 117.43 | 469.72
20 | Arruela galvanizada 1/4" x 1" | Unid. | 50 | 0.62 | 31
21 | Arruela galvanizada 3/4" x 4" | Unid. | 50 | 1.13 | 56.5
22 | Arruela galvanizada 3/8" x 3" | Unid. | 50 | 0.71 | 35.5
23 | Arruela galvanizada 5/16" x 1/2" | Unid. | 50 | 0.61 | 30.5
24 | Arruela lisa 3/8" - 10mm | Unid. | 50 | 0.95 | 47.5
25 | Arruela lisa galvanizada 1/2" | Unid. | 50 | 0.2 | 10
26 | Arruela lisa galvanizada 3/4" | Unid. | 50 | 0.31 | 15.5
27 | Arruela lisa galvanizada 5/8" | Unid. | 50 | 0.22 | 11
28 | Arruela NBR 80 x 70 x 2 mm | Unid. | 50 | 1.1 | 55
29 | Arruela NBR 80 x 70 x 5 mm | Unid. | 50 | 1.28 | 64
30 | Arruela teflon 80 x 70 x 2 mm | Unid. | 50 | 1 | 50
31 | Barra de ferro roscada DN 1/2" | Kg | 8 | 8.7 | 69.6
32 | Barra de ferro roscada DN 1/4" | Kg | 8 | 6.21 | 49.68
33 | Barra de ferro roscada DN 1/8" | Kg | 8 | 5.61 | 44.88
34 | Barra de ferro roscada DN 3/8" | Kg | 8 | 7.07 | 56.56
35 | Barra de ferro roscada DN 5/8" | Kg | 8 | 11.11 | 88.88
36 | Barra de ferro roscada DN 7/8" | Kg | 8 | 13.65 | 109.2
37 | Barra ferro retangular chata 1 1/2 X 1/4" ( 1,89 kg/m) | m | 6 | 7.21 | 43.26
38 | Barra ferro retangular chata 1 X 1/4" (1,2265 kg/m) | m | 8 | 4.77 | 38.16
39 | Barra ferro retangular qualquer bitola x e = 3/8" | Kg | 10 | 3.9 | 39
40 | Barra roscada DN 1/2" em Aço Inox | Kg | 5 | 28.03 | 140.15
41 | Barra roscada DN 1/4" em Aço Inox | Kg | 5 | 21.45 | 107.25
42 | Barra roscada DN 3/4" em Aço Inox | Kg | 5 | 23.86 | 119.3
43 | Barra roscada DN 3/8" em Aço Inox | Kg | 5 | 32.07 | 160.35
44 | Barra roscada DN 5/8" em Aço Inox | Kg | 5 | 37.3 | 186.5
45 | Bobina de Chapa Latão de 0,10 X 300 mm | m | 10 | 47.92 | 479.2
46 | Bobina de Chapa Latão de 0,15 X 300 mm | m | 5 | 53.58 | 267.9
47 | Bobina de Chapa Latão de 0,20 X 300 mm | m | 5 | 68.28 | 341.4
48 | Bóia Flutuador para Ventosas em Borracha DN 50 mm | Unid. | 4 | 233.73 | 934.92
49 | Bóia Flutuador para Ventosas em Borracha DN 72 mm | Unid. | 3 | 304.52 | 913.56
50 | Broca aço rápido 1/16" | Unid. | 12 | 5.45 | 65.4
51 | Broca aço rápido 1/2" | Unid. | 12 | 27.05 | 324.6
52 | Broca aço rápido 1/4" | Unid. | 12 | 7.87 | 94.44
53 | Broca aço rápido 1/8" | Unid. | 12 | 4.51 | 54.12
54 | Broca aço rápido 3/16" | Unid. | 12 | 13.75 | 165
55 | Broca aço rápido 3/8" | Unid. | 12 | 15.67 | 188.04
56 | Broca aço rápido 5/16" | Unid. | 12 | 9.11 | 109.32
57 | Broca aço rápido 7/16" | Unid. | 12 | 18.84 | 226.08
58 | Broca de videa 10mm | Unid. | 12 | 10.81 | 129.72
59 | Broca de videa 6mm | Unid. | 12 | 5.57 | 66.84
60 | Broca de videa 8mm | Unid. | 12 | 8.86 | 106.32
61 | Cabo de aço galvanizado DN 3/16" - 4,8mm | m | 20 | 1.41 | 28.2
62 | Calços calibrados TMAS 100-005 (SKF) | jg | 2 | 200.37 | 400.74
63 | Calços calibrados TMAS 125-010 (SKF) | jg | 2 | 335.62 | 671.24
64 | Calços calibrados TMAS 125-020 (SKF) | jg | 2 | 352.75 | 705.5
65 | Cantoneira 1 / 2 x 1/8” (barra de 6 m) | pc | 3 | 22.4467 | 67.34
66 | Cantoneira 1 / 2 x 3/16” (barra de 6 m) | pc | 3 | 21.85 | 65.55
67 | Cantoneira 3 / 4 x 1/4” (barra de 6 m) | pc | 3 | 20.6667 | 62
68 | Chapa piso SAE 1010 06.30.1200.6000 (784 Kg) | pç | 1 | 1430.73 | 1430.73
69 | Chicote de cabos para condutor de proteção | Unid. | 14 | 49.88 | 698.32
70 | Chumbador 1/2" c/porca | Unid. | 50 | 6.46 | 323
71 | Chumbador 5/8 X 6" | Unid. | 50 | 8.87 | 443.5
72 | Chumbador de aço 1" X 500mm c/rosca e porca | kg | 10 | 54.84 | 548.4
73 | Chumbador de aço 5/8" X 200mm c/rosca e porca | kg | 50 | 5.02 | 251
74 | Chumbador omega c/parafuso OM1404 1/4" | Unid. | 50 | 3.18 | 159
75 | Chumbador urx- tecnart 1/2" | Unid. | 50 | 5.79 | 289.5
76 | Clip para cabo de aço 3/16" - 4,8mm | Unid. | 6 | 0.68 | 4.08
77 | Cola Loctite Ultra Gray 70g | Unid. | 10 | 35.59 | 355.9
78 | Conjunto para fixação de rolamentos 1211 completo | Unid. | 10 | 64.47 | 644.7
79 | Conjunto para fixação de rolamentos 1213 completo | Unid. | 10 | 81.98 | 819.8
80 | Conjunto Selo Mecânico IND. DS 2061420 EXT. P/ DISJ. REF. M 8538910 | Unid. | 1 | 4793.83 | 4793.83
81 | Convertedor de ferrugem | l | 10 | 20.28 | 202.8
82 | Desengripante liquido 300g | Unid. | 60 | 6.97 | 418.2
83 | Desengripante Spray | Unid. | 20 | 13.44 | 268.8
84 | Disco de corte diamantado - 7", para esmerilhadeira, segmentado, para concreto | Unid. | 35 | 15 | 525
85 | Disco de corte para estrutura metálica 300 X 3,2 X 19,05 mm | Unid. | 35 | 3.43 | 120.05
86 | Disco de desbaste para estrutura metálica de 9" x 1/4" x 7/8" ( 225 X 6,25 X 21,87 mm) | Unid. | 35 | 14.33 | 501.55
87 | Eixo da Bomba KSB ETA-G SUP DK 1- 210 ( bomba de drenagem ) | Unid. | 1 | 1815 | 1815
88 | Eixo de Bomba ETA G Modelo 125-315 | Unid. | 1 | 775.67 | 775.67
89 | Eixo de Bomba ETA G Modelo 125-400 | Unid. | 1 | 775.67 | 775.67
90 | Eixo de Bomba ETA G Modelo 150-400 | Unid. | 2 | 1034.2 | 2068.4
91 | Eixo de Bomba ETA G Modelo 150-50 | Unid. | 2 | 1815 | 3630
92 | Eixo de Bomba ETA G Modelo 300 - 35 S/R 210 | Unid. | 2 | 1815 | 3630
93 | Eixo de Bomba ETA G Modelo 50-160 | Unid. | 2 | 1034.2 | 2068.4
94 | Eixo de Bomba Megachen Modelo 100-200 | Unid. | 2 | 626.03 | 1252.06
95 | Eixo de Bomba Megachen Modelo 80-160 | Unid. | 2 | 554.15 | 1108.3
96 | Eixo para Bomba KSB ETA - G 250-40 SAE 1045 | Unid. | 2 | 1461.5 | 2923
97 | Eixo para Bomba KSB ETANORM - G 80-315 SAE 1045 | Unid. | 2 | 627.35 | 1254.7
98 | Eixo para Bomba KSB ETANORM - G 80-400 SAE 1045 | Unid. | 2 | 627.35 | 1254.7
99 | Elemento Elástico E-112 | Unid. | 2 | 21.02 | 42.04
100 | Elemento Elástico E-128 | Unid. | 6 | 25.83 | 154.98
101 | Elemento Elástico E-148 | Unid. | 8 | 56.27 | 450.16
102 | Elemento Elástico E-168 | Unid. | 10 | 72.32 | 723.2
103 | Elemento Elástico E-194 | Unid. | 10 | 154.08 | 1540.8
104 | Eletrodo 46 3,25 mm | Kg | 8 | 16.14 | 129.12
105 | Eletrodo 21.03 3,25mm - INOX | Kg | 15 | 55.55 | 833.25
106 | Eletrodo 22.50 3,25 x 350 | Kg | 20 | 11.72 | 234.4
107 | Eletrodo 48 2,5 mm | Kg | 15 | 12.13 | 181.95
108 | Eletrodo 48 3,25 mm | Kg | 15 | 12.78 | 191.7
109 | Eletrodo 84 FN 3,25 mm | Kg | 5 | 299.33 | 1496.65
110 | Eletrodo 9218 3,25 mm | Kg | 5 | 285.85 | 1429.25
111 | Eletrodo A13 3.25mm | Kg | 20 | 8.67 | 173.4
112 | Eletrodo AWS E-6013 (OK 46.00; WI 613) D =2,5mm (Solda elétrica) | Kg | 25 | 15.16 | 379
113 | Esfera de borracha (flutuador) DE 70 mm | Unid. | 3 | 256.33 | 768.99
114 | Esfera de borracha (flutuador) DE 80 mm | Unid. | 3 | 291.73 | 875.19
115 | Esfera de borracha (flutuador) EPDM - DE 92 mm para VTR - 200 mm | Unid. | 2 | 301.97 | 603.94
116 | Estopa | kg | 300 | 7.02 | 2106
117 | Flutuador Completo de Ventosa 1 1/2 " ou similar | Unid. | 3 | 64.6 | 193.8
118 | Flutuador Completo de Ventosa 125 mm ou similar | Unid. | 3 | 138 | 414
119 | Flutuador Completo de Ventosa 150 mm ou similar | Unid. | 3 | 205.67 | 617.01
120 | Flutuador Completo de Ventosa 200 mm ou similar | Unid. | 3 | 266.83 | 800.49
121 | Flutuador Completo de Ventosa 3/4 " ou similar | Unid. | 3 | 50.63 | 151.89
122 | Gaxeta borracha 19 x 28 x 4 mm | Kg | 20 | 25.35 | 507
123 | Gaxeta borracha 95 x 120 x 12 mm | Kg | 30 | 29.27 | 878.1
124 | Gaxeta grafitada 1062 1/4" - 6,4mm | Kg | 10 | 71.07 | 710.7
125 | Gaxeta grafitada 1062 7/16" - 11mm | Kg | 10 | 71.07 | 710.7
126 | Gaxeta grafitada 1062 de 1/2" - 12,7mm | Kg | 20 | 71.07 | 1421.4
127 | Gaxeta grafitada 1062 de 5/16" - 8mm | Kg | 20 | 71.07 | 1421.4
128 | Gaxeta grafitada 3/8" - 9,5mm | Kg | 20 | 71.07 | 1421.4
129 | Gaxeta YN3404 5/8" - 16mm | Kg | 15 | 192.01 | 2880.15
130 | Graxa a base de lítio NGLI 2 | Kg | 250 | 27.6 | 6900
131 | Graxa a base de lítio NGLI 3 | Kg | 150 | 33 | 4950
132 | Graxa com dissulfeto de molibidênio (MOS2) - Molykote BR-32 - 500 gramas | Kg | 50 | 72.27 | 3613.5
133 | Graxa GMA - 2 | Kg | 80 | 10.57 | 845.6
134 | Graxeiro Manual com Apoio para o Pé | Unid. | 1 | 61.95 | 61.95
135 | Lâmina de serra | Unid. | 150 | 4.8 | 720
136 | Lençol de borracha | m² | 15 | 111.93 | 1678.95
137 | Lixa Ferro nº 120 | Folha | 100 | 2.27 | 227
138 | Lubrificador-SC c/niple 1/4NPT 638 | Unid. | 15 | 9.67 | 145.05
139 | Luva de bronze para eixo de vávulas de controle hidráulico | Unid. | 3 | 51.27 | 153.81
140 | Luva protetora do eixo ANS A 40R 524 | Unid. | 10 | 54.33 | 543.3
141 | Luva protetora do eixo ETANB ANSC A 40 524 | Unid. | 10 | 57.67 | 576.7
142 | Luva protetora do eixo suporte D 524 | Unid. | 8 | 160.87 | 1286.96
143 | Luva protetora do eixo-A ANS A30 524 | Unid. | 10 | 40.33 | 403.3
144 | Luva protetora do eixo-A ANS A50 524 | Unid. | 15 | 66 | 990
145 | Luva protetora do eixo-A ANS A60 524 | Unid. | 8 | 128 | 1024
146 | Luva Protetora para Bomba KSB ETA - G 200-33 SAE 1045 | Unid. | 8 | 190.63 | 1525.04
147 | Luva Protetora para Bomba KSB ETA - G 200-40 SAE 1045 | Unid. | 8 | 165.85 | 1326.8
148 | Luva Protetora para Bomba KSB ETA - G 250-40 SAE 1045 | Unid. | 8 | 190.63 | 1525.04
149 | Luva Protetora para Bomba KSB ETANORM - G 80-315 SAE 1045 | Unid. | 5 | 194.13 | 970.65
150 | Luva Protetora para Bomba KSB ETANORM - G 80-400 SAE 1045 | Unid. | 5 | 194.13 | 970.65
151 | Mancal bipartido SSN TC 511 para rolamento 1211 | Unid. | 5 | 162.77 | 813.85
152 | Mancal bipartido SSN TC 513 para rolamento 1213 | Unid. | 5 | 192.88 | 964.4
153 | Mangote plástico para água - 2 1/2" | m | 12 | 17.63 | 211.56
154 | Mangueira FLG-62/1 0 - 150 PSI 1/4"NPT | m | 12 | 5.36 | 64.32
155 | Mangueira transporte trançada de 1" | m | 12 | 8.53 | 102.36
156 | Manômetro "BOURDON" 63-P600 de 0 a 10 bar com rosca de 1/4" com adaptador | Unid. | 2 | 88 | 176
157 | Manômetro 106mm 0 - 10 Kgf/cm2 - 13/16" - Fluido antivibrante: Glicerina | Unid. | 3 | 198.33 | 594.99
158 | Manômetro 60mm 0 - 10 Kgf/cm2 - 1/2" - Fluido antivibrante: Glicerina | Unid. | 5 | 80 | 400
159 | Manômetro de 150 LBS 4 | Unid. | 5 | 96.03 | 480.15
160 | Metalon 30 x 50 x 2,60 6mm | Unid. | 8 | 90.8 | 726.4
161 | Niple de descarga para ventosa | Unid. | 5 | 14.45 | 72.25
162 | Óleo lubrificante 20W50 | L | 200 | 10.27 | 2054
163 | Óleo Lubrificante 90 | L | 200 | 7.13 | 1426
164 | Óleo lubrificante parafínico, viscosidade(CSt)(-40ºc)= 46 | L | 200 | 11.1 | 2220
165 | Óleo lubrificante, p/ engr., EP-5, visc.(CSt) (-40ºc)= 22 | L | 60 | 10.26 | 615.6
166 | Óleo parafínico, viscosidade (CSt) (-40ºc)= 68 | L | 350 | 9.56 | 3346
167 | O'ring 145 x 151 x 3 mm | Unid. | 12 | 6.6 | 79.2
168 | O'ring 16 x 22 x 3 mm | Unid. | 12 | 4.35 | 52.2
169 | O'ring 162 x 168 x 3 mm | Unid. | 12 | 8.13 | 97.56
170 | O'ring 175 x 181 x 3mm | Unid. | 12 | 8.67 | 104.04
171 | O'ring 241 x 255 x 7mm | Unid. | 12 | 10.26 | 123.12
172 | O'ring 252 x 266 x 7mm | Unid. | 12 | 9.63 | 115.56
173 | O'ring 90 x 100 x 5 mm | Unid. | 12 | 5.37 | 64.44
174 | O'ring 90 x 95 x 2,5 mm | Unid. | 12 | 3.59 | 43.08
175 | Papel guarnital 0,40 mm 100 metros | bobina | 1 | 2786.67 | 2786.67
176 | Papel guarnital 0,80 mm 50 metros | bobina | 1 | 2170 | 2170
177 | Papel guarnital 1,60 mm 25 metros | bobina | 1 | 1872.33 | 1872.33
178 | Papel guarnital 1/16" | Folha | 50 | 40.02 | 2001
179 | Papel guarnital 1/32" | Folha | 50 | 35.65 | 1782.5
180 | Papel guarnital 1/8" | Folha | 25 | 43.29 | 1082.25
181 | Papel guarnital 3,20 mm x 12 metros | bobina | 5 | 18.75 | 93.75
182 | Papelão hidráulico S1212 1,60 mm | m² | 3 | 276.58 | 829.74
183 | Parafuso 1/2'' X 6" - com Porca e Arruela | Unid. | 10 | 2.98 | 29.8
184 | Parafuso allen com cabeça 6 x 10 mm | Unid. | 50 | 0.2 | 10
185 | Parafuso allen com cabeça 20 x 70 mm | Unid. | 50 | 9.19 | 459.5
186 | Parafuso allen com cabeça 8 x 10 mm | Unid. | 50 | 0.55 | 27.5
187 | Parafuso allen com cabeça inox 6 x 70 mm | Unid. | 50 | 0.64 | 32
188 | Parafuso Allen com cabeça SXT. INT M16 - 2,00 X 80 | Unid. | 50 | 5.3 | 265
189 | Parafuso Allen sem cabeça 6 x 20 mm | Unid. | 50 | 0.41 | 20.5
190 | Parafuso cabeça sextavada 1/4" x 1" | Unid. | 50 | 0.17 | 8.5
191 | Parafuso cabeça sextavada 1/4" x 1" c/ porca | Unid. | 50 | 0.22 | 11
192 | Parafuso cabeça sextavada 10 x 60 mm MA RT | Unid. | 50 | 1.37 | 68.5
193 | Parafuso cabeça sextavada 12 x 30 mm MB RP | Unid. | 50 | 1.25 | 62.5
194 | Parafuso cabeça sextavada 12 x 40 mm | Unid. | 50 | 1.39 | 69.5
195 | Parafuso cabeça sextavada 12 x 70 mm MB 1.5 aço | Unid. | 25 | 2.36 | 59
196 | Parafuso cabeça sextavada 14 x 70 mm | Unid. | 25 | 3.17 | 79.25
197 | Parafuso cabeça sextavada 16 x 40 mm | Unid. | 25 | 2.77 | 69.25
198 | Parafuso cabeça sextavada 16 x 80 mm MB RP | Unid. | 25 | 5.28 | 132
199 | Parafuso cabeça sextavada 20 x 90 mm MB | Unid. | 25 | 8.92 | 223
200 | Parafuso cabeça sextavada 3/8" x 3" | Unid. | 50 | 1.53 | 76.5
201 | Parafuso cabeça sextavada 3/8" x 31/2" | Unid. | 50 | 1.34 | 67
202 | Parafuso cabeça sextavada 5/8" x 5" | Unid. | 50 | 0.68 | 34
203 | Parafuso cabeça sextavada 7 x 90 mm | Unid. | 50 | 0.33 | 16.5
204 | Parafuso cabeça sextavada 8.8 10 x 40 MA | Unid. | 50 | 1.11 | 55.5
205 | Parafuso cabeça sextavada 8.8 10 x 70 MA | Unid. | 50 | 1.54 | 77
206 | Parafuso cabeça sextavada de aço 3/8" x 2" | Unid. | 50 | 1.3 | 65
207 | Parafuso cabeça sextavada de aço 3/8" x 5" | Unid. | 50 | 2.21 | 110.5
208 | Parafuso cabeça sextavada galvanizado 20 x 75mm | Unid. | 50 | 1.19 | 59.5
209 | Parafuso cabeça sextavada galvanizado 24 x 100mm | Unid. | 25 | 5.77 | 144.25
210 | Parafuso cabeça sextavada galvanizado 5/16" x 6" | Unid. | 50 | 0.61 | 30.5
211 | Parafuso cabeça sextavada inox 10 x 70mm | Unid. | 25 | 2.6 | 65
212 | Parafuso cabeça sextavada MA 24 x 100 mm | Unid. | 25 | 5.18 | 129.5
213 | Parafuso cabeça sextavada MA 8.8 22 x 100 mm | Unid. | 25 | 5.35 | 133.75
214 | Parafuso cabeça sextavada MA 8.8 6 x 20 mm | Unid. | 50 | 0.21 | 10.5
215 | Parafuso cabeça sextavada rosca total 12 x 35 mm | Unid. | 50 | 1.29 | 64.5
216 | Parafuso Cabeça Sextavado com Porca e Arruela1/2" X 1 1/2" - Galvanizado | Unid. | 25 | 19.13 | 478.25
217 | Parafuso com Porca DN 5/8" X 3" - Zincado Branco | Unid. | 50 | 3.75 | 187.5
218 | Parafuso de aço cabeça sextavada 1/2" x 2 1/2" | Unid. | 50 | 1.04 | 52
219 | Parafuso de fenda 3/16" x 1" | Unid. | 50 | 0.15 | 7.5
220 | Parafuso de fenda 6 x 15 mm | Unid. | 50 | 0.15 | 7.5
221 | Parafuso de fenda 6 x 40 mm | Unid. | 50 | 0.2 | 10
222 | Parafuso de fenda 8 x 50 mm MA RT | Unid. | 50 | 0.89 | 44.5
223 | Perfil aço estutural "I" - 12" X 5 1/4" esp=14,35 mm (66,97 kg/m) | m | 3 | 310.84 | 932.52
224 | Porca sextavada de 1/2" | Unid. | 50 | 0.33 | 16.5
225 | Porca sextavada de 1/2" em aço inox | Unid. | 50 | 0.83 | 41.5
226 | Porca sextavada de 10 mm MA | Unid. | 50 | 0.27 | 13.5
227 | Porca sextavada de 14 mm | Unid. | 50 | 0.62 | 31
228 | Porca sextavada de 16 mm | Unid. | 50 | 0.71 | 35.5
229 | Porca sextavada de 3/16" | Unid. | 50 | 0.05 | 2.5
230 | Porca sextavada de 3/4" em aço inox | Unid. | 25 | 1.88 | 47
231 | Porca sextavada de 3/8" | Unid. | 50 | 0.14 | 7
232 | Porca sextavada de 3/8" em aço inox | Unid. | 50 | 0.53 | 26.5
233 | Porca sextavada de 5/8" em aço inox | Unid. | 50 | 1.37 | 68.5
234 | Porca sextavada de 8 mm | Unid. | 50 | 0.15 | 7.5
235 | Porca sextavada MA 6,0 | Unid. | 50 | 0.06 | 3
236 | Proteção pintável contra abrasão 1,32kg azul | Unid. | 5 | 13.68 | 68.4
237 | Régua Topográficas Altimétricas | Unid. | 5 | 110.67 | 553.35
238 | Removedor de tinta óleo/esmalte verniz | L | 25 | 30.58 | 764.5
239 | Retentor 00521 - BR ( 42 x 62 x 10 mm ) | Unid. | 4 | 23.02 | 92.08
240 | Retentor 00610 - BR ( 80 x 100 x 10 mm ) | Unid. | 20 | 34.4 | 688
241 | Retentor 00688 - BAP ( 120 x 140 x 13 mm ) | Unid. | 15 | 48.07 | 721.05
242 | Retentor 00946 - BR | Unid. | 30 | 13.43 | 402.9
243 | Retentor 00948 - GA | Unid. | 10 | 28.82 | 288.2
244 | Retentor 00977 - BRG | Unid. | 10 | 37.63 | 376.3
245 | Retentor 01422 BR ( 50 x 65 x 8 mm ) | Unid. | 10 | 26.47 | 264.7
246 | Retentor 01707 BRG ( 40 x 55 x 8 mm) | Unid. | 10 | 17.33 | 173.3
247 | Retentor 02025 BA ( 14 x 20 x 3,5 mm ) | Unid. | 5 | 43.2 | 216
248 | Retentor 02308 - BRG ( 15 x 28 x 7 mm ) | Unid. | 5 | 18.52 | 92.6
249 | Retentor 02376 BRG | Unid. | 10 | 21.72 | 217.2
250 | Retentor 02637 GR ( 70 x 85 x 7 mm ) | Unid. | 10 | 28.33 | 283.3
251 | Retentor 17 x 40 x 7 mm | Unid. | 5 | 36.28 | 181.4
252 | Retentor 20 x 40 x 8 mm | Unid. | 5 | 10.52 | 52.6
253 | Retentor 204286 ( 85 x 100 x 9 mm ) | Unid. | 5 | 43.07 | 215.35
254 | Retentor 208821 (100 x 120 x 12 mm ) | Unid. | 10 | 24.91 | 249.1
255 | Retentor 2391 BR ( 40 x 55 x 8 mm ) | Unid. | 5 | 17.9 | 89.5
256 | Retentor 30 x 40 x 7 mm | Unid. | 5 | 17.45 | 87.25
257 | Retentor 43502 ( 45 x 60 x 7 mm ) | Unid. | 5 | 23.22 | 116.1
258 | Retentor 75 x 90 x 8mm | Unid. | 5 | 68.28 | 341.4
259 | Retentor 8 x 16 x 7 mm | Unid. | 5 | 24.57 | 122.85
260 | Retentor NBM/SH4016.93.00 01707 BRO | Unid. | 9 | 28.67 | 258.03
261 | Retentor SABÓ 01985 - BR | Unid. | 6 | 47.68 | 286.08
262 | Retentor SABÓ 0459 - BR | Unid. | 15 | 99.83 | 1497.45
263 | Roda propulsora para interruptor de fim de curso | Unid. | 10 | 43.63 | 436.3
264 | Rolamento 1211 EKTN/C3 | Unid. | 15 | 127.1 | 1906.5
265 | Rolamento 1213 EKTN9/C3 | Unid. | 15 | 156.64 | 2349.6
266 | Rolamento 51110 | Unid. | 5 | 98.48 | 492.4
267 | Rolamento 6001 - ZZ | Unid. | 5 | 11.32 | 56.6
268 | Rolamento 6002 - ZZ | Unid. | 5 | 14.6 | 73
269 | Rolamento 6026 C3 | Unid. | 5 | 452.47 | 2262.35
270 | Rolamento 6201 - ZZ | Unid. | 6 | 12.49 | 74.94
271 | Rolamento 6202 ZZ | Unid. | 6 | 15.58 | 93.48
272 | Rolamento 6203 ZZ | Unid. | 10 | 17.26 | 172.6
273 | Rolamento 6204 ZZ | Unid. | 6 | 21.73 | 130.38
274 | Rolamento 6205 - ZZ | Unid. | 6 | 26.39 | 158.34
275 | Rolamento 6206 ZZ | Unid. | 6 | 32.68 | 196.08
276 | Rolamento 6211 - Z - C3 | Unid. | 6 | 66.07 | 396.42
277 | Rolamento 6216 ZZ | Unid. | 6 | 101.39 | 608.34
278 | Rolamento 6303 - ZZ | Unid. | 6 | 24.97 | 149.82
279 | Rolamento 6304 ZZ | Unid. | 6 | 31.58 | 189.48
280 | Rolamento 6306 C3 | Unid. | 6 | 60.07 | 360.42
281 | Rolamento 6308 C3 | Unid. | 10 | 88.39 | 883.9
282 | Rolamento 6310 C3 | Unid. | 10 | 144.92 | 1449.2
283 | Rolamento 6311 C3 | Unid. | 4 | 301.14 | 1204.56
284 | Rolamento 6312 C3 | Unid. | 6 | 334.42 | 2006.52
285 | Rolamento 6314 C3 | Unid. | 6 | 354.09 | 2124.54
286 | Rolamento 6316 C3 | Unid. | 5 | 547.92 | 2739.6
287 | Rolamento 6319 C3 | Unid. | 6 | 990 | 5940
288 | Rolamento 6320 C3 | Unid. | 2 | 1931.77 | 3863.54
289 | Rolamento 6330 C3 | Unid. | 2 | 3968 | 7936
290 | Rolamento 6411 C3 | Unid. | 6 | 539.03 | 3234.18
291 | Rolamento 7303 BEP | Unid. | 5 | 112.23 | 561.15
292 | Rolamento 7313 BECBM | Unid. | 5 | 915 | 4575
293 | Rolamento 7319 BECBM | Unid. | 2 | 2067.33 | 4134.66
294 | Rolamento 7320 BEM | Unid. | 2 | 2236 | 4472
295 | Rolamento 7322 BECBM | Unid. | 2 | 2667 | 5334
296 | Rolamento DL1412 | Unid. | 6 | 43.49 | 260.94
297 | Rolamento INA STO 6 DZ | Unid. | 5 | 125.99 | 629.95
298 | Rolamento RAX 714 | Unid. | 5 | 135.04 | 675.2
299 | Rotor - A Megac/BL Megachem 125-400 230 | Unid. | 1 | 956.9 | 956.9
300 | Rotor - A Megac/BL Megachem/BL OC50-160 230 | Unid. | 1 | 1101.43 | 1101.43
301 | Rotor de FoFo - A ETA 300 - 35 230 | Unid. | 1 | 1866.9 | 1866.9
302 | Rotor de FoFo - A ETAN G 80 - 160 230 | Unid. | 1 | 282.22 | 282.22
303 | Rotor de FoFo - A megachem 100 - 200 230 | Unid. | 2 | 404.5 | 809
304 | Rotor para Bomba KSB ETA G 200 - 33 330mm | Unid. | 1 | 2730 | 2730
305 | Rotor para Bomba KSB ETA G 200 - 40 340mm | Unid. | 1 | 1480.32 | 1480.32
306 | Rotor para Bomba KSB ETA G 250-40 348mm | Unid. | 1 | 1712.33 | 1712.33
307 | Rotor para BOMBA KSB ETA G 250-40 355mm | Unid. | 1 | 1712.33 | 1712.33
308 | Rotor para Bomba KSB ETA G 250-40 370mm | Unid. | 1 | 1712.33 | 1712.33
309 | Rotor para Bomba KSB ETANORM G 80 - 315 239mm | Unid. | 2 | 732.33 | 1464.66
310 | Rotor para Bomba KSB ETANORM G 80 - 315 315mm | Unid. | 2 | 732.33 | 1464.66
311 | Rotor para Bomba KSB ETANORM G 80 - 400 366mm | Unid. | 2 | 834.85 | 1669.7
312 | Silicone 280g - acético branca | tb | 30 | 13.15 | 394.5
313 | Solvente diluente a base de aguarras | L | 60 | 9.99 | 599.4
314 | Tampa de Sucção para ETA G 200 - 33 | Unid. | 1 | 949.13 | 949.13
315 | Tampa de Sucção para ETA G 200 - 40 | Unid. | 1 | 1147.35 | 1147.35
316 | Tampa de Sucção para ETA G 250 - 40 | Unid. | 1 | 1773 | 1773
317 | Tampa de Sucção para ETANORM G 80 - 315 | Unid. | 1 | 1034.87 | 1034.87
318 | Tampa de Succção para ETANORM G 80 - 400 | Unid. | 1 | 535.65 | 535.65
319 | Tinta esmalte sintético alto brilho (Azul arara) | Gl. | 5 | 70.38 | 351.9
320 | Tinta esmalte sintético alto brilho (Cinza) | Gl. | 5 | 72.53 | 362.65
321 | Tinta esmalte sintético fosco (Amarelo caterpillar) | Gl. | 5 | 76.35 | 381.75
322 | Tinta esmalte sintético fosco (Preto) | Gl. | 5 | 76.35 | 381.75
323 | Tinta esmalte sintético fosco (Verde folha) | Gl. | 10 | 76.35 | 763.5
324 | Tinta esmalte sintético fosco (Vermelho) | Gl. | 5 | 76.35 | 381.75
325 | Trava alta resist. Paraf/pfis. Lock | Unid. | 20 | 15.52 | 310.4
326 | Válvula Anti Retrocesso/Corta chama | Unid. | 2 | 40.93 | 81.86
327 | Válvula Borboleta (acionamento Manual) SED - FENOD | Unid. | 1 | 1434.05 | 1434.05
328 | Válvula Borboleta DN 50 mm PN10 | Unid. | 2 | 648.42 | 1296.84
329 | Válvula Borboleta DN10" PN10 | Unid. | 1 | 3290.05 | 3290.05
330 | Válvula Borboleta DN12" PN10 | Unid. | 1 | 3953.86 | 3953.86
331 | Válvula Borboleta DN14" PN10 | Unid. | 1 | 4515.26 | 4515.26
332 | Válvula de Borboleta DN8" PN10 | Unid. | 1 | 2558.66 | 2558.66
333 | Válvula de Retenção (800-150) DN32" PN10 SEDE - BUNA N CORPO - 210 FLAP - NOD | Unid. | 1 | 10245 | 10245
334 | Vaselina sólida anti-inflamável - 950g | Unid. | 30 | 15.5 | 465
Peças de reposição para Bomba Saturne 60/750 (peças para 02 unidades)
335 | Anel de equilibrio de Bronze Cu Sn 12 P/ Bomba Satune 60 - 750 | Unid. | 2 | 3500 | 7000
336 | Anel de estanqueidade em Bronze Cu Sn 12 P/ Bomba Saturne 60-750 | Unid. | 2 | 3500 | 7000
337 | Bucha do Mancal "RHP" em Bronze Oilite Para Bomba Satune 60 - 750 | Unid. | 6 | 3433.33 | 20599.98
338 | Bucha em bronze hidroprene | Unid. | 6 | 5450 | 32700
339 | Casquilho para bucha/hidroprene | Unid. | 6 | 5528.2667 | 33169.6
340 | Conexão com niple | cj | 6 | 22.57 | 135.42
341 | Cordão de Borracha para anel O'RING 5 mm | m | 30 | 3.2 | 96
342 | Cordão de Borracha para anel O'RING 7,2 mm | m | 30 | 5.74 | 172.2
343 | Junta plana REF.: NA 1002 | m² | 10 | 226.63 | 2266.3
344 | Luva inferior em aço Tu 37b P/ Bomba Saturne 60-750 | Unid. | 2 | 5666.67 | 11333.34
345 | Luva intermediaria em aço Tu 37 b P/ Bomba Saturne 60-750 | Unid. | 2 | 4083.33 | 8166.66
346 | Luva superior em aço Tu 37 b P/ Bomba Saturne 60-750 | Unid. | 2 | 4083.33 | 8166.66
347 | Mangueira para o sistema de lubrificação à graxa - Diâmetro externo 5/8" e Diâmetro interno 1/4" | m | 32 | 41.63 | 1332.16
348 | Retentor 100 X 120 X 12mm BRG | Unid. | 10 | 26.08 | 260.8
349 | Retentor 120 X 140 X 13mm BR | Unid. | 10 | 50.62 | 506.2
350 | Retentor 195 X 230 X 17mm BR | Unid. | 10 | 83.33 | 833.3
351 | Rolamento 16044 | Unid. | 2 | 2266 | 4532
352 | Rolamento 29338 E | Unid. | 2 | 5350 | 10700
Peças de reposição para Bomba Bipartida IPS 400/60 (peças para 02 unidades)
353 | Acoplamento de Engrenagem PTI REF: 1030G20 Código: AP2021030 | Unid. | 2 | 3608.78 | 7217.56
354 | Anel de desgaste em bronze | Unid. | 4 | 2165 | 8660
355 | Luva protetora do eixo | Unid. | 4 | 870 | 3480
Peças de reposição para Bomba Worthington 14 QL 18 B
356 | Anel acoplamento 2 1/4" x 62.750 - 2302323107240 | Unid. | 6 | 148.53 | 891.18
357 | Anel de Desgaste para Bomba Worthington 14 QL 18 24026449800148 | Unid. | 2 | 2570 | 5140
358 | Anel de Desgaste para Bomba Worthington 14 QL 18 24026449900148 | Unid. | 2 | 2966.67 | 5933.34
359 | Anel de Desgaste para Bomba Worthington 14 QL 18 2402650000148 | Unid. | 2 | 2416.67 | 4833.34
360 | Anel de Desgaste para Bomba Worthington 14 QL 18 240265100148 | Unid. | 1 | 2753.33 | 2753.33
361 | Anel Escora - 2403072000240 | Unid. | 5 | 49.33 | 246.65
362 | Anel O'ring | Unid. | 5 | 17.25 | 86.25
363 | Anel Vedador para Bomba Worthington 14 QL 18 B REF. 4406510274370 | Unid. | 2 | 310 | 620
364 | Anel Vedador para Bomba Worthington 14 QL 18 B Ref. 4406500446369 | Unid. | 2 | 321.67 | 643.34
365 | Anel Vedador para Bomba Worthington 14 QL 18 REF. 4406510274370 | Unid. | 3 | 2123.33 | 6369.99
366 | Anel Vedador Ref. 4406500338369 | Unid. | 12 | 56.33 | 675.96
367 | Bucha para Bomba Worthington 14 QL 18 2400790200157 | Unid. | 3 | 2936.67 | 8810.01
368 | Bucha para Bomba Worthington 14 QL 18 B Ref. 2402655000157 | Unid. | 3 | 2321.19 | 6963.57
369 | Bucha para Bomba Worthington 14 QL Ref. 24007900200127 | Unid. | 3 | 2816.67 | 8450.01
370 | Bucha Tensão - Eixo 2. 1/4" - Ref. 2300897400148 | Unid. | 4 | 4175.76 | 16703.04
371 | Eixo Acoplamento Ref. 2302323107240 | Unid. | 1 | 9450 | 9450
372 | Eixo Intermediário Vertical para Bomba Worthington 14 QL 18 18 240075300232 | Unid. | 1 | 7693.53 | 7693.53
373 | Eixo Vertical para Bomba Worthington 14 QL 18 2303073300240 | Unid. | 1 | 9833.33 | 9833.33
374 | Eixo Vertical para Bomba Worthington 14 QL 18 REF. 2400795300232 | Unid. | 1 | 12700 | 12700
375 | Junta 2102654500463 | Unid. | 8 | 351.33 | 2810.64
376 | Junta 2102654600463 | Unid. | 8 | 278.33 | 2226.64
377 | Junta de papelão grafitada 3 mm | Folha | 3 | 724 | 2172
378 | Junta para Bomba Worthington 14 QL 18 B Ref. 2202455700463 | Unid. | 8 | 213.67 | 1709.36
379 | Junta para Bomba Worthington 14 QL 18 B Ref. 2400947300463 | Unid. | 8 | 131.67 | 1053.36
380 | Junta para Bomba Worthington 14 QL 18 B Ref. 3453155818463 | Unid. | 8 | 270.33 | 2162.64
381 | Luva Protetora para Bomba Worthington Ref. 2400795600232 | Unid. | 2 | 3816.67 | 7633.34
382 | Mancal para Bomba Worthington 14 QL 18 Ref. 2401616100157 | Unid. | 1 | 4055.14 | 4055.14
SUB TOTAL MATERIAL MECÂNICO |  |  |  |  | 568669.98
7.1.3 - Material Hidráulico
Item | Descrição | Unid. | Quant. | R$ unit. | R$ total
1 | Adaptador curto sol. 32 x 1" | Unid. | 20 | 1.09 | 21.8
2 | Adaptador macho ft 18 v. 8" | Unid. | 20 | 4.46 | 89.2
3 | Adaptador macho fêmea ft 48 8" | Unid. | 20 | 4.78 | 95.6
4 | Adaptador PVC p/ sifão 40mm x 1 1/4" | Unid. | 5 | 2.6 | 13
5 | Adaptador PVC p/ sifão metálico c/anel borracha 40mm x 1 1/2" | Unid. | 2 | 3.25 | 6.5
6 | Adaptador PVC p/válvula pia ou lavatóiro40mm x 1" | Unid. | 8 | 1.95 | 15.6
7 | Bacia turca branca 51 X 71CM | Unid. | 2 | 108.9 | 217.8
8 | Braço ou haste c/canopla plástica 1/2" p/chuveiro simpes | Unid. | 12 | 4.74 | 56.88
9 | Bucha red. Roscável 3/4 x 1/2" | Unid. | 10 | 0.47 | 4.7
10 | Caixa descarga plástica, externa, completa com tubo de descarga, engate flexível, boia e suporte para fixação - capacidade 9L | Unid. | 10 | 18.65 | 186.5
11 | Cap PVC soldável 100 mm | Unid. | 40 | 6.3833 | 255.33
12 | Cap PVC soldável 25 mm | Unid. | 6 | 1.26 | 7.56
13 | Cap PVC soldável 3 / 4” | Unid. | 10 | 2.0333 | 20.33
14 | Cap PVC soldável 50 mm | Unid. | 50 | 2.01 | 100.5
15 | Cap PVC soldável 75 mm | Unid. | 80 | 5.56 | 444.8
16 | Chuveiro plástico branco simples | Unid. | 5 | 6.6 | 33
17 | Cola PVC incolor – frasco c/ 850gr | Unid. | 30 | 68.16 | 2044.8
18 | Conector reto plástico 8mm x 1/8" ref. 531.0004-R | Unid. | 50 | 2.17 | 108.5
19 | Conjunto para micro aspersão com vazão de 35l/s (emissor + haste + microtubo) | Unid. | 25 | 2.43 | 60.75
20 | Conjunto caixa transparente para válvula volumétrica (C/RES.- C/PIL.) | Unid. | 10 | 129.05 | 1290.5
21 | Conjunto de ligação (Tubo + canopla + anel) em plástico branco (polietileno) c/tubo 1.1/2" x 20 cm p/bacia sanitária | Unid. | 10 | 3.25 | 32.5
22 | Cotovelo 3 / 4” galvanizado | Unid. | 10 | 3.8867 | 38.87
23 | Curva 45º com bolsa soldável e ponta lisa PVC IRRIGA-LF JE, PN 80, DN 100 | Unid. | 10 | 24.0267 | 240.27
24 | Curva 45º com bolsa soldável e ponta lisa PVC IRRIGA-LF JE, PN 80, DN 75 | Unid. | 10 | 16.2233 | 162.23
25 | Curva 90º com bolsa soldável e ponta lisa PVC IRRIGA-LF JE, PN 80, DN 75 | Unid. | 25 | 40.94 | 1023.5
26 | Diafragma para Piloto de Três Vias para Válvula Controladora REF 6373, PN 10 | Unid. | 20 | 40.2 | 804
27 | Diafragma para Válvula Controladora REF 6373, DN 50 mm, PN 10 | Unid. | 15 | 53.77 | 806.55
28 | Diafragma para Válvula Controladora REF 6373, DN 80 mm, PN 10 | Unid. | 15 | 41.72 | 625.8
29 | Engate ou rabicho flexível plástico (PVC OU ABS) branco 1/2" X 30cm | Unid. | 10 | 2.01 | 20.1
30 | Engate ou rabicho flexível plástico (PVC OU ABS) branco 1/2" X 40cm | Unid. | 10 | 4.47 | 44.7
31 | Engrenagem Plástica H-14 z-12 ref.540.0030-R | Unid. | 60 | 1.51 | 90.6
32 | Fita veda rosca em rolos 18mmX50m | Unid. | 100 | 12.3 | 1230
33 | Grelha PVC branca quadrada 150X150mm | Unid. | 10 | 3.79 | 37.9
34 | Guarnição de borracha p/ tubo de alumínio DN 2" | Unid. | 15 | 4.49 | 67.35
35 | Joelho 32 mm | Unid. | 10 | 1.22 | 12.2
36 | Joelho 45 º soldável 50 mm | Unid. | 6 | 1.12 | 6.72
37 | Joelho PVC LR 3/4" | Unid. | 6 | 0.9 | 5.4
38 | Joelho PVC soldável 25 mm | Unid. | 10 | 0.72 | 7.2
39 | Joelho soldável 25 x 3/4" | Unid. | 5 | 0.85 | 4.25
40 | Joelho soldável de 50 mm | Unid. | 5 | 1.22 | 6.1
41 | Kit interno completo para modernização do sitema de medição para válvula serie 900 - 6" | Unid. | 3 | 8235.55 | 24706.65
42 | Kit interno completo para modernização do sitema de medição para válvula serie 900 - 8" | Unid. | 3 | 8665.07 | 25995.21
43 | Kit Turbina para Hidrômetro TurboBar, DN 50, PN 10 | Unid. | 15 | 168.27 | 2524.05
44 | Kit Turbina para Hidrômetro TurboBar, DN 80, PN 10 | Unid. | 8 | 168.27 | 1346.16
45 | Luva de correr PVC Defofo JE DN 100 mm | Unid. | 75 | 36.08 | 2706
46 | Luva de correr PVC Defofo JE DN 150 mm | Unid. | 30 | 41.48 | 1244.4
47 | Luva de correr PVC Defofo JE DN 200 mm | Unid. | 30 | 36.01 | 1080.3
48 | Luva de correr PVC Defofo JE DN 75 mm | Unid. | 75 | 30.62 | 2296.5
49 | Luva PVC roscável 1/2 " | Unid. | 5 | 0.76 | 3.8
50 | Luva PVC soldável 3/4" LR | Unid. | 3 | 1.16 | 3.48
51 | Luva red. roscável 1 x 3/4" | Unid. | 5 | 3.57 | 17.85
52 | Luva soldável 25 mm | Unid. | 5 | 2.08 | 10.4
53 | Luva soldável de 100 mm (4”) | Unid. | 15 | 36.08 | 541.2
54 | Luva soldável de 50 mm | Unid. | 4 | 7.23 | 28.92
55 | Luva soldável de 75 mm (3”) | Unid. | 30 | 30.62 | 918.6
56 | Mangueira cristal 1/2" | m | 90 | 2.15 | 193.5
57 | Mangueira plástica 2” | m | 200 | 6.15 | 1230
58 | Murim ( tecido ) | Unid. | 10 | 11.73 | 117.3
59 | Niple 1/2" | Unid. | 14 | 0.27 | 3.78
60 | Parafuso DIN 931 8.8 zc 1/2" umc x 2 1/2" ref. 540.0110-R | Unid. | 50 | 3.15 | 157.5
61 | Parafuso sanitário com bucha 10 | Unid. | 24 | 0.46 | 11.04
62 | Pasta lubrificante 900 gramas | Unid. | 10 | 32.89 | 328.9
63 | Piloto Controlador de Vazão de quatro Vias para Válvula Controladora REF 6373, PN 10 | Unid. | 5 | 491.88 | 2459.4
64 | Piloto Redutor de Pressão de Três Vias para Válvula Controladora REF 6373, PN 10 | Unid. | 5 | 488.82 | 2444.1
65 | Pluviômetro em os cristal 130 ml/130 cm³ | Unid. | 5 | 38.03 | 190.15
66 | Redução com bolsas soldáveis em PVC, PVC IRRIGA-LF,PN 80, DN 100x 50 | Unid. | 10 | 26.43 | 264.3
67 | Redução com bolsas soldáveis em PVC, PVC IRRIGA-LF,PN 80, DN 100x75 | Unid. | 30 | 20.86 | 625.8
68 | Redução MF Plástica 1/4" x 1/8" ref. 531.0009-R | Unid. | 50 | 2.14 | 107
69 | Registro pressão 3/4" bruto ref 1400 - 00011753 | Unid. | 10 | 22.67 | 226.7
70 | Sifão plástico p/lavatório/pia tipo copo 40 mm | Unid. | 10 | 6.18 | 61.8
71 | Tê com bolsas soldáveis em PVC, PVC IRRIGA-LF, PN 80, DN 75 | Unid. | 30 | 24.11 | 723.3
72 | Tê com bolsas soldáveis em PVC, PVC IRRIGA-LF,PN 80, DN 100 | Unid. | 30 | 44.66 | 1339.8
73 | Tê de redução com bolsas soldáveis em PVC, PVC IRRIGA-LF,PN 80, DN 100x75 | Unid. | 20 | 43.96 | 879.2
74 | Tê soldável de 25 mm - PVC | Unid. | 10 | 3.8 | 38
75 | Torneira plástico 1/2" p/ pia | Unid. | 5 | 6.8 | 34
76 | Tubo de esgoto de 100 mm | Unid. | 20 | 65.84 | 1316.8
77 | Tubo PVC – JEI Defofo DN 100 mm - PN 80 | m | 400 | 27.63 | 11052
78 | Tubo PVC – JEI Defofo DN 150 mm - PN 80 | m | 180 | 32.4267 | 5836.8
79 | Tubo PVC – JEI Defofo DN 200 mm - PN 80 | m | 50 | 42.6333 | 2131.67
80 | Tubo PVC – JEI Defofo DN 50 mm - PN 80 | m | 100 | 6.1367 | 613.67
81 | Tubo PVC – JEI Defofo DN 75 mm - PN 80 | m | 400 | 15.37 | 6148
82 | Tubo PVC roscado 1 / 2” | m | 80 | 2.9633 | 237.07
83 | Tubo PVC+PRFV reparo FW DN 500 x 6000mm CL10 | Unid. | 2 | 3055 | 6110
84 | Tubo PVC+PRFV reparo FW DN 600 x 6000mm CL10 | Unid. | 2 | 4118.33 | 8236.66
85 | União 8 mm c/ porcas | Unid. | 3 | 4.12 | 12.36
86 | União de 16 mm para micro arpersão | Unid. | 30 | 1.62 | 48.6
87 | União de pvc 16 mm | Unid. | 30 | 1.28 | 38.4
88 | Válvula de 16 mm | Unid. | 10 | 1.77 | 17.7
89 | Válvula esfera de 1/2" - inox | Unid. | 5 | 11.45 | 57.25
90 | Válvula esfera metálica 3/ 4” | Unid. | 5 | 12.97 | 64.85
91 | Vedação PVC 100 mm p/saída vaso sanitário tipo EG-27 tigre ou similar | Unid. | 5 | 3.16 | 15.8
SUB TOTAL MATERIAL HIDRÁULICO |  |  |  |  | 127136.61
7.1.4 - Materiais e equipamentos de proteção individual e fardamento
Item | Descrição | Unid. | Quant. | R$ unit. | R$ total
1 | Avental para soldador sem costura | Unid. | 2 | 20.3333 | 40.6667
2 | Bloqueador solar UVA/UVB FPS 30 | Unid. | 20 | 19.4133 | 388.2667
3 | Boné simples | Unid. | 30 | 7.5333 | 226
4 | Boné tipo arábe | Unid. | 20 | 8.6667 | 173.3333
5 | Bota CA4721 Eletricista/Mecânico/Operadores | Unid. | 133 | 46 | 6118
6 | Bota de couro, vulcanizada | Unid. | 58 | 28.6667 | 1662.6667
7 | Bota PVC cano longo com forro | Unid. | 9 | 31.3333 | 282
8 | Calça em BRIM com reforço no joelho | Unid. | 382 | 27.7667 | 10606.8667
9 | Camisa em tecido | Unid. | 382 | 30.6333 | 11701.9333
10 | Capa de Chuva | Unid. | 10 | 14.5 | 145
11 | Capacete com protetor auditivo tipo abafador de ruído | Unid. | 84 | 58.3333 | 4900
12 | Capacete simples | Unid. | 34 | 38.6667 | 1314.6667
13 | Cinto de segurança para Eletricista | Unid. | 3 | 150.3333 | 451
14 | Cinto de segurança tipo paraquedista | Unid. | 2 | 283.2667 | 566.5333
15 | E.P.I para aplicação de agrotóxicos | Unid. | 2 | 88.3333 | 176.6667
16 | Luva borracha pré-isolada 1000V | PAR | 3 | 520 | 1560
17 | Luva de borracha pré-isolada 15000V | PAR | 3 | 750 | 2250
18 | Luva de cobertura em vaqueta – longa | PAR | 15 | 51 | 765
19 | Luva de pano (Raspa) | PAR | 310 | 8.8333 | 2738.3333
20 | Macacão para apicultor | Unid. | 2 | 104.6667 | 209.3333
21 | Macacões para mecânicos | Unid. | 4 | 75.6667 | 302.6667
22 | Manga isolante até 17000V para eletricista | Unid. | 3 | 967 | 2901
23 | Máscara de poeira | Unid. | 100 | 0.53667 | 53.6667
24 | Máscara para mergulho | Unid. | 2 | 149.3 | 298.6
25 | Máscara para soldador | Unid. | 2 | 44.8 | 89.6
26 | Óculos de proteção claro | Unid. | 34 | 5.6667 | 192.6667
27 | Óculos de proteção escuro | Unid. | 31 | 5.6667 | 175.6667
28 | Óculos de proteção para soldador | Unid. | 4 | 7.2333 | 28.9333
29 | Protetor auricular tipo plugue de inserção, com cordão | Unid. | 136 | 1.6 | 217.6
30 | Uniforme Eletricista Retardante A Chama Nr10 Sem Refletivo | Unid. | 8 | 283.3333 | 2266.6667
SUB TOTAL MATERIAL PROTEÇÃO INDIVIDUAL E FARDAMENTOS |  |  |  |  | 52803.33
7.1.5 - Materiais de segurança e manutenção civil das EB's e Prédios
Item | Descrição | Unid. | Quant. | R$ unit. | R$ total
1 | Adesivo para extintor CO2 | Unid. | 22 | 14.3333 | 315.33
2 | Adesivo para extintor PQS | Unid. | 22 | 14.3333 | 315.33
3 | Assento sanitário | Unid. | 5 | 17.35 | 86.75
4 | Balde de 10 litros | Unid. | 26 | 5.76 | 149.76
5 | Balde metálico | Unid. | 5 | 23.8467 | 119.23
6 | Cadeado 45 mm | Unid. | 5 | 32.95 | 164.75
7 | Carrinho de Mão | Unid. | 10 | 100.6133 | 1006.13
8 | Cone de sinalização grande 75cm | Unid. | 6 | 55.6333 | 333.8
9 | Corda de seda | kg | 10 | 23.55 | 235.5
10 | Dobradiça para porta de madeira | Unid. | 10 | 30.4467 | 304.47
11 | Enxada com cabo | Unid. | 19 | 15.2 | 288.8
12 | Escova de aço manual | Unid. | 5 | 8.21 | 41.05
13 | Extintor de H2O de 10 litros | Unid. | 5 | 134.58 | 672.9
14 | Fechadura externa com maçaneta | CJ | 15 | 24.68 | 370.2
15 | Fita zebrada rolo com 200m | Unid. | 3 | 18.5867 | 55.76
16 | Grosa manual 12 | Unid. | 5 | 22.78 | 113.9
17 | Kit maca primeiro socorros | Unid. | 1 | 519 | 519
18 | Lima 1 / 2 cana bastada | Unid. | 5 | 34.1133 | 170.57
19 | Lixa d´água 600 | Folha | 100 | 1.8133 | 181.33
20 | Lixeira de Plástico | Unid. | 19 | 18.5867 | 353.15
21 | Pá Bico com cabo | Unid. | 17 | 25.45 | 432.65
22 | Rastelo com cabo | Unid. | 7 | 7.66 | 53.62
23 | Recarga extintor de incêndio - Água Pressurizada 10 Kg | Unid. | 10 | 51.6633 | 516.63
24 | Recarga extintor de incêndio 06 kg - tipo co2 | Unid. | 30 | 36.1967 | 1085.9
25 | Recarga extintor de incêndio 10 kg - tipo co2 | Unid. | 10 | 51.4967 | 514.97
26 | Recarga extintor de incêndio de 06 kg - tipo - pó químico seco | Unid. | 30 | 25.93 | 777.9
27 | Recarga extintor de incêndio de 12 kg - tipo - pó químico seco | Unid. | 30 | 36.2633 | 1087.9
28 | Recarga para extintor PQS - 20Kg | Unid. | 4 | 58.6667 | 234.67
29 | Regulador de gás blindado | Unid. | 2 | 16.5 | 33
30 | Rodo de borracha | Unid. | 7 | 9.4667 | 66.27
31 | Vassoura de nylon | Unid. | 19 | 6.0167 | 114.32
32 | Vassoura de piaçava | Unid. | 20 | 5.45 | 109
SUB TOTAL MATERIAL SEGURANÇA E LIMPEZA |  |  |  |  | 10824.54
TOTAL PEÇAS DE REPOSIÇÃO E MATERIAIS (custo direto) |  |  |  |  | 1101832.8
| CUSTO DIRETO - MATERIAL ELETRICO |  |  |  | 342398.34
| CUSTO DIRETO - MATERIAL MECÂNICO |  |  |  | 568669.98
| CUSTO DIRETO - MATERIAL HIDRÁULICO |  |  |  | 127136.61
| CUSTO DIRETO - MATERIAL PROTEÇÃO INDIVIDUAL |  |  |  | 52803.33
| CUSTO DIRETO - MATERIAL SEGURANÇA E LIMPEZA |  |  |  | 10824.54
| CUSTO TOTAL GERAL DE FORNECIMENTO |  |  |  | 1101832.8

## 35. Veículos motos e máquinas
8.0 - PLANILHA ESTIMATIVA DE CUSTO MENSAL DE MANUTENÇÃO VEÍCULOS, MOTOCICLETAS E MÁQUINAS PARA ATENDIMENTO DOS SERVIÇOS DE OPERAÇÃO E MANUTENÇÃO – O&M - E APOIO TÉCNICO ÀS ATIVIDADES PRODUTIVAS
ITEM | DESCRIÇÃO | UNID. | QUANT. | VALOR R$
|  |  |  | UNIT. | TOTAL
1 | Veículos, Motocicletas e Máquinas – Equipe de O&M
1.1 | Máquina retroescavadeira sobre pneus 79 HP | unid. | 1 | 12804.12 | 12804.12 | serviços
1.2 | Motocicleta tipo cross, 125 cc | unid. | 20 | 1138.84 | 22776.8 | 4 motos para vigilância móvel + 16 motos para inspetores
1.3 | Veículo Caminhão Guindaste; 7,7 t | unid. | 1 | 8151.9 | 8151.9 | serviços
1.4 | Veículo tipo Van para transporte de passageiros | unid. | 1 | 4398.79 | 4398.79 | serviços
1.5 | Veículo tipo Hatch 1.0 flex – 72 CV | unid. | 1 | 2941.7611 | 2941.76 | 1 para o gerente executivo
1.6 | Veículo Utilitário Pick-up 4x4 Cab. Dupla, 3.0 diesel – 163 CV (*) | unid. | 1 | 5998.077 | 5998.08 | fiscalização Codevasf
1.7 | Veículo Utilitário Pick-up 4x4 Cab. Simples, 2.5 diesel – 102 CV | unid. | 4 | 3944.24 | 15776.96 | 1 equipe de hidráulica; 1 equipe elétrica; 1 equipe mecânica + 1 equipes no PBRI
1.8 | Veículo Utilitário Pick-up, 1.4 flex 0,5 t – 101 CV | unid. | 2 | 2953.0519 | 5906.1 | 1 para o eng. Manutenção; 1 para o coord. De operação
SUB TOTAL VEÍCULOS, MOTOCICLETAS E MÁQUINAS – Equipe de O&M |  |  |  |  | 78754.51
2 | Veículos, Motocicletas e Máquinas – Equipe de Apoio Técnico às Atividades Produtivas
2.1 | Motocicleta tipo cross, 125cc | unid. | 9 | 1138.84 | 10249.56 | téc. Agrícola
2.2 | Veículo tipo Hatch 1.0 flex – 72 CV | unid. | 5 | 2941.7611 | 14708.81 | agrônomos
SUB TOTAL VEÍCULOS, MOTOCICLETAS E MÁQUINAS – Equipes de Assistência ao Irrigante |  |  |  |  | 24958.37
TOTAL VEÍCULOS, MOTOCICLETAS E MÁQUINAS |  |  |  |  | 103712.88
CUSTO MENSAL DE VEÍCULOS, MOTOCICLETAS E MÁQUINAS |  |  |  | 0% | 103712.88
(*) Veículo à disposição da equipe de fiscalização da Codevasf

## 36. CPU - Veículos
8.1 – COMPOSIÇÃO DE PREÇO UNITÁRIO PARA VEÍCULOS E MÁQUINAS
8.1.1 - RETROESCAVADEIRA C/ CARREGADEIRA SOBRE RODAS MAXION MOD 750-2WD, 79HP, CAP. 0,21/0,76 m³
1 | DEPRECIAÇÃO MENSAL :
| Preço de Aquisição (cód. 00010697 - sinapi) | 199058.88
| Tempo previsto de vida útil (meses) | 48
| Recuperação de Capital na Venda do Bem Usado - Previsão: | 25%
| Custo Mensal Depreciação: | 3110.3
2 | JUROS PELO CAPITAL EMPREGADO:
| Taxa mensal de Juros | 12%
| Juros Sobre Depreciação: | 373.24
3 | CONSERVAÇÃO E MANUTENÇÃO:
| Taxa de Gastos Sobre a Depreciação + Seguros: | 70%
| Valor R$: | 2177.21
4 | COMBUSTÍVEL:
| Média de horas trabalhadas por mês | 170
| Preço Combustível: (diesel) | 2.37
| Consumo Médio: litro/ hora trabalhada | 8.89
| Valor R$: | 3581.78
5 | LUBRIFICANTES:
| Hora trabalhada mês | 170
| Trocas de Óleo do cárter: horas | 200
| Trocas de Óleo do sistema hidráulico: horas | 2000
| Troca de filtro do óleo do cárter: horas | 200
| Troca de filtro do óleo do sistema hidráulico: horas | 500
| Preço por Litro de Lubrificante: - 00004227 | 12
| Preço de filtro (óleo): | 70
| Quantidade de Lubrificante por Troca para o cárter: (litros) | 7.5
| Quantidade de Lubrificante por Troca para o sistema hidráulico: (litros) | 50
| Valor R$: | 210.8
6 | PNEUS E CÂMARAS:
| Vida Útil do Pneu: horas | 10000
| Hora trabalhada ano: horas | 2040
| Preço Pneu traseiro: | 5030
| Preço Pneu dianteiro: | 680
| Valor R$: | 1164.84
7 | MÃO DE OBRA - OPERADOR
| Salário | 1233.26
| Encargos sociais | 952.6934
| Valor R$: | 2185.9533
| Custo mensal | 12804.12
8.1.2 - MOTOCICLETA 125 cc 13cv
1 | Depreciação mensal do equipamento
| Preço de Aquisição | 8539
| Tempo previsto de vida útil (meses) | 36
| Previsão de recup. Na venda do bem usado | 50%
| Custo mensal | 118.5972
2 | Juros pelo Capital empregado
| Taxa mensal de Juros | 1.25%
| Juros uso do custo mensal | 106.7375
3 | Conservação e manutenção
| Taxa mensal para conservação e manutenção | 35%
| Incidência mensal | 83.0181
4 | Combustível
| Média mensal de quilômetro por veículo | 3000
| Preço do litro de combustível | 3.18
| Quilômetros rodados com um litro combustivel | 24
| Combustivel | 397.5
5 | Lubrificantes
| Quilometragem da vida útil | 108000
| Franquia por troca de óleo (km) | 1000
| Preço do litro de óleo | 16
| Quantidade de litros de óleo por troca | 1
| Lubrificantes- custo mensal | 48
6 | Pneus
| Quilometragem da vida útil | 108000
| Vida do Pneu em quilômetros | 30000
| Quantidade de pneus | 4
| Preço do Pneu | 320
| custo mensal | 128
7 | Licenciamento, IPVA e seguro obrigatório
| Custo mensal de licenciamento e seguro obrigatório | 14.7458
| Custo anual de IPVA - média anual | 3%
| Custo mensal de IPVA | 21.3475
| Custo mensal de licenciamento, seg obrigatório e IPVA | 36.0933
8 | Custo seguro do carro
| Custo mensal do seguro do carro-média anual | 10%
| Custo mensal do seguro do veículo | 71.1583
9 | Sub- total de custos | 989.1044
10 | CUSTO DO USO EFETIVO DE LOCAÇÃO
| Número de meses efetivos locados no ano | 11
| Relação meses locado e total de meses no ano | 0.91667
| Custo fixo anual da locação do veículo | 3991.0367
| Custo anual fixo efetivamente recebido | 3658.4503
| Custo fixo anual não recebido pelo perido sem locação | 332.5864
| Custo mensal pela não locação do veículo | 27.7155
11 | Sub-total de custos | 1016.82
12 | Risco de locação
| Taxa de risco | 12%
| Custo mensal de risco | 122.0184
13 | VALOR TOTAL POR MÊS: R$ | 1138.84
8.1.3 - GUINDAUTO HIDRAULICO MADAL MD-15501, CARGA MAX 7,7 TON (A 5,52M), ALTURA MAX = 8,64M, P/ MONTAGEM SOBRE CHASSIS DE CAMINHAO TOCO FORD 1717 CARGO, 170 CV, INCLUI CARROCERIA FIXA ABERTA DE MADEIRA
1 | DEPRECIAÇÃO MENSAL :
| Preço de Aquisição (cód. 00011611 + 0001150 - sinapi) | 238240.05
| Tempo previsto de vida útil (meses) | 48
| Recuperação de Capital na Venda do Bem Usado - Previsão: | 40%
| Custo Mensal Depreciação: | 2978
2 | JUROS PELO CAPITAL EMPREGADO:
| Taxa mensal de Juros | 5%
| Juros Sobre Depreciação: | 148.9
3 | CONSERVAÇÃO E MANUTENÇÃO:
| Taxa de Gastos Sobre a Depreciação + Seguros: | 100%
| Valor R$: | 2978
4 | COMBUSTÍVEL:
| Média Km Rodados por Mês: Km | 2000
| Preço Combustível: (diesel) | 2.37
| Consumo Médio: Km/litro | 6
| Média de horas de operação do guindauto hidráulico: h | 43
| Consumo médio para operação guindauto hidráulico: l/h | 10.2
| Valor R$: | 1829.48
5 | LUBRIFICANTE:
| Quilometragem do Contrato | 24000
| Franquia por troca de óleo (km) | 5000
| Preço por Litro de Lubrificante: - 00004227 | 12
| Quantidade de dias do Contrato | 365
| Quantidade de Lubrificante por Troca: (litros) | 15
| Valor R$: | 71.01
6 | PNEUS E CÂMARAS:
| Quantidade: | 7
| Quilometragem do Contrato | 24000
| Vida do pneu em quilômetros | 60000
| Preço Pneu + câmara: - 00013950 | 636.64
| Quantidade de dias do Contrato | 365
| Valor R$: | 146.51
| Custo mensal | 8151.9
8.1.4 - Veículo utilitário tipo Van 16 lugares – 129 cv para transporte de passageiros
1 | DEPRECIAÇÃO MENSAL :
| Preço de Aquisição | 97634
| Tempo previsto de vida útil (meses) | 36
| Recuperação de Capital na Venda do Bem Usado - Previsão: | 40%
| Custo Mensal Depreciação: | 1627.23
2 | JUROS PELO CAPITAL EMPREGADO:
| Taxa mensal de Juros | 5%
| Juros Sobre Depreciação: | 81.36
3 | CONSERVAÇÃO E MANUTENÇÃO:
| Taxa de Gastos Sobre a Depreciação + Seguros: | 100%
| Valor R$: | 1627.23
4 | COMBUSTÍVEL:
| Média Km Rodados por Mês: Km | 3000
| Preço Combustível: (diesel) | 2.37
| Consumo Médio: Km/litro | 8.7
| Valor R$: | 817.24
5 | LUBRIFICANTE:
| Quilometragem do contrato | 36000
| Franquia por troca de óleo(Km) | 15000
| Preço do litro de óleo lubrificante:R$ | 24.55
| Quantidade de Lubrificante por Troca: (litros) | 8.5
| Quantidade de dias do contrato | 365
| Valor R$: | 41.16
6 | PNEUS :
| Quilometragem do contrato | 36000
| Quantidade: | 7
| Vida do pneu em quilômetros | 45000
| Preço Pneu: | 444.45
| Quantidade de dias do contrato | 365
| Valor R$: | 204.57
| Custo mensal | 4398.79
8.1.5 - VEÍCULO HATCH, 1.0 flex, com ar condicionado (72 CV) ANO DE FAB. 2012.
1 | DEPRECIAÇÃO MENSAL :
| Preço de Aquisição: | 33500
| Tempo previsto de vida útil (meses) | 30
| Recuperação de Capital na Venda do Bem Usado - Previsão: | 50%
| Custo Mensal Depreciação: | 558.33
2 | JUROS PELO CAPITAL EMPREGADO:
| Taxa mensal de Juros | 1.25%
| Juros uso do custo mensal | 418.75
3 | CONSERVAÇÃO E MANUTENÇÃO:
| Taxa mensal para conservação e manutenção | 20%
| Incidência mensal | 223.33
4 | COMBUSTÍVEL:
| Média Km Rodados por Mês: Km | 3000
| Preço Combustível: (gasolina) | 3.18
| Consumo Médio: Km/litro | 10
| Valor R$: | 954
5 | LUBRIFICANTE:
| Quilometragem do contrato | 36000
| Franquia por troca de óleo(Km) | 5000
| Preço do litro de óleo lubrificante:R$ | 28
| Quantidade de Lubrificante por Troca: (litros) | 3.5
| Quantidade de dias do contrato | 365
| Valor R$: | 57.99
6 | PNEUS :
| Quilometragem do contrato | 36000
| Quantidade: | 5
| Vida do pneu em quilômetros | 40000
| Preço Pneu: | 202.32
| Quantidade de dias do contrato | 365
| Valor R$: | 74.83
7 | LICENCIAMENTO, IPVA e SEGURO OBRIGATÓRIO
| Custo mensal de licenciamento e seguro obrigatório | 14.7458
| Custo anual de IPVA - média anual | 3%
| Custo mensal de IPVA | 83.75
| Custo mensal de licenciamento, seg obrigatório e IPVA | 98.4958
8 | CUSTOS DO SEGURO
| Custo mensal do seguro do carro-média anual | 5%
| Custo mensal do seguro do veículo | 139.5833
9 | Sub- total de custos | 2525.3092
10 | CUSTO DO USO EFETIVO DE LOCAÇÃO
| Número de meses efetivos locados no ano | 11
| Relação meses locado e total de meses no ano | 0.91667
| Custo fixo anual da locação do veículo | 14581.91
| Custo anual fixo efetivamente recebido | 13366.7508
| Custo fixo anual não recebido pelo periodo sem locação | 1215.1592
| Custo mensal pela não locação do veículo | 101.2633
11 | Sub-total de custos | 2626.5724
12 | Risco de locação
| Taxa de risco | 12%
| Custo mensal de risco | 315.1887
13 | Custo mensal | 2941.7611
8.1.6 - Veículo Utilitário Pick-up cabine Dupla 4x4, 2.5 diesel
1 | Depreciação mensal do equipamento
| Preço de Aquisição | 95000
| Tempo previsto de vida útil (meses) | 36
| Previsão de recup. Na venda do bem usado | 50%
| Custo mensal | 1319.4444
2 | Juros pelo Capital empregado
| Taxa mensal de Juros | 1.25%
| Juros uso do custo mensal | 1187.5
3 | Conservação e manutenção
| Taxa mensal para conservação e manutenção em realação | 25%
| Incidência mensal | 659.7222
4 | Combustível
| Média mensal de quilômetro por veículo | 3000
| Preço do litro de combustível | 2.37
| Quilômetros rodados com um litro combustivel | 10
| Combustivel | 711
5 | Lubrificantes
| Quilometragem da vida útil | 108000
| Franquia por troca de óleo (km) | 5000
| Preço do litro de óleo | 16
| Quantidade de litros de óleo por troca | 5
| Lubrificantes- custo mensal | 48
6 | Pneus
| Quilometragem da vida útil | 108000
| Vida do Pneu em quilômetros | 45000
| Quantidade de pneus | 4
| Preço do Pneu | 320
| custo mensal | 85.3333
7 | Licenciamento, IPVA e seguro obrigatório
| Custo mensal de licenciamento e seguro obrigatório | 19
| Custo anual de IPVA - média anual | 3%
| Custo mensal de IPVA | 237.5
| Custo mensal de licenciamento, seg obrigatório e IPVA | 256.5
8 | Custo seguro do carro
| Custo mensal do seguro do carro-média anual | 10%
| Custo mensal do seguro do veículo | 791.6667
9 | Sub- total de custos | 5059.1667
10 | CUSTO DO USO EFETIVO DE LOCAÇÃO
| Número de meses efetivos locados no ano | 11
| Relação meses locado e total de meses no ano | 0.91667
| Custo fixo anual da locação do veículo | 42661.3333
| Custo anual fixo efetivamente recebido | 39106.2222
| Custo fixo anual não recebido pelo perido sem locação | 3555.1111
| Custo mensal pela não locação do veículo | 296.2593
11 | Sub-total de custos | 5355.4259
12 | Risco de locação
| Taxa de risco | 12%
| Custo mensal de risco | 642.6511
13 | Custo mensal | 5998.077
8.1.7 - Veículo Utilitário Pick-up cabine simples 4x4, 2.5 diesel – 102 CV
1 | DEPRECIAÇÃO MENSAL :
| Preço de Aquisição | 85690
| Tempo previsto de vida útil (meses) | 36
| Recuperação de Capital na Venda do Bem Usado - Previsão: | 40%
| Custo Mensal Depreciação: | 1428.17
2 | JUROS PELO CAPITAL EMPREGADO:
| Taxa mensal de Juros | 5%
| Juros Sobre Depreciação: | 71.41
3 | CONSERVAÇÃO E MANUTENÇÃO:
| Taxa de Gastos Sobre a Depreciação + Seguros: | 100%
| Valor R$: | 1428.17
4 | COMBUSTÍVEL:
| Média Km Rodados por Mês: Km | 3000
| Preço Combustível: (diesel) | 2.37
| Consumo Médio: Km/litro | 10
| Valor R$: | 711
5 | LUBRIFICANTE:
| Quilometragem do contrato | 36000
| Franquia por troca de óleo(Km) | 5000
| Preço do litro de óleo lubrificante:R$ | 24.55
| Quantidade de Lubrificante por Troca: (litros) | 6
| Quantidade de dias do contrato | 365
| Valor R$: | 87.17
6 | PNEUS :
| Quilometragem do contrato | 36000
| Quantidade: | 5
| Vida do pneu em quilômetros | 45000
| Preço Pneu: | 664.05
| Quantidade de dias do contrato | 365
| Valor R$: | 218.32
| Custo mensal | 3944.24
8.1.8 - VEÍCULO UTILITÁRIO 0,5 t, 1.4 flex, PICK-UP Cabine Simples ANO DE FAB. 2012/2013.
1 | Depreciação mensal do equipamento
| Preço de Aquisição | 33500
| Tempo previsto de vida útil (meses) | 30
| Previsão de recup. Na venda do bem usado | 50%
| Custo mensal | 558.3333
2 | Juros pelo Capital empregado
| Taxa mensal de Juros | 1.25%
| Juros uso do custo mensal | 418.75
3 | Conservação e manutenção
| Taxa mensal para conservação e manutenção | 20%
| Incidência mensal | 223.3333
4 | Combustível
| Média mensal de quilômetro por veículo | 3000
| Preço do litro de combustível | 3.18
| Quilômetros rodados com um litro combustivel | 10.2
| Combustivel | 935.2941
5 | Lubrificantes
| Quilometragem da vida útil | 90000
| Franquia por troca de óleo (km) | 5000
| Preço do litro de óleo | 16
| Quantidade de litros de óleo por troca | 3.5
| Lubrificantes- custo mensal | 33.6
6 | Pneus
| Quilometragem da vida útil | 90000
| Vida do Pneu em quilômetros | 30000
| Quantidade de pneus | 4
| Preço do Pneu | 320
| custo mensal | 128
7 | Licenciamento, IPVA e seguro obrigatório
| Custo mensal de licenciamento e seguro obrigatório | 14.7458
| Custo anual de IPVA - média anual | 3%
| Custo mensal de IPVA | 83.75
| Custo mensal de licenciamento, seg obrigatório e IPVA | 98.4958
8 | Custo seguro do carro
| Custo mensal do seguro do carro-média anual | 5%
| Custo mensal do seguro do veículo | 139.5833
9 | Sub- total de custos | 2535.39
10 | CUSTO DO USO EFETIVO DE LOCAÇÃO
| Número de meses efetivos locados no ano | 11
| Relação meses locado e total de meses no ano | 0.91667
| Custo fixo anual da locação do veículo | 14581.95
| Custo anual fixo efetivamente recebido | 13366.7875
| Custo fixo anual não recebido pelo perido sem locação | 1215.1625
| Custo mensal pela não locação do veículo | 101.2635
11 | Sub-total de custos | 2636.6535
12 | Risco de locação
| Taxa de risco | 12%
| Custo mensal de risco | 316.3984
13 | Custo mensal | 2953.0519

## 37.Man_mov e equip-AT
7.0 PLANILHA DE ITENS REMANESCENTE DO CONTRATO ANTERIOR REFERENTE A MÓVEIS, MÁQUINAS,FERRAMENTAL, INSTRUMENTAÇÃO, EQUIPAMENTOS DE OFICINA E EQUIPAMENTOS DE ESCRITÓRIO
FULGÊNCIO
Item |  | DESCRIÇÃO | QUANT.
1 |  | Aferidor de manômetro de 0 a 150 bar | 1
2 |  | Alicate de corte diagonal | 1
3 |  | Alicate para anéis externo pontas retas | 2
4 |  | Alicate prensa terminal (0,5-6mm) | 4
5 |  | Alicate Pressão | 3
6 |  | Alicate universal com isolação 1000v | 4
7 |  | Aparelho condicionador de ar 10.000 BTU | 3
8 |  | Aparelho condicionador de ar 12.000 BTU | 7
9 |  | Aparelho condicionador de ar 15.000 BTU | 2
10 |  | Aparelho de DVD | 1
11 |  | Aparelho fax | 1
12 |  | Arco de serra para metais | 5
13 |  | Armário de aço guarda volume de 01 porta | 37
14 |  | Armário de aço para arquivo com 2 portas 1,70 x 0,90 x 0,35 m | 4
15 |  | Arquivo de pasta suspensa 4 gavetas de aço | 6
16 |  | Aspirador de pó capac. 20 l | 1
17 |  | Bancada para oficina - 1,2 x 2,5 m | 4
18 |  | Base Magnética p/ relógio comparador | 1
19 |  | Bebedouro para suporte garrafão 20 litros | 3
20 |  | Bomba de graxa 5kg | 2
21 |  | Cadeado 30mm | 5
22 |  | Cadeado 40mm | 5
23 |  | Cadeira de aço para escritório | 60
24 |  | Cadeira escolar (carteira), com apoio para caderno | 20
25 |  | Calibrador de folgas de 0,05 mm - 1 mm | 1
26 |  | Central telefônica para 16 ramais | 1
27 |  | Chave ajustável n.º 08 | 1
28 |  | Chave ajustável n.º 12 | 3
29 |  | Chave combinada 1" x 5/16" | 4
30 |  | Chave combinada n.º 06 | 5
31 |  | Chave combinada n.º 07 | 5
32 |  | Chave combinada n.º 08 | 5
33 |  | Chave combinada n.º 09 | 5
34 |  | Chave combinada n.º 10 | 5
35 |  | Chave combinada n.º 11 | 5
36 |  | Chave combinada n.º 12 | 4
37 |  | Chave combinada n.º 13 | 5
38 |  | Chave combinada n.º 14 | 5
39 |  | Chave combinada n.º 15 | 5
40 |  | Chave combinada n.º 15/16 | 5
41 |  | Chave combinada n.º 16 | 5
42 |  | Chave combinada n.º 17 | 5
43 |  | Chave combinada n.º 18 | 5
44 |  | Chave combinada n.º 19 | 5
45 |  | Chave combinada n.º 20 | 5
46 |  | Chave combinada n.º 23 | 5
47 |  | Chave combinada n.º 24 | 5
48 |  | Chave combinada n.º 28 | 5
49 |  | Chave combinada n.º 30 | 5
50 |  | Chave combinada n.º 32 | 5
51 |  | Chave combinada n.º 36 | 5
52 |  | Chave combinada n.º 5/16 | 1
53 |  | Chave de boca 5/16 x 1/4 | 1
54 |  | Chave de fenda 1/4x10 | 4
55 |  | Chave de fenda 1/8x3 | 2
56 |  | Chave de fenda 3/16x6 | 2
57 |  | Chave de fenda 3/8x10 | 4
58 |  | Chave de fenda cruzada (Philips) 1/4x1 1/2 | 3
59 |  | Chave de fenda tipo toco 1/4x1 1/2 | 2
60 |  | Chave grifo n.º 18 | 5
61 |  | Chave hexagonal (Allen) n.º 03 | 3
62 |  | Chave hexagonal (Allen) n.º 04 | 5
63 |  | Chave hexagonal (Allen) n.º 05 | 5
64 |  | Chave hexagonal (Allen) n.º 06 | 1
65 |  | Chave hexagonal (Allen) n.º 07 | 4
66 |  | Chave hexagonal (Allen) n.º 08 | 4
67 |  | Chave hexagonal (Allen) n.º 09 | 5
68 |  | Chave hexagonal (Allen) n.º 10 | 5
69 |  | Chave hexagonal (Allen) n.º 11 | 4
70 |  | Chave hexagonal (Allen) n.º 12 | 3
71 |  | Chave hexagonal (Allen) n.º 14 | 3
72 |  | Chave hexagonal (Allen) n.º 16 | 4
73 |  | Chave hexagonal (Allen) n.º 17 | 4
74 |  | Chave hexagonal (Allen) n.º 3/8 | 3
75 |  | Chave hexagonal (Allen) n.º 5/16 | 4
76 |  | Chave hexagonal (Allen) n.º 5/8 | 4
77 |  | Chave hexagonal (Allen) n.º 7/16 | 4
78 |  | Chave L 13 | 2
79 |  | Chave soquete tipo canhão 1/2 | 1
80 |  | Chave soquete tipo canhão 1/4 | 2
81 |  | Chave soquete tipo canhão 3/8 | 1
82 |  | Chave soquete tipo canhão 7/16 | 1
83 |  | Chave soquete tipo canhão 9/16 | 1
84 |  | Chave tipo biela 30mm | 1
85 |  | Chave tipo biela 36mm | 2
86 |  | Chave tipo biela 41mm | 1
87 |  | Compactador manual a gasolina sapata de 460 x 520mm - 4hp | 1
88 |  | Compactador manual a gasolina sapata de 460 x 520mm - 4hp | 1
89 |  | Compressor de ar de 100 l, - 10 Kgf / cm² | 1
90 |  | Conjunto de solda oxiacetileno - cilindros grandes | 1
91 |  | Conjunto de solda oxiacetileno - cilindros pequenos | 1
92 |  | Conjunto motobomba 2 cv - monofásico | 1
93 |  | Cortador de gramas mod. MC - 20 L | 1
94 |  | Data SHOW | 1
95 |  | Encadernadora/guilhotina | 1
96 |  | Escada de Fibra de Vidro Extensível | 3
97 |  | Escova de aço com cabo | 3
98 |  | Espátula n.º 38A-23 | 4
99 |  | Estante metálica com 06 prateleiras | 78
100 |  | Estetoscópio Kent | 1
101 |  | Ferro de solda 220V | 1
102 |  | Ferro de solda 220V | 1
103 |  | Fumigador p/ apicultura | 1
104 |  | Furadeira de bancada - Prof.110mm - 1/2 cv - mandril 5/8" | 1
105 |  | Furadeira Manual 650W 1050-1450 RPM 220V Ø 13mm | 1
106 |  | Geladeira 280 l | 1
107 |  | Grupo gerador 220 x 5 KvA | 1
108 |  | Guindaste girafa de 3 t para oficina | 1
109 |  | Impressora jato de tinta (especificar) | 1
110 |  | Impressora laser com no mínimo 10ppm, resolução de 600 x 600 dpi, bandeja com capacidade para até 250 folhas de papel A4, e todos os acessórios e materiais de consumo necessários | 1
111 |  | Impressora Multifuncional Laser | 1
112 |  | Kit de ferramentas para informática | 1
113 |  | Lima chata paralela murça 6" | 1
114 |  | Lima paralela bastarda 6" | 1
115 |  | Lima redonda murça 6" | 1
116 |  | Lixadeira Manual p/ disco de 7" | 1
117 |  | Luva de alta tensão (1500V) | 1
118 |  | Maçarico de corte | 1
119 |  | Maçarico de solda | 1
120 |  | Maquina copiadora para papel tamanho ofício / A4 | 1
121 |  | Máquina de solda de 250A - Com Kit | 1
122 |  | Máquina de solda de 425A - Com Kit | 1
123 |  | Máquina Digital - 7.0 Mpixels - Cartão de memória de 1GB - Carregador com pilhas - bolsa | 1
124 |  | Máquina eletrônica calculadora de mesa | 2
125 |  | Marreta 1kg | 4
126 |  | Martelo de borracha 1kg | 2
127 |  | Medidor/Analisador de vibrações, visor cristal liquido 2 linhas x 8 caracteres, leitura simultânea, velocidade e aceleração, acelerômetro piezoelétrico, bateria de cádimo recaregável, saída para interface FFP e PC, sintonia de freqüência, software aplicat | 1
128 |  | Megômetro eletrônico Tensão de teste até 5 Kv | 1
129 |  | Mesa de aço com 2 gavetas | 36
130 |  | Mesa de aço com 3 gaveta | 10
131 |  | Mesa microcomputador | 6
132 |  | Mesa para 8(oito) cadeiras | 3
133 |  | Mesa para microcomputador | 2
134 |  | Microcomputador desktop, athlon XP 2400+, gabinete ATX, placa-mãe on board com som, vídeo, fax-modem e de rede, 512MB de RAM, HD de 40 GB gravador de CD-RW, leitor de DVD, kit multimídia, monitor de 15”, drive 1,44MB, teclado, mouse óptico, No Break 1,0 | 3
135 |  | Microcomputador desktop, INTEL CORE2 DUO XP 2.2 GHZ, gabinete torre 4 baias ATX com fonte 450 W, placa-mãe on board, com som, vídeo 128 MB, fax-modem e de rede 10/100, 4GB de RAM, HD de 160 GB, gravador de DVD-RW light scribe, kit multimídia, monitor de 17" | 5
136 |  | Micrômetro externo 0 - 100 mm | 1
137 |  | Micrômetro externo 150 - 300mm | 1
138 |  | Micrômetro interno 50 - 800mm | 1
139 |  | Morsa p/ bancada nº 08 | 5
140 |  | Motoesmeril Trifásico de 1cv - 3.500 RPM | 1
141 |  | Multiteste analógico com sensibilidade 30 K (Vdc) | 1
142 |  | Multiteste escala de 0 - 1000 VCA ( 79/26 ) | 1
143 |  | Nível c/ bolha ajustável de inclinação, bolha fixa e prumo - 250 mm | 1
144 |  | Notebook (laptop) INTEL CORE2 DUO T - 5500 – 2GB – HD 120GB – Fax/Modem 56kbps – Gravador DVD-RW - light scribe, mínimo 3 USB, placa rede wi-fi, cam 1,2MP ou superior, Monitor 15,4" - | 2
145 |  | Notebook (laptop) Pentium IV – 512MB – HD 40GB – Fax/Modem 56kbps, Gravador CD-RW, leitor de DVD, drive 1,44Mb. | 1
146 |  | Paquímetro Digital 0-150mm/0,05mm | 1
147 |  | Paquímetro Universal 0 - 650mm/0,02mm | 1
148 |  | Paquímetro Universal 0-150mm/0,01mm | 1
149 |  | Par de espora para eletricista | 1
150 |  | Pistolas P/ Pintura | 1
151 |  | Pluviômetro | 40
152 |  | Prensa Hidráulica 30 Ton. | 1
153 |  | Pulverizador costal 20 l | 1
154 |  | Punho saca fusível NH | 2
155 |  | Quindaste girafa de 2 t para oficina | 1
156 |  | Rádio retransmissor (base fixa), fonte, estabilizador, antena, cabo e intalação | 2
157 |  | Rádio retransmissor (base móvel) e instalação | 5
158 |  | Rádio retransmissor (portátil) com carregador | 8
159 |  | Relógio Comparador 0-10/0,01mm | 4
160 |  | Retroprojetor | 1
161 |  | Saca pino 03mm | 1
162 |  | Saca pino 08mm | 1
163 |  | Scanner de mesa (1.200 x 1.200) | 1
164 |  | Split 12.000 BTU/h - Frio | 1
165 |  | Split 9.000 BTU/h - Frio | 6
166 |  | Tacômetro digital 0,1 - 1,0 RPM DT - 2234 A | 1
167 |  | Talha capacidade 1 Ton. | 1
168 |  | Talhadeira para eletricista 11mm | 2
169 |  | Talhadeira para mecânica | 2
170 |  | Televisor 20 a cores polegadas | 1
171 |  | Televisor 29" Tela Plana | 1
172 |  | Termômetro mira laser escala de -20 a 500ºc | 1
173 |  | Termovisor Infravermelho com telefhoter | 1
174 |  | Tesoura para metais | 4
175 |  | Torquímetro c/ relógio 4506 - R100 047 200 OF IK | 1
176 |  | Torquimetro c/ relógio 4506 - R350 0 047 260 OF | 1
177 |  | Torquímetro de estalo 50 - 400 Nm | 1
178 |  | Vara de Manobra de Encaixe - 5 m | 2
179 |  | Vibrador de concreto com mangote - 25 m | 1
BRÍGIDA
| Item | DESCRIÇÃO | QUANT.
| 1 | Acesso à internet | 1
| 2 | Alicate amperímetro 1000 amperes AC/DC | 2
| 3 | Aparelho condicionador de ar 10.000 BTU | 1
| 4 | Aparelho condicionador de ar 12.000 BTU | 2
| 5 | Aparelho condicionador de ar 15.000 BTU | 2
| 6 | Aparelho condicionador de ar 18.000 BTU | 1
| 7 | Aparelho de DVD | 1
| 8 | Aparelho de fax | 1
| 9 | Armário de aço de parede duas portas | 5
| 10 | Armário de aço para arquivo com 2 portas 1,70 x 0,90 x 0,35m | 10
| 11 | Arquivo de pasta suspensa 4 gavetas de aço | 3
| 12 | Aspirador de pó capac. 20 l | 1
| 13 | Base Magnética p/ relógio comparador | 1
| 14 | Bastão de Manobra - 5 m | 1
| 15 | Bebedouro para suporte de garrafão de 20 litros | 3
| 16 | Bomba com motor a diesel, auto-escorvante, 7HP | 1
| 17 | Bomba de graxa 5kg | 2
| 18 | Cadeira de aço para escritório | 39
| 19 | Cadeira escolar (carteira), com apoio para caderno | 10
| 20 | Calibrador de folgas de 0,03 mm - 0,50 mm | 1
| 21 | Central telefônica para 16 ramais | 1
| 22 | Chave grifo de 18" | 1
| 23 | Chave grifo de 24" | 1
| 24 | Chave grifo de 36" | 1
| 25 | Chave grifo de 8" | 1
| 26 | Compressor de ar de 100 l, - 9,30 Kgf / cm² | 1
| 27 | Cortador de gramas 220V, 2CV (monofásico) | 1
| 28 | Data SHOW | 1
| 29 | Década resistiva com passo de 01 ohm | 1
| 30 | Eletrodo de CuSO4 (Proteção Catódica) | 1
| 31 | Esmerilhadeira Manual p/ disco de 7" | 1
| 32 | Estante metálica com 06 prateleiras | 18
| 33 | Extintor de incêndio - água - cilindro de 10,0l | 3
| 34 | Extintor de incêndio - CO2 - cilindro de 10,0Kg | 3
| 35 | Fumigador p/ apicultura | 1
| 36 | Furadeira Manual 650W 1050-1450 RPM 220V Ø 13mm | 1
| 37 | Geladeira 280 litros | 1
| 38 | Grupo gerador 220 x 3 KVA | 1
| 39 | Kit de maçarico de corte | 1
| 40 | Máquina calculadora eletrônica de mesa | 3
| 41 | Máquina de solda de 250A - Com Kit | 1
| 42 | Máquina de solda de 425A - Com Kit | 1
| 43 | Máquina Digital - 7.0 Mpixels - Cartão de memória de 1GB - Carregador com pilhas - bolsa | 1
| 44 | Megômetro digital tensão de teste até 5 Kv | 1
| 45 | Mesa de aço com 2 gavetas | 7
| 46 | Mesa de aço com 3 gavetas | 10
| 47 | Mesa para 8(oito) cadeiras | 1
| 48 | Mesa para impresora | 4
| 49 | Mesa para microcomputador | 6
| 50 | Micrômetro externo 0 - 100 mm | 1
| 51 | Micrômetro externo 150 - 300mm | 1
| 52 | Micrômetro interno 50 - 800mm | 1
| 53 | Morsa p/ bancada 2" | 1
| 54 | Morsa p/ bancada nº 08 | 1
| 55 | Motoesmeril de 1cv - 3.500 RPM | 1
| 56 | Multiteste digital, medição de tensão, corrente, resistencia, capacitância, frequencia | 2
| 57 | Nível c/ bolha ajustável de inclinação, bolha fixa e prumo - 250 mm | 1
| 58 | Nível de precisão de bancada com prumos duplos 150 mm | 1
| 59 | Paquímetro universal 0 - 650mm/0,02mm | 1
| 60 | Par de espora para eletricista | 1
| 61 | Pistolas P/ Pintura | 1
| 62 | Prensa Hidráulica 30 Ton. | 1
| 63 | Quindaste girafa de 2 t para oficina | 1
| 64 | Rádio retransmissor (base fixa) PRO-3100 | 4
| 65 | Rádio retransmissor (base móvel) PRO-3100 | 3
| 66 | Rádio retransmissor (portátil) PRO-3150 | 4
| 67 | Relógio Comparador 0-10/0,01mm | 2
| 68 | Saca polia com três garras deslizante 8565-3 | 1
| 69 | Saca polia com três garras deslizante 8565-4 | 1
| 70 | Split 9.000 BTU/h - Frio | 4
| 71 | Tacômetro digital sem contato, Faixa: 5 ~ 10.000RPM | 1
| 72 | Talha capacidade 3 Ton. | 1
| 73 | Televisor 29" Tela Plana | 1
| 74 | Televisor a cores 20 polegadas | 1
| 75 | Termômetro mira laser, sem contato, fundo de secala minimo de 500ºC | 1
| 76 | Torquímetro c/ relógio 0 a 20kgf.m (150lbf.pé) | 2
| 77 | Torquimetro c/ relógio 0 a 50kgf.m (350lbf.pé) | 1
| 78 | Torquímetro de estalo 50 - 400 Nm | 1

## 38. Quadro de pessoal
QUANTITATIVO BÁSICO DE PESSOAL
Item | Atividade/Função | Unidade de Serviço | Quantidade
ADMINISTRAÇÃO:
1 | Gerente Executivo | PFUL/PBRI | 1
2 | Coordenador de Administração |  | 1
3 | Ajudante Administrativo |  | 3
4 | Almoxarife |  | 2
5 | Técnico de Seg. do Trabalho |  | 1
6 | Inspetor de Vigilância (Téc. Auxiliar) |  | 1
7 | Motorista |  | 4
8 | Auxiliar de Serviços Gerais |  | 3
9 | Vigia |  | 28
| SUB TOTAL MÃO DE OBRA DE ADMINSTRAÇÃO |  | 44
10 | Engenheiro agrônomo coordenador |  | 1
11 | Engenheiro agrônomo Júnior | PFUL/PBRI | 4
12 | Técnico agrícola |  | 9
SUB TOTAL MÃO DE OBRA APOIO TÉCNICO ÀS ATIVIDADES PRODUTIVAS |  |  | 14
OPERAÇÃO:
13 | Coordenador de Operação | PFUL/PBRI | 2
14 | Operador classe I |  | 56
15 | Operador classe II |  | 28
16 | Inspetor de Irrigação classe I |  | 10
17 | Inspetor de Irrigação classe II |  | 6
SUB TOTAL MÃO DE OBRA DE OPERAÇÃO |  |  | 102
MANUTENÇÃO:
18 | Engenheiro Coordenador | PFUL/PBRI | 1
19 | Técnico Mecânico |  | 2
20 | Técnico Eletrotécnico |  | 3
21 | Técnico em Instrumentação |  | 1
22 | Mecânico de Bombas |  | 4
23 | Auxiliar de Mecânico |  | 6
24 | Encanador |  | 3
25 | Auxiliar de Encanador |  | 6
26 | Eletricista |  | 3
27 | Auxiliar de Eletricista |  | 3
SUB TOTAL MÃO DE OBRA DE MANUTENÇÃO |  |  | 32
| TOTAL |  | 192

## 39.Enc. Soc.1
DETALHAMENTO DE ENCARGOS SOCIAIS - PO XIV
DISCRIMINAÇÃO |  | Mensalista (%) | Horista (%)
A | ENCARGOS SOCIAIS BÁSICOS
A1 | INSS | 20 | 20
A2 | FGTS | 8 | 8
A3 | Incra | 0.2 | 0.2
A4 | Salário Educação | 2.5 | 2.5
A5 | Sebrae | 0.6 | 0.6
A6 | Seguro contra os acidente | 3 | 3
A7 | Senar | 1 | 1
A8 | Serviço Social da Indústira (Sesi) | 1.5 | 1.5
SUBTOTAL DE "A" |  | 36.8 | 36.8
B | ENCARGOS SOCIAIS QUE RECEBEM INCIDÊNCIA DE "A"
B1 | Férias gozadas | 7.94 | 22.9
B2 | Auxílio-enfermidade | 0.02 | 0.79
B3 | Licença-paternidade | 0.06 | 0.34
B4 | Dias de chuva / faltas justificadas na obra / outras dificuldades | 0.42 | 4.57
B5 | 13° salário | 8.33 | 10.57
SUBTOTAL DE "B" |  | 16.77 | 39.17
C | ENCARGOS SOCIAIS QUE NÃO RECEBEM INCIDÊNCIA DE "A"
C1 | Depósito por despedida injusta | 4.33 | 5.57
C2 | Férias | 4.18 | 14.06
C3 | Aviso-prévio | 8.33 | 13.12
SUBTOTAL DE "C" |  | 16.84 | 32.75
D | REINCIDÊNCIAS
D1 | Reincidência de A sobre B | 6.17 | 14.41
D2 | Reincidência de A2 sobre C3 | 0.67 | 1.05
SUBTOTAL DE "D" |  | 6.84 | 15.46
| T O T A L | 77.25 | 124.18
| T O T A L | 0.7725 | 1.2418
Ministério da Integração Nacional
Companhia de Desenvolvimento dos Vales do São Francisco e do Parnaíba
3ª Superintendência Regional

## 40. Det_ Custos Adm_
DETALHAMENTO DO CUSTO DE ADMINISTRAÇÃO |  |  |  |  | CODIGO:
NOME DA CONSULTORA:
PERÍMETRO(S): |  | OBJETO: |  |  | EDITAL:
Fulgêncio e Brígida
DISCRIMINAÇÃO |  |  |  | VALORES
|  |  |  | % | R$
1 | Custos da equipe da administração central da empresa consultora ( diretoria, pessoal técnico de apoio e pessoal administrativo não diretamente vinculado à prestação dos serviços) |  |  | 20% | 783178.8192
2 | Outras despesas que afetam o custo de produção como treinamento, biblioteca, programa de qualidade, auditoria interna e externa, além de exames médicos (admissionais, demissionais), auxílio saúde, auxílio creche e seguro de vida |  |  | 3% | 117476.8229
3 | Despesas com aluguéis, comunicação, manutenção e transporte não diretamente relacionados com o custo direto dos serviços |  |  | 2% | 78317.8819
| TOTAIS DO CUSTO DE ADMINISTRAÇÃO |  |  | 25% | 978973.5241
NOME DO INFORMANTE: |  |  | QUALIFICAÇÃO:
ASSINATURA: |  |  |  | DATA:
OBSERVAÇAO:

## 41. Det_ Desp Fiscais Serviços
DETALHAMENTO DE DESPESAS FISCAIS - SERVIÇOS
NOME DA CONSULTORA:
PERÍMETRO(S): | OBJETO: |  |  |  | EDITAL:
Fulgêncio e Brígida
DISCRIMINAÇÃO |  |  | VALORES
|  |  | DF % | DF' % | R$
1 - ISS |  |  | 5 | 5.8309 | 741106.1643
2 - PIS |  |  | 1.65 | 1.9242 | 244565.0342
3 - COFINS |  |  | 7.6 | 8.863 | 1126481.3697
TOTAIS DE DESPESAS FISCAIS |  |  | 14.25 | 16.6181 | 2112152.5682
NOME DO INFORMANTE: |  | QUALIFICAÇÃO:
ASSINATURA: |  |  | DATA:
Observação:
As despesas fiscais (DF) incidem sobre o total da fatura e não sobre os custos incorridos. Portanto aplicar a seguinte fórmula:
DF' = { [ 1 / ( 1 - DF ) ] - 1 } x 100
ou seja, para o valor máximo de 14,25%, o valor a ser aplicado na composição dos preços será:
DF' = { [ 1 / ( 1 - 0,1425 ) ] - 1 } x 100
DF' =0,1662 ou 16,62%

## 42. Det_ Desp Fiscais Fornecim.
DETALHAMENTO DE DESPESAS FISCAIS - FORNECIMENTOS
NOME DA CONSULTORA:
PERÍMETRO(S): | OBJETO: |  |  |  | EDITAL:
Fulgêncio e Brígida
DISCRIMINAÇÃO |  |  | VALORES
|  |  | DF % | DF' % | R$
1 - ISS |  |  | 0 | 0 | 0
2 - PIS |  |  | 1.65 | 1.8182 | 21040.5851
3 - COFINS |  |  | 7.6 | 8.3747 | 96914.2103
TOTAIS DE DESPESAS FISCAIS |  |  | 9.25 | 10.1928 | 117954.7954
NOME DO INFORMANTE: |  | QUALIFICAÇÃO:
ASSINATURA: |  |  | DATA:
Observação:
As despesas fiscais (DF) incidem sobre o total da fatura e não sobre os custos incorridos. Portanto aplicar a seguinte fórmula:
DF' = { [ 1 / ( 1 - DF ) ] - 1 } x 100
ou seja, para o valor máximo de 9,25%, o valor a ser aplicado na composição dos preços será:
DF' = { [ 1 / ( 1 - 0,0925 ) ] - 1 } x 100
DF' =0,1019 ou 10,19%

## 43. Cronog Financ
CRONOGRAMA FINANCEIRO | [5 empty] | CODIGO:
NOME DA CONSULTORA:
PERÍMETRO(S): |  | OBJETO: |  |  |  | EDITAL:
Salitre
Nº | TAREFA | RELATÓRIO/SERVIÇO DE CAMPO |  | MESES CORRIDOS | VALOR DA PARCELA (R$)
1 |  | Relatório mensal 01 |  | 1 | 0 | 1341346.7492
2 |  | Relatório mensal 02 |  | 2 | 0 | 1341346.7492
3 |  | Relatório mensal 03 |  | 3 | 0 | 1341346.7492
4 |  | Relatório mensal 04 |  | 4 | 0 | 1341346.7492
5 |  | Relatório mensal 05 |  | 5 | 0 | 1341346.7492
6 |  | Relatório mensal 06 |  | 6 | 0 | 1341346.7492
7 |  | Relatório mensal 07 |  | 7 | 0 | 1341346.7492
8 |  | Relatório mensal 08 |  | 8 | 0 | 1341346.7492
9 |  | Relatório mensal 09 |  | 9 | 0 | 1341346.7492
10 |  | Relatório mensal 10 |  | 10 | 0 | 1341346.7492
11 |  | Relatório mensal 11 |  | 11 | 0 | 1341346.7492
12 |  | Relatório mensal 12 |  | 12 | 0 | 1341346.7492
TOTAL DA FOLHA |  |  |  |  | 0 | 16096160.9904
NOME DO INFORMANTE: |  |  | QUALIFICAÇÃO:
ASSINATURA: |  |  |  | DATA:
OBSERVAÇÃO:

## 44. Orçamento Veículos
COTAÇÕES DE VEÍCULOS
ITEM | DESCRIÇÃO | ORÇ.1 | ORÇ.2 | ORÇ.3 | R$ Custo Mínimo | CODEVASF
1 | Veículo 1.6 flex | 42.100,00 (Carro Hoggar) | 38.784,00 (icarros) | 38.350,00 (Motorpasión) | 38350 | 36335
2 | Veículo 1.0 flex | 36.900,00 (JBS) | 36.900,00 (Auto Furura | 28.900,00 (OK Multimarcas) | 28900 | 33500
3 | Moto 125CC | 8.967,00 (Jamoto) | 8.539,00 (MotoShop) | 8.900,00 (Pernambuco Motos) | 8539
4 | Veículo 1.4 cabine dupla flex | 38.440,00(Fiat) | 36.580,00 (Autozine) | 43.800,00 (Autoscar) | 36580
5 | Veículo utilitário tipo Van |  |  |  |  | 97634
6 | Pneu 265/70 R16 para pick up diesel cab. Dupla | 688,90 hiper varejo | 779,90 GBG pneus | 664,05 (walmart) | 664.05
7 | Pneu 175/65 R14 para veículo hatch | 174,90 (mais q pneu) | 229,00 (pneumar) | 312,55 (walmart) | 174.9
8 | Pneu para moto 125 CC | 82,45 (Evolution) | 80,00 (pe no estribo) | 55,00 (pneurama) | 55
9 | Pneus traseiro para retro escavadeira - 19.5 L - 24 | 2.515,00 (atacadão pneus) | 2.533,00 (guaporé pneus) | 2.525,00 (RS pneus) | 2515
10 | Pneus dianteiro para retro escavadeira - 750-15 | 340,00 (atacadão pneus) | 399,00 (guaporé pneus) | 345,00 (RS pneus) | 340
11 | Camara de ar para pneu de moto 125 cc | 22,00 (pé no estribo) | 14,90 (GBG pneus) | 39,50 (atacadão pneus) | 14.9

## 45. Orçamento Elétrico
ABRAÇADEIRAS
Item | Descrição Material | Unid | Norma Elétrica | Solo stocks | Pinezi madeiras |  | R$ custo
1 | Abraçadeira tipo D c/ cunha 1" c/ parafuso e parafuso e ducha | un | 0.3 | 0.75 | 0.5 |  | 0.51667
2 | Abraçadeira tipo D c/ cunha 3/4" c/ parafuso e parafuso e ducha | un | 0.25 | 0.75 | 0.5 |  | 0.5
AMPERÍMETROS/VOLTÍMETROS
Item | Descrição Material | Unid | Eletropeças | PV | Mapi | ENGRO | R$ custo
1 | Amperímetro ferro móvel, 72 x 72 mm, 0 - 150/300A, TC 150 - 5A | un | 47.15 | 60 | 55 |  | 54.05
2 | Amperímetro ferro móvel, 72 x 72 mm, 0 - 300/600A, TC 300 - 5A | un | 47.15 | 60 | 55 | 81.9 | 61.0125
3 | Amperímetro ferro móvel, 72 x 72 mm, 0 - 400/800A, TC 400 - 5A | un | 47.15 | 52 | 55 |  | 51.3833
4 | Amperímetro sistema ferro móvel, classe de exatidão 1,5%, moldura 72x72mm, deflexão do ponteiro 90°, escala 0 - 600A, ligação a TC 300-5A | un | 47.15 | 55 | 58 | 81.9 | 60.5125
5 | Amperímetro sistema ferro móvel, classe de exatidão 1,5%, moldura 72x72mm, deflexão do ponteiro 90°, escala 0 –200/400A, ligação a TC 200-5A | un | 47.15 | 45 | 58 | 81.9 | 58.0125
6 | Amperímetro sistema ferro móvel, classe de exatidão 1,5%, moldura 72x72mm, deflexão do ponteiro 90°, escala 0 –200/5A, ligação a TC 250-5A | un | 47.15 | 45 | 58 | 81.9 | 58.0125
7 | Amperímetro sistema ferro móvel, classe de exatidão 1,5%, moldura 96x96mm, deflexão do ponteiro 90°, escala 0 – 1200A, ligação a TC 1200-5A | un | 47.15 | 45 | 58 | 86.1 | 59.0625
8 | Amperímetro sistema ferro móvel, classe de exatidão 1,5%, moldura 96x96mm, deflexão do ponteiro 90°, escala 0 – 800A, ligação a TC 800-5A | un | 47.15 | 45 | 58 | 86.1 | 59.0625
9 | Voltímetro sistema ferro móvel, classe de exatidão 1,5%, ligação a TP 402,5 – 115V, deflexão do ponteiro 90°, escala 0 – 500V | un | 47.15 | 45 |  | 89.76 | 60.6367
| Voltímetro sistema ferro móvel, classe de exatidão 1,5%, ligação a TP 402,5 – 115V, deflexão do ponteiro 90°, escala 0 – 500V | un | 47.15 | 45 |  | 89.76 | 60.6367
ANTENAS
Item | Descrição Material | Unid | Alfacomp | Mriagem | Centrin |  | R$ custo
1 | Antena de transmissão de sinal de Rádio – modem modelo 2060LR | un | 320 | 316 | 327.84 |  | 321.28
LED'S
Item | Descrição Material | Unid | Eletrônica Rei | Conex | BIS |  | R$ custo
1 | Anunciador de alarme modelo RE-500/C1, ISA 2C, completo com buzina interna, detector de falta CC: 220Vca/24Vcc, 5linha e 9 colunas, ponto de alarme 84, alimentação 24Vcc, tipo RE-500C1 | un | 15.600,00 (RADAR) | 15.244,00 (Manuell) | 15500 |  | 15448
2 | Armação de sinalização LED aro frontal redondo, preto e diâmetro 30mm, tensão 220 VCA, completo com sinalizador de 05 LED's, lente cor amarela tipo: VP222/15+LR+55L-24 | un | 5 | 6.8 | 6,42(Andri) |  | 6.07
3 | Armação de sinalização LED aro frontal redondo, preto e diâmetro 30mm, tensão 220 VCA, completo com sinalizador de 05 LED's, lente cor branca tipo: VP222/15+LR+55L-24 | un | 5 | 6.8 | 6,42(Andri) |  | 6.07
4 | Armação de sinalização LED aro frontal redondo, preto e diâmetro 30mm, tensão 220 VCA, completo com sinalizador de 05 LED's, lente cor verde tipo: VP222/15+LR+55L-24 | un | 5 | 6.8 | 6,42(Andri) |  | 6.07
5 | Armação de sinalização LED aro frontal redondo, preto e diâmetro 30mm, tensão 220 VCA, completo com sinalizador de 05 LED's, lente cor vermelha tipo: VP222/15+LR+55L-24 | un | 5 | 6.8 | 6,42(Andri) |  | 6.07
CAPACITORES
Item | Descrição Material | Unid | Engelétrica | WGR IGNITRON | EAS Engenharia | Casa do Capacitor | R$ custo
1 | Banco de capacitores fixos trifásico, 7,5kVar, 380V, dielétrico de baixa perda, auto regenerativo, com proteção contra curto-circuito e tempoorizador | un | 708.76 | 718.99 | 810 |  | 745.9167
2 | Banco de capacitores fixos trifásico, 10kVar, 380V, dielétrico de baixa perda, auto regenerativo, com proteção contra curto-circuito e tempoorizador | un | 815 | 736.9 | 825 | 2375 | 1187.975
3 | Banco de capacitores fixos trifásico, 17,5kVar, 380V, dielétrico de baixa perda, auto regenerativo, com proteção contra curto-circuito e tempoorizador | un | 855 | 855.7 | 915 |  | 875.2333
4 | Banco de capacitores fixos trifásico, 22,5kVar, 380V, dielétrico de baixa perda, auto regenerativo, com proteção contra curto-circuito e tempoorizador | un | 930 | 913.35 | 955 |  | 932.7833
5 | Banco de capacitores fixos trifásico, 25kVar, 380V, dielétrico de baixa perda, auto regenerativo, com disjuntor curva C temporizador e contator categoria AC6B acondicionados em caixa metálica padrão SEMAR ou similar. |  | 1005 | 957.52 | 1015 | 2700 | 1419.38
6 | Banco de capacitores fixos trifásico, 30kVar, 380V, dielétrico de baixa perda, auto regenerativo, com disjuntor curva C temporizador e contator categoria AC6B acondicionados em caixa metálica padrão SEMAR ou similar. | un | 1432.55 | 987.28 | 1550.5 | 2970 | 1550.5
7 | Banco de capacitores fixos trifásico, 35kVar, 380V, dielétrico de baixa perda, auto regenerativo, com disjuntor curva C temporizador e contator categoria AC6B acondicionados em caixa metálica padrão SEMAR ou similar. | un | 1678.46 | 1085.69 | 1890.34 |  | 1678.46
8 | Banco de capacitores fixos trifásico, 40kVar, 380V, dielétrico de baixa perda, auto regenerativo, com disjuntor curva C temporizador e contator categoria AC6B acondicionados em caixa metálica padrão SEMAR ou similar. | un | 1315 | 1295.59 | 1350 | 2890 | 1712.6475
9 | Banco de capacitores fixos trifásico, 45kVar, 380V, dielétrico de baixa perda, auto regenerativo, com disjuntor curva C temporizador e contator categoria AC6B acondicionados em caixa metálica padrão SEMAR ou similar. | un | 1950.15 | 2502.03 | 1930 | 3900 | 2502.03
10 | Banco de capacitores fixos trifásico, 50kVar, 380V, dielétrico de baixa perda, auto regenerativo, com disjuntor curva C temporizador e contator categoria AC6B acondicionados em caixa metálica padrão SEMAR ou similar. | un | 1975.94 | 3430.77 | 1995.3 | 4100 | 2875.5025
11 | Banco de capacitores fixos trifásico, 100kVar, 380V, dielétrico de baixa perda, auto regenerativo, com disjuntor curva C temporizador e contator categoria AC6B acondicionados em caixa metálica padrão SEMAR ou similar. | un | 3250 | 3100 | 3500 |  | 3283.3333
12 | Banco de capacitores fixos trifásico, 125kVar, 380V, dielétrico de baixa perda, auto regenerativo, com disjuntor curva C temporizador e contator categoria AC6B acondicionados em caixa metálica padrão SEMAR ou similar. |  | 3915 | 3850 | 4100 |  | 3955
13 | Banco de capacitores fixos trifásico, 200kVar, 380V, dielétrico de baixa perda, auto regenerativo, com disjuntor curva C temporizador e contator categoria AC6B acondicionados em caixa metálica padrão SEMAR ou similar. | un | 3900.3 | 6250 | 4150 |  | 4766.7667
AUTOMAÇÃO
Item | Descrição Material | Unid | PV | Industriale | InfoKraft |  | R$ custo
1 | Bateria 12Vcc/40A/h (para nobreak) | un | 289,00 (Registec) | 355.29 | 542.56 |  | 395.62
2 | Campainha Legrand | un | 31,20(C&C) | 66,30(Shopbot) | 66.3 |  | 54.6
3 | Microventilador AXIAL Dimensão (mm): 256 x 265 x 85 | un | 161,66 (ShoppingUOL) | 162,80(Vesper) | 161,85(CiaVento) |  | 162.1
4 | Programador horário digital 220V contato seco 10A | un | 165,00 (Bagarel) | 67,25 (Maqgutierrez) | 95,00(Supply) |  | 109.08
5 | Protetor de surto 275V-40KA | un | 54,74(Atera) | 56,20(Steck) | 72,28(Otucano) |  | 62.74
6 | Sensor de presença 220Vca | un | 97,90 (EletricCenter) | 102,89(Elesul) | 40,76(BondFaro) |  | 80.52
7 | Sirene para alarme 220V | un | 79,00 (EletricCenter) | 260,00(Fleshtel) | 45,00(Diswal) |  | 128
8 | Supervisor trifásico min. e máx. tensão 115V, ajuste de 90 a 130V com 02 contatos reversíveis | un | 55,00(Leader) | 59,80(Safety) | 56,40(Quadrus) |  | 57.07
9 | Termostato 0-120°C | un | 50,00 (Polipartes) | 51,20(Eletronica) | 50,90(RevTerm) |  | 50.7
10 | Timer digital PET-011 | un | 125,80 (EletricCenter) | 67,25 (Maqgutierrez) | 95,00(Supply) |  | 96.02
11 | Transdutor de corrente | un | 48,75(Ward) | 49,85(Secon) | 51,35(Incon) |  | 49.98
12 | Transdutor de fator de potência, alimentação 220V, 24V, saída 4 - 20 mA | un | 75,00(Ward) | 74,90(Secon) | 76,30(Incon) |  | 75.4
13 | Transdutor de tensão | un | 52,80(Ward) | 53,00(Secon) | 52,90(Incon) |  | 52.9
14 | Ventilador 127V/220V - T - 60Hz - 125/114W | un | 269,91(Zoom) | 333,22(Extra) | 349,90(PontoFrio) |  | 317.68
FUSÍVEIS
Item | Descrição Material | Unid | TEE | Universo | Bazar339 |  | R$ custo
1 | Base DIAZED, completa Fusível de 10A, tipo 5SB231 | un | 17.81 | 10.68 | 11,51(AnFreixo) |  | 13.33
2 | Base DIAZED, completa Fusível de 2A, tipo 5SB211 | un | 17.81 | 10.68 | 11,51(AnFreixo) |  | 13.33
3 | Base DIAZED, completa Fusível de 4A, tipo 5SB221 | un | 17.81 | 10.68 | 11,51(AnFreixo) |  | 13.33
4 | Base para fusível NH 315A, tipo NH2 400A, 660V | un | 62.61 | 61 | 234,20(AnFreixo) |  | 119.27
5 | Base para fusível NH de 200A, Tipo NH-1, 250A/660V | un | 35.9 | 45 | 194,56(AnFreixo) |  | 91.82
6 | Base para fusível NH, 660V, Referencia NH-2 - 400A | un | 62.61 | 61 | 234,20(AnFreixo) |  | 119.27
7 | Fusível de proteção DIAZED completa com base de 10A | un | 17.81 | 18.66 | 13,02(AnFreixo) |  | 16.4967
8 | Fusível de proteção DIAZED completa com base de 20A | un | 18.58 | 18.66 | 12,78(AnFreixo) |  | 16.6733
9 | Fusível de proteção DIAZED completa com base de 2A | un | 17.51 | 18.66 | 18,60(Bussmann) |  | 18.2567
10 | Fusível de proteção DIAZED completa com base de 35A | un | 27.82 | 19.66 | 12,93(AnFreixo) |  | 20.1367
11 | Fusível de proteção DIAZED completa com base de 4A | un | 17.51 | 18.66 | 18,60(Bussmann) |  | 18.2567
12 | Fusível de proteção DIAZED completa com base de 6A | un | 17.51 | 18.66 | 18,60(Bussmann) |  | 18.2567
13 | Fusível de proteção NH, 400A, 2/GL, 500V | un | 25.5 | 26.3 | 70,96(AnFreixo) |  | 40.92
14 | Fusível de proteção NH, 500A, 3/GL, 500V | un | 37.56 | 38.5 | 70,96(AnFreixo) |  | 49.0067
15 | Fusível de proteção NH, 500V, 200A-1 | un | 18.71 | 19 | 47,64(AnFreixo) |  | 28.45
16 | Fusível de vidro 0,25A 250V rápido | un | 1.5 | 1 | 1,20(Tenga) |  | 1.2333
17 | Fusível de vidro 0,5A 250V rápido | un | 1.5 | 1 | 2.47 |  | 1.6567
18 | Fusível de vidro 2A 250V rápido | un | 1.5 | 1 | 2.47 |  | 1.6567
19 | Fusivel Diazed 10A 500V retardado | un | 0.99 | 1 | 1.65 |  | 1.2133
20 | Fusivel Diazed 2A 500V retardado | un | 0.99 | 1 | 1.45 |  | 1.1467
21 | Fusivel Diazed 4A 500V retardado | un | 0.99 | 1 | 1.45 |  | 1.1467
22 | Fusivel Diazed 6A 500V retardado | un | 0.99 | 1 | 1.45 |  | 1.1467
23 | Fusível limitador de corrente, Tensão nominal 4,8KV, corrente nominal 0,5A, tamanho B, tipo EJ1 | un | 196.02 | 198 | 250,00(DekFuse) |  | 214.6733
24 | Fusível limitador de corrente, Tensão nominal 4,8KV, corrente nominal 250A, dimensão 475mm, tipo INRL | un | 1065 | 1100 | 840,00(JAVA) |  | 1001.6667
25 | Fusivel NH00 250A 500V RETARDO | un | 25.5 | 26 | 26,80(EASY) |  | 26.1
26 | Fusível NH02 315A 500V RETARDO | un | 25.5 | 26 | 26,80(EASY) |  | 26.1
27 | Fusível NH02 400A 660V RETARDO | un | 25.5 | 26 | 26,80(EASY) |  | 26.1
28 | Fusível NH03 630A 660V RETARDO | un | 37.56 | 37.5 | 40,00(EASY) |  | 38.3533
29 | Fusível tipo sitor, ultra-rápido, 500A, tamanho 2 3NE4 | un | 407,97(Sitor) | 412.80(Cooper) | 415,00(Verdolin) |  | 411.485
30 | Elo fusível 100K 500mm | un | 1.89 | 1.9 | 2,00(Eletrusud) |  | 1.93
31 | Elo fusível 2H | un | 1.89 | 1.9 | 2,00(Eletrusud) |  | 1.93
32 | Elo fusível 65K 500mm | un | 1.89 | 1.9 | 2,00(Eletrusud) |  | 1.93
33 | Elo fusível de 200K | un | 1.89 | 1.9 | 2,00(Eletrusud) |  | 1.93
35 | Elo fusível de 3H | un | 1.89 | 1.9 | 2,00(Eletrusud) |  | 1.93
36 | Elo fusível de 40K | un | 5 | 5 | 6,00(Eletrusud) |  | 5.3333
37 | Fusível de vidro 6x30 0,50A 250v rápido | un | 2,39 (Net) | 0,30 (Blucolor) | 0,55 (Z&Z) |  | 1.08
38 | Fusível de vidro 6x30 1,00A 250v rápido | un | 2,39 (Net) | 0,30 (Blucolor) | 0,55 (Z&Z) |  | 1.08
39 | Fusível de vidro 6x30 6,00A 250v rápido | un | 2,39 (Net) | 0,30 (Blucolor) | 0,55 (Z&Z) |  | 1.08
40 | Elo fusível 1 H | un | 4,26 (ELO) | 5,00 (Elétrica) | 4,80 (TEnergia) |  | 4.6867
41 | Elo fusível 10K | un | 6,07 (ELO) | 8,00 (Elétrica) | 7,20 (TEnergia) |  | 7.09
42 | Elo fusível 12K | un | 6,07 (ELO) | 8,00 (Elétrica) | 7,20 (TEnergia) |  | 7.09
43 | Elo fusível 15K | un | 6,07 (ELO) | 8,00 (Elétrica) | 7,20 (TEnergia) |  | 7.09
44 | Elo fusível 1K | un | 6,07 (ELO) | 8,00 (Elétrica) | 7,20 (TEnergia) |  | 7.09
45 | Elo fusível 20K | un | 6,50 (ELO) | 8,20 (Elétrica) | 7,50 (TEnergia) |  | 7.4
46 | Elo fusível 25 K | un | 6,50 (ELO) | 8,20 (Elétrica) | 7,50 (TEnergia) |  | 7.4
47 | Elo fusivel 500mm 0,5H | un | 11,33 (ELO) | 11,00 (Elétrica) | 12,00 (TEnergia) |  | 11.4433
49 | Elo fusivel 500mm 10,0H | un | 11,33 (ELO) | 11,00 (Elétrica) | 12,00 (TEnergia) |  | 11.4433
50 | Elo fusivel 500mm 15,0H | un | 11,33 (ELO) | 11,00 (Elétrica) | 12,00 (TEnergia) |  | 11.4433
51 | Elo fusivel 500mm 20,0H | un | 11,33 (ELO) | 11,00 (Elétrica) | 12,00 (TEnergia) |  | 11.4433
52 | Elo fusivel 500mm 25,0H | un | 11,33 (ELO) | 11,00 (Elétrica) | 12,00 (TEnergia) |  | 11.4433
53 | Elo fusivel 500mm 3,0H | un | 11,33 (ELO) | 11,00 (Elétrica) | 12,00 (TEnergia) |  | 11.4433
54 | Elo fusivel 500mm 5,0H | un | 11,33 (ELO) | 11,00 (Elétrica) | 12,00 (TEnergia) |  | 11.4433
55 | Fusível HH IN 4,16/7,2KV 160A 65KA 475mm | un | 655,00 (CASA) | 650,00 (TEE) | 720,00 (Comtrel) |  | 675
56 | Fusível INEPAR NH IN 4,16 / 7,2 kv 315 A 40 KA 475 mm | un | 800,00 (Nante) | 750,00 (TEE) | 800,00 (Comtrel) |  | 783.3333
BLOCO DE CONTATOS
Item | Descrição Material | Unid | Enselli | Centro Elétrico | Mapi |  | R$ custo
1 | Bloco anti-parasita tipo BAMRC6, 130/250V, 50/60Hz (ContatorCAWN422E) | un | 17,25 (Taquions) | 15.1 | 14.9 |  | 15.75
2 | Bloco de contatos temporizados na energização, contatos auxiliares 1NA + 1NF, ajuste de 10 a 180s, Tipo LA2-D24 | un | 110,00 (SANTIL) | 108,20(central) | 105.7 |  | 107.9667
3 | Bloco de contatos aditivo 2NA + 2NF para contator auxiliar tipo CA2DN140 | un | 45,65 (Universo) | 41,50(Circuito Elétrico) | 44,30(LUKMA) |  | 43.8167
4 | Bloco de contatos aditivos, contatos auxiliares 4NA + 4NF, ajuste de 10 a 180s, Tipo LA3-D24 | un | 105 | 116,00(SANTIL) | 106.8 |  | 109.2667
5 | Bloco de contatos auxiliar duplo 1NA+NF, tipo BWB11VN | un | 15 | 24,92(CORMEM) | 25,30(SANTIL) |  | 21.74
6 | Bloco de contatos auxiliar duplo 1NF, tipo BCXMF01 | un | 6,20(ENSELLI) | 8,40(ELETRICA) | 7,80(SANTIL) |  | 7.4667
7 | Bloco de contatos temporizados na desenergização, contatos auxiliares 1NA + 1NF, ajuste de 10 a 180s, Tipo LA3-D24 | un | 105 | 116,00(SANTIL) | 106.8 |  | 109.2667
8 | Bloco de contatos temporizados na Energização (ao trabalho), regulagem 10 a 180s tipo LA2 – D24 | un | 116,00 (SANTIL) | 111,30(Central) | 105.7 |  | 111
9 | Blocos de contatos temporizados na desenergização, contatos auxiliares 1NA+1NF com ajuste de 10 a 180segundos, tipo LA3D24 | un | 105 | 116,00(SANTIL) | 106.8 |  | 109.2667
BOBINAS
Item | Descrição Material | Unid | R$ unit. | R$ unit. | R$ unit. |  | R$ custo
1 | Bobina de abertura, Tensão 125Vcc, código BR463849, para disjuntor tripolar a vácuo tipo RVAA 6312/24, 800A | un | 89,81(Polo) | 86,40 (Palmelétrica) | 87,80(Treetech) |  | 88.0033
2 | Bobina de fechamento, Tensão 220Vcc, código BR463864, Fabricante ALSTOM, para disjuntor tripolar a vácuo tipo RVAA 6312/24, 800A | un | 89,81(Polo) | 86,40 (Palmelétrica) | 87,80(Treetech) |  | 88.0033
| Bobina contator 9/12 A 127v 60 Hz LX1D09110 |  | 89,97 (Pionner) | 39,34 (ebay) | 63,75 (PLCCenter) |  | 64.3533
| Bobina contator C.A 220v 60 Hz LX1D09220 |  | 57,37 (Pionner) | 63,12 (ebay) | 71,90 (PLCCenter) |  | 64.13
| Bobina LX1D40220 220v 60Hz |  | 107,64 (Pionner) | 114,95 (Dismaelec) | 103,45 (PLCCenter) |  | 108.68
3 | Bobina para contator tripolar, tipo LC1-FJ43, ref. LX1-FJ220, tensão 220V-60Hz | un | 426,56(RS) | 442,08(AnFreixo) | 432,50(SV) |  | 433.7133
4 | Bobina referencia LX1-FG184 para contator LC1-FG43 | un | 183,97(RS) | 210,00(AnFreixo) | 211,20(SV) |  | 201.7233
5 | Bobina referencia LX1-FL220 para contator LC1-FL43 | un | 583,16(RS) | 543,09(AnFreixo) | 575,40(SV) |  | 567.2167
6 | Bobina/Disparador de abertura 125Vcc para Disjuntor de 15KV a pequeno volume de Óleo, tipo RME 17,5-50-800A | un | 46,00(JBV) | 56,47(JNG) | 55,20(Treetech) |  | 52.5567
7 | Bobina/Disparador de fechamento 220Vca para Disjuntor de 15KV a pequeno volume de Óleo, tipo RME 17,5-50-800A | un | 46,00(JBV) | 56,47(JNG) | 55,20(Treetech) |  | 52.5567
ILUMINÁRIAS
Item | Descrição Material | Unid | PV | Coisarada | Gimawa |  | R$ custo
1 | Bocal E-27 do tipo fixação a parafuso, para lâmpada fluorescente compacta | un | 3,20(Luz&Etc) | 2.17 | 2.88 |  | 2.75
2 | Bocal E-40 do tipo fixação a parafuso, para lâmpada mista | un | 6,00(FoxLux) | 3.9 | 5,50(Decorlux) |  | 5.1333
3 | Base relé fotoelétrico | un | 8,00(ICEA) | 7,80(Pólo) | 5,32(Eletro Fan) |  | 7.04
4 | Iluminação interna completa para lâmpada fluorescente de 37W/220V | un | 42,89(Casa Iluminação) | 22,06(Induspar) | 3.52 |  | 22.8233
5 | Lâmpada fluorescente compacta de 37W/220V, base E - 27 | un | 35,90 (Submarino) | 35,76(LojaTudo) | 16.16 |  | 29.2733
6 | Lâmpada fruorescente de 40W, 220V/ tubular | un | 5,31(Casa Iluminação) | 4.22 | 3.23 |  | 4.2533
8 | Lâmpada mista 250W/220V, base E-40 | un | 33,46(Casa Iluminação) | 12,44(Induspar) | 22.46 |  | 22.7867
9 | Lâmpada neon 220Vca-2mA, soquete BA9s para disjuntor tripolar a vácuo tipo RVAA 6312/24, 800A | un | 10,08(JNG) | 12,99(Stano) | 11,90 (Preciolandia) |  | 11.6567
10 | Lâmpada vapor de mercúrio, 80W - 220 V, base E - 27 | un | 6,02(Induspar) | 13,89 (Parafusolândia) | 9.17 |  | 9.6933
11 | Luminárias para lâmpadas compactas E-27 | un | 42,89(Casa Iluminação) | 22,06(Induspar) | 3.52 |  | 22.8233
12 | Luminárias tipo anti chamas | un | 100 | 14,70(Alegra) | 15,80(Vendida) |  | 43.5
13 | Reator para lâmpada vapor de mercúrio, 80W / 220V | un | 23,29 (Induspar) | 25,00(Eletroled) | 34.87 |  | 27.72
14 | Reator partida rápida p/ duas fluorescentes de 40W/220V | un | 21,10(Casa Iluminação) | 21.84 | 29.6 |  | 24.18
BORNES
Item | Descrição Material | Unid | eletrokit | Toporof | AMR |  | R$ custo
1 | Borne unipolar classe de tensão 500V, corrente nominal 25A com 12 pólos, tipo 100-112 | un | 3.25 | 3.35 | 3.25 |  | 3.2833
2 | Borne unipolar classe de tensão 750V, corrente nominal 36A tipo 95EE | un | 5.5 | 5.3 | 5.8 |  | 5.5333
3 | Borne unipolar seccionável, classe de tensão 1000V, corrente nominal 50A tipo SRS-644-S | un | 8.2 | 9.2 | 9.1 |  | 8.8333
4 | Borne unipolar, tensão 1000V, corrente 115A, tipo 311P16CC | un | 3.2 | 3.8 | 3.9 |  | 3.6333
5 | Borne unipolar, tensão 1000V, corrente 265A, tipo 311P70CC | un | 4.5 | 4.3 | 4.5 |  | 4.4333
6 | Borne unipolar, tensão 1000V, corrente 405A, tipo 501P150CC | un | 5.7 | 5.6 | 5.9 |  | 5.7333
BOTÕES
Item | Descrição Material | Unid | PV | Andri Elétrica | JABU |  | R$ custo
1 | Botão de comando cor amarela, tipo SBW/04 + 8020 | un | 50 | 50 | 50 |  | 50
2 | Botão de comando cor preta, com trava YALE, tipo Y-3 + E111 | un | 50 | 50 | 50 |  | 50
3 | Botão de comando cor verde, tipo SBW/05 + 8011 |  | 50 | 50 | 50 |  | 50
4 | Botão de comando pulsador redondo cor amarelo, contatos 1NA +NF, tipo XB2 - MA51 | un | 50 | 12 | 50.81 |  | 37.6033
5 | Botão de comando pulsador redondo cor verde, contatos 1NA +NF, tipo XB2 - MA31 | un | 50 | 12 | 50.81 |  | 37.6033
6 | Botão de comando pulsador redondo cor vermelho, contatos 1NA +NF, tipo XB2 - MA41 | un | 50 | 12 | 50.81 |  | 37.6033
7 | Botão de comando pulsador redondo vária cores, contatos NF ou NA | un | 50 | 12 | 50.81 |  | 37.6033
8 | Botão de comando pulsador, redondo, cor Amarelo, contatos 1NA + 1NF, tipo XB2 – MA51 | un | 50 | 12 | 50.81 |  | 37.6033
9 | Botão de comando pulsador, redondo, cor Preto, contatos 1NA + 1NF, tipo XB2 – MV107 | un | 50 | 12 | 50.81 |  | 37.6033
10 | Botão de comando pulsador, redondo, cor verde, contatos 1NA + 1NF, tipo XB2 – MA31 | un | 50 | 12 | 50.81 |  | 37.6033
11 | Botão de comando pulsador, redondo, cor vermelha, contatos 1NA + 1NF, tipo XB2 – MA41 | un | 50 | 12 | 50.81 |  | 37.6033
12 | Botão de comando pulsador, redondo,cor Incolor, contatos 1NA + 1NF, tipo XB2 – MV107 | un | 50 | 12 | 50.81 |  | 37.6033
13 | Botão de emergência com trava VM | un | 80 | 41,42(Coisarada) | 219.43 |  | 113.62
14 | Botão emergencial, com trava giratória, 1NA+1NF, Vermelho, tipo BWXER4RN + BWB11VN | un | 80 | 78,00(Coisarada) | 70.34 |  | 76.11
15 | Botão pulsador de abertura local - verde | un | 60 | 15 | 50.81 |  | 15
16 | Botão pulsador de fechamento local – vermelho para Disjuntor de 15KV a pequeno volume de Óleo, tipo RME 17,5-50-800A | un | 30 | 15 | 50.81 |  | 15
17 | Botão pulsador, 1NA+1NF, Verde, tipo BWXPNVG + BWB11VN | un | 50 | 15 | 50.81 |  | 15
18 | Botão pulsador, 1NA+1NF, Vermelho, tipo BWXPNRG + BWB11VN | un | 55 | 45,00(Coisarada) | 50.81 |  | 50.27
19 | Frontal de comando para botão reset, Tipo B2/01 | un | 35 | 17 | 28 |  | 17
CABOS
Item | Descrição Material | Unid | Nardini | Eletrokit | Andri Elétrica |  | R$ custo
1 | Cabo de 70mm² com malha de aterramento, isolação para 7,2KV para operação em 4,16KV | m | 21.8 | 21,80(JMC) | 12,86 (Universo) |  | 18.82
3 | Cabo de cobre isolado, diâmetro 10mm2, 750V | m | 3.28 | 3,30(JMC) | 3,32(Condutec) |  | 3.3
4 | Cabo de cobre isolado, diâmetro 150mm2, 750V/1000V | m | 37,69 (ViaCabos) | 39,00(JMC) | 38,95(Condutec) |  | 38.5467
5 | Cabo de cobre isolado, diâmetro 16mm2, 750V | m | 5.1 | 5,80(JMC) | 4,60(Doutor) |  | 5.1667
6 | Cabo de cobre isolado, diâmetro 185mm2, 750V/1000V | m | 47,05 (ViaCabos) | 51,00(JMC) | 49,24(Condutec) |  | 49.0967
7 | Cabo de cobre isolado, diâmetro 2,5mm2, 750V | m | 0,60 (C&C) | 0,45(JMC) | 0,50(Completa) |  | 0.51667
8 | Cabo de cobre isolado, diâmetro 240mm2, 750V/1000V | m | 78.48 | 75,00(JMC) | 62,75(Condutec) |  | 72.0767
9 | Cabo de cobre isolado, diâmetro 25mm2, 750V | m | 7,50(Doutor) | 7,34(JMC) | 7,40(Completa) |  | 7.4133
10 | Cabo de cobre isolado, diâmetro 300mm2, 750V/1000V | m | 86,00(MD) | 85,00(JMC) | 84,14(Condutec) |  | 85.0467
11 | Cabo de cobre isolado, diâmetro 35mm2, 750V | m | 8,74(ViaCabos) | 9,30(JMC) | 9,15(Completa) |  | 9.0633
12 | Cabo de cobre isolado, diâmetro 4mm2, 750V | m | 1,20 (C&C) | 5,99(JMC) | 0,69(BNDS) |  | 2.6267
13 | Cabo de cobre isolado, diâmetro 50mm2, 750V | m | 12,53 (ViaCabos) | 15,00(JMC) | 13,80(Completa) |  | 13.7767
14 | Cabo de cobre isolado, diâmetro 95mm2, 750V | m | 23,99 (ViaCabos) | 26,70(JMC) | 26,55(Condutec) |  | 25.7467
17 | Cabo de cobre, diâmetro 120mm² | m | 30,36 (ViaCabos) | 29,30(Completa) | 32,80(Doutor) |  | 30.82
| Conector de pressão 25mm | un | 3,12 (MIX) | 4,50 (Nicom) | 1,75 (Solo) |  | 3.1233
18 | Conector de pressão para aterramento para cabo de 50 a 120mm | un | 6 | 5.09 | 5,50(Intelli) |  | 5.53
19 | Conector haste de aterramento | un | 1,73 (Torres) | 1,00 (Construplas) | 4,24 (MFRural) |  | 2.3233
20 | Terminal de compressão para cabo de 10mm². | un | 0.3 | 0.28 | 0.51 |  | 0.36333
21 | Terminal de compressão para cabo de 150mm² | un | 3.2 | 3.51 | 3,50(Intelli) |  | 3.4033
22 | Terminal de compressão para cabo de 16mm² | un | 0.4 | 0.3 | 0.88 |  | 0.52667
23 | Terminal de compressão para cabo de 185mm² | un | 6 | 5.09 | 5,50(Intelli) |  | 5.53
24 | Terminal de compressão para cabo de 240mm² | un | 7.9 | 7.76 | 7,80(Intelli) |  | 7.82
26 | Terminal de compressão para cabo de 300 mm² | un | 12 | 11.04 | 11,50(Intelli) |  | 11.5133
27 | Terminal de compressão para cabo de 35mm² | un | 0.5 | 0.5 | 1.67 |  | 0.89
28 | Terminal de compressão para cabo de 4mm² | un | 0.3 | 0,50(Intelli) | 0.6 |  | 0.46667
30 | Terminal de compressão para cabo de 95mm² | un | 3.2 | 1.89 | 2,50(Intelli) |  | 2.53
31 | Terminal de compressão para cabo de aterramento de bitola 25 - 35mm2 | un | 3.2 | 3 | 3,00(Intelli) |  | 3.0667
32 | Terminal de compressão para cabo de aterramento de bitola 50 - 120mm2 | un | 3.5 | 3,00(Intelli) | 3,50(Central) |  | 3.3333
33 | Terminal Olhal 1,5mm² | un | 0.05 | 0.05 | 0.15 |  | 0.083333
34 | Terminal Olhal 1mm² | un | 0.05 | 0.05 | 0.22 |  | 0.10667
| Terminal Olhal 16 mm² | un | 1,90 (24 de maio) | 0,80 (elétrica Rondon) | 1,18 (stop car) |  | 1.29
| Terminal tipo faca 10,0 mm | un | 0,33 (santil) | 0,30 (andri elétrica) | 0,32 (maqguitierrez) |  | 0.32
| Terminal tipo faca 16,0 mm | un | 0,33 (santil) | 0,30 (andri elétrica) | 0,32 (maqguitierrez) |  | 0.32
| Terminal tipo faca 4 mm | un | 0,25 (santil) | 0,13 (andri elétrica) | 0,29 (maqguitierrez) |  | 0.22
35 | Terminal Olhal 2,5mm² | un | 0.05 | 0.05 | 0.15 |  | 0.083333
36 | Terminal Olhal 4mm² | un | 0.05 | 0.05 | 0.36 |  | 0.15333
37 | Terminal Pino 0,75mm² | un | 0.05 | 0.05 | 0.15 |  | 0.083333
38 | Terminal Pino 2,5mm² | un | 0.05 | 0.05 | 0.3 |  | 0.13333
39 | Terminal Pré isolado Anel 16-14 AZ | un | 3,80(Intelli) | 4,20(Santil) | 3,95(LojaMec) |  | 3.9833
40 | Mufla Terminal para cabo de 95mm², isolação 7,2KV, operação em 4.16KV. | un | 265,00(Lojão) | 201,00(Elbran) | 210,00 (PV) |  | 225.3333
CHAVES DE COMANDO
Item | Descrição Material | Unid | PV | Andri Elétrica | industriale |  | R$ custo
1 | Chave comando sem retorno a posição “0”, tensão nominal 600V, corrente nominal 16A, 5 pólos 2 posições, inscrição AUT.- MAN., esquema T - WS5, moldura 73x73mm, tipo T- WS51 | un | 21,27(JNG) | 22,00(Kraus) | 21,50 (EletricCenter) |  | 21.59
2 | Chave comutadora para Voltímetro, Corrente nominal 16A, 4 posições, inscrição 0 – AB- BC- CA, Esquema A011, Tipo C11-A011/16E | un | 52,76(JNG) | 52,80(Kraus) | 53,20(SASSI) |  | 52.92
3 | Chave de comando de disjuntor,classe de tensão 600V, corrente nominal 20A, 3 posiçoes, sendo 2 de impulso e 1 estável, para disjuntor tripolar a vácuo tipo RVAA 6312/24, 800A | un | 60,00(KAP) | 61,00(Kraus) | 59,80(STRAHL) |  | 60.2667
4 | Chave de comando para disjuntor, 3 posições, inscrição trip – close, tensão nominal 600V, corrente nominal 25A, Tamanho S1, Esquema AD7078-E | un | 54,00(KAP) | 52,80(Kraus) | 55,30(STRAHL) |  | 54.0333
5 | Chave de comando sem retorno a posição “0”, tensão nominal 600V 60Hz, corrente nominal 16A, 2 pólos, 2 posições, inscrição DESL-LIG, Esquema T–A2, moldura 73 x 73mm² | un | 54,20(KAP) | 22,00(Kraus) | 28,00(STRAHL) |  | 34.7333
6 | Chave de comando transferência, tensão nominal 600V, corrente nominal 16A, 4 polos, 4 posições, inscrição 1-2-3-4, esquema T – ST41 | un | 54,20(KAP) | 52,80(Kraus) | 55,30(STRAHL) |  | 54.1
7 | Chave de comando, tensão nominal 600V, Corrente nominal 16A, 2 posições, inscrição DESL-LIGA, tamanho D1, Tipo T-A2/16E | un | 54,20(KAP) | 52,80(Kraus) | 55,30(STRAHL) |  | 54.1
8 | Chave de comutadora voltimetrica rotativa, 4 posições, inscrição 0-AB-BC-CA, tensão nominal 600V, corrente nominal 25A, Tamanho S1, Esquema A011 | un | 52,76(JNG) | 52,80(Kraus) | 53,20(SASSI) |  | 53.62
9 | Chave de nível bóia alto e baixo tipo condutivo | un | 1.100,00 (Contech) | 1.250,00(ABC) | 1.180,00(Emeco) |  | 1176.6667
10 | Chave de nível tipo pêra, com ampola de mercúrio, ref. FLIGHTENH-10 ou similar (contato NA) | un | 180,00 (Incontrol) | 198,00(WARME) | 215,00(Contech) |  | 197.6667
11 | Chave fim de curso 1NA+1NF | un | 105,00 | 89,00 | 129,00 |  | 107.6667
12 | Chave fluxo cont. 1NA+1NF 1" | un | 991,00(Sitron) | 980,00(Contech) | 990,00(Incontrol) |  | 987
13 | Chave fusível de 15kV/100A, 2kA (porte fusivel) | un | 41,08 (EletricCenter) | 45,00(Eletrosud) | 49,00(ATS) |  | 45.0267
15 | Chave fusível, tensão nominal 15KV, corrente nominal 100A/200A, tipo unipolar | un | 41,08 (EletricCenter) | 45,00(Eletrosud) | 49,00(ATS) |  | 45.0267
16 | Chave relé de bloqueio, (Função 86), Tensão nominal da bobina 220Vcc, (86.1 e 86.2) – 220Vca (86.3), Corrente nominal 24A, Contatos auxiliares 5NA + 5NF, Tipo B21X-7972.EC | un | 1.799,00 (Pantalena) | 1.815,00(Kraus) | 1.800,00 (EletroStar) |  | 1804.6667
17 | Chave seccionadora tripolar SOB CARGA, 0,6KV, 400A, tipo 3NP4370-0CA01 | un | 235,00 (EletricCenter) | 365,90(HTE) | 380,00 (EletroPainel) |  | 326.9667
18 | Chave seccionadora tripolar sob carga, 0,6KV, 630A, tipo 3NP4470-0CA01 | un | 250,00 (EletricCenter) | 452,43 (Comprasnet) | 420,00(EletrPainel) |  | 374.1167
19 | Chave seccionadora, tensão nominal 15KV, corrente nominal 630A, tipo unipolar, montagem vertical, acionamento manual | un | 252,53(Jabu) | 250,35(ligfio) | 255,50(Eletromar) |  | 252.7933
20 | Chave Seleção de bomba, tensão nominal 600V, Corrente nominal 16A, 3 posições, inscrição 1-2-3, Tipo T-190/02/16E | un | 55,00(SANTIL) | 52,80(Kraus) | 95,66(Jabu) |  | 67.82
21 | Chave seletora 4 posições 0-1-2-3-4 1NA | un | 53,80(SANTIL) | 52,80(Kraus) | 89,14(Jabu) |  | 65.2467
22 | Chave seletora local – remoto para Disjuntor de 15KV a pequeno volume de Óleo, tipo RME 17,5-50-800A | un | 19,42(JNG) | 21,00(Kraus) | 21,90 (EletricCenter) |  | 20.7733
23 | Chave seletora local-remoto, classe de tensão 600V, corrente nominal 20A, 3 posiçoes, estável, espelh retangular com gravação COMANDO LOCAL REMOTO LOCAL-REMOTO, punho preto tipo ASA, Tipo CA10-A222-604EG/WS3, para disjuntor tripolar a vácuo tipo RVAA 6312/24, 800A | un | 276,24(Jabu) | 245,65(Cadiriri) | 280,00(dimepar) |  | 267.2967
24 | Chave seletora, 3 posições fixas, função Z, 2NA+2NF, PT, tipo BWXSVZON + BWB11VN + BWB11VN | un | 23,00(JNG) | 22,80(Kraus) | 21,90 (EletricCenter) |  | 22.5667
25 | Chave seletora, 3 posições, AUT - DESL - MAN, corrente nominal 16A, esquema E 120, tipo KKZ -3 | un | 23,00(JNG) | 22,80(Kraus) | 21,90 (EletricCenter) |  | 22.5667
26 | Chave Seletora, 3 posições, AUTO-DESL-MANUAL, Corrente nominal 16A, Tipo TU4/F-16E | un | 23,00(JNG) | 22,80(Kraus) | 21,90 (EletricCenter) |  | 22.5667
CHUMBADORES
Item | Descrição Material | Unid | R$ unit. | R$ unit. | R$ unit. |  | R$ custo
1 | Chumbador de aço UR com bico de rosca interna, completo com bucha e parafuso sextavado, tipo UR 38 | un | 2,20(Dafel) | 2,15(Ancora) | 2,19(Valex) |  | 2.18
CONTATOS
Item | Descrição Material | Unid | Jaguar | Eletrotrafo | Etil |  | R$ custo
1 | Contato fixo para pólo de Disjuntor de 15KV a pequeno volume de Óleo, tipo RME 17,5-50-800A | un | 520 | 580 | 579.2 |  | 559.7333
2 | Contato p/ contactor LA5 FH431 | un | 1.657,37 (Gordon) | 1.657,37 (PLCCenter) | 616,55 (Motor) |  | 1310.43
CONTATOR
Item | Descrição Material | Unid | PV | Andri Elétrica | Universo |  | R$ custo
1 | Contator LC1FH43 | un | 1.024,08 (ebay) | 1.097,25 (Lynx) | 2.612,50 (yapo) |  | 1577.9433
2 | Contator CA2DK122 ZU A60 220v 60 Hz | un | 52,25 (ebay) | 86,36 (Ariston) | 75,24 (PLCCenter) |  | 71.2833
3 | Contator auxiliar 220V, 60Hz, tipo CAWM4.40 | un | 65 | 54,70(Digel) | 54,00(JNG) |  | 57.9
4 | Contator auxiliar com bobina 220V-60Hz ,contatos auxiliares 4NA, tipo CA2 DN140 | un | 65 | 54,00(JNG) | 42.4 |  | 53.8
5 | Contator Auxiliar, bobina em 220V/60Hz, contatos auxiliares 4NA + 4NF, Tipo CA2 – DN140 | un | 69 | 60,70(Digel) | 54,00(JNG) |  | 61.2333
6 | Contator Auxiliar, bobina em 220V/60Hz, contatos auxiliares 2NA + 2NF, Tipo CA2 – DN122 | un | 34 | 22.8 | 54,00(JNG) |  | 36.9333
7 | Contator Auxiliar, bobina em 220V/60Hz, contatos auxiliares 2NA + 2NF, tipo CA2DN1229 | un | 52 | 22.8 | 54,00(JNG) |  | 42.9333
8 | Contator auxiliar220V, 60Hz, tipo CAWM4.22 | un | 65 | 54,00(JNG) | 42,10 (EletricCenter) |  | 53.7
9 | Contator de comando dos capacitores dos motores 5kV/400A/120V | un | 863 | 142,00(Proesi) | 420,00(Kanova) |  | 475
10 | Contator tripolar a vácuo em gaveta extraível, classe de tensão 7,2KV, tensão de operação 4,16KV, Corrente nominal 400A, contatos auxiliares 4 reversíveis, tensão de comando 220V, tipo INVC 7003 | un | 8.691,64 (Grainger) | 8.534,15 (Intereng) | 8.425,00(LS&LG) |  | 8550.2633
11 | Contator tripolar 220V, 60Hz, tipo CW330.22 | un | 226,00 (EletricCenter) | 230,00(Easy) | 234,50(Gigawatt) |  | 230.1667
12 | Contator tripolar 220V, 60Hz, tipo CW330.44 | un | 226,00 (EletricCenter) | 230,00(Easy) | 244,00(Gigawatt) |  | 233.3333
13 | Contator Tripolar a seco Bobina em 220V/60Hz, classe de tensão 660V, Corrente nominal 9A, contato 1NA, tipo LC1-D099 | un | 89.55 | 89,90 (EletricCenter) | 48,85(Verdolin) |  | 76.1
14 | Contator Tripolar Bobina em 220V/60Hz, classe de tensão 1000V, Corrente nominal 185A, com bloco aditivo contatos auxiliares 2NA+2NF, tipo LC1-FG43+LA1-F221 | un | 780,00(LS) | 778,00(Etil) | 785,00(Circuito) |  | 781
15 | Contator tripolar bobina em 220V/60Hz, classe de tensão 1000V, corrente nominal 630A, com bloco aditivo, contatos auxiliares 1NA+1NF, tipo LCI-FL43+LA1-F221 | un | 780,00(LS) | 778,00(Etil) | 785,00(Circuito) |  | 781
16 | Contator tripolar, para motor 10 CV | un | 89.55 | 89,90 (EletricCenter) | 48,85(Verdolin) |  | 76.1
17 | Empilhadeira telescópica manual para extração dos Contator triopolar a vácuo em gaveta extraível, classe de tensão 7,2KV, tensão de operação 4,16KV, Corrente nominal 400A, contatos auxiliares 4 reversíveis, tensão de comando 220V, tipo INVC 7003 | un | 1.910,48 (Nowak) | 2.580,00 (Maxxilub) | 2.850,00(Movix) |  | 2446.8267
DISJUNTORES
Item | Descrição Material | Unid | PV | JMC | Universo | R$ custo
1 | Disjuntor bipolar 4A curva C | un | 8.9 | 8.88 | 19,00(Twenga) |  | 12.26
2 | Disjuntor Monopolar de 2A, código S62 C02 | un | 2.3 | 2.5 | 2,80(Decorwatts) |  | 2.5333
3 | Disjuntor Monopolar de 4A, código S62 CC04 | un | 2,94(Baraloti) | 2.5 | 2,45(Mundial) |  | 2.63
4 | Disjuntor Termomagnético bipolar tensão nominal 440V, corrente nominal 6A, Tipo 5SK6 206 | un | 22,90 (Centroluz) | 11.3 | 49,71(Solo) |  | 27.97
5 | Disjuntor termomagnético bipolar, 10A, tipo S62C10 | un | 17 | 17 | 15,00(Twenga) |  | 16.3333
6 | Disjuntor Termomagnético bipolar, 440/500V, acionamento manual, corrente nominal 6A, capacidade de ruptura 10KA em 220V, tipo C6NB6, para disjuntor tripolar a vácuo tipo RVAA 6312/24, 800A | un | 68.2 | 55,80 (Capricornio) | 16,35(Twenga) |  | 46.7833
7 | Disjuntor Termomagnético bipolar, 440/500V, acionamento manual, execução, corrente nominal 16A, capacidade de ruptura 10KA em 220V, tipo 5SX22NB6 para disjuntor tripolar a vácuo tipo RVAA 6312/24, 800A | un | 35.65 | 45,30 (Capricornio) | 42,06(Gimawa) |  | 41.0033
8 | Disjuntor Termomagnético tripolar execução extraível, com manivela, comando manual, capacidade de interrupção 50KA em 480V, corrente nominal 1600A, tensão nominal 660V/60Hz, sensor 1200A, Relé LS, faixa de regulagem 600 a 1500A, Amptector II-A, contatos auxiliares 2NA+NF (CA2), bobina de abertura em 220Vca 60Hz, variante V07, tipo DS-206S | un | 11.914,00 (syattus) | 12.525,32 (Ebitrafo) | 12.150,00(APE) |  | 12196.44
9 | Disjuntor Termomagnético tripolar tensão nominal 440V, corrente nominal 10A, capacidade de ruptura 4,5KA em 380V, Tipo 5SK7310 | un | 35.65 | 59,20(Gimawa) | 55.13 |  | 49.9933
10 | Disjuntor Termomagnético tripolar tensão nominal 440V, corrente nominal 15A, capacidade de ruptura 4,5KA em 380V, Tipo 5SK7316 | un | 35.65 | 59,20(Gimawa) | 55.13 |  | 49.9933
11 | Disjuntor Termomagnético tripolar tensão nominal 440V, corrente nominal 25A, capacidade de ruptura 4,5KA em 380V, Tipo 5SK7325 | un | 35.65 | 57,30(Gimawa) | 55.13 |  | 49.36
12 | Disjuntor Termomagnético tripolar tensão nominal 440V, corrente nominal 30A, capacidade de ruptura 4,5KA em 380V, Tipo 5SK7332 | un | 35.65 | 45,30 (Capricornio) | 55.13 |  | 45.36
13 | Disjuntor Termomagnético tripolar tensão nominal 440V, corrente nominal 4A, capacidade de ruptura 3KA em 380V, Tipo 5SK7304 | un | 35.65 | 238,40 (Capricornio) | 251.02 |  | 175.0233
14 | Disjuntor Termomagnético tripolar tensão nominal 440V, corrente nominal 6A, capacidade de ruptura 3KA em 380V, Tipo 5SK7306 | un | 68.2 | 238,40 (Capricornio) | 251.02 |  | 185.8733
15 | Disjuntor Termomagnético tripolar tensão nominal 660V, corrente nominal 100A, cpacidade de ruptura 12KA em 380V, Tipo 3VT5200 | un | 68.2 | 238,40 (Capricornio) | 216.42 |  | 174.34
16 | Disjuntor Termomagnético tripolar tensão nominal 660V, corrente nominal 50A, capacidade de ruptura 12KA em 380V, Tipo 3VT5200 | un | 68.2 | 56,93(Gimawa) | 206.76 |  | 110.63
17 | Disjuntor Termomagnético tripolar tensão nominal 660V, corrente nominal 63A, capacidade de ruptura 12KA em 380V, Tipo 3VT5200 | un | 53.85 | 230,60 (Capricornio) | 206.76 |  | 163.7367
18 | Disjuntor Termomagnético unipolar tensão nominal 440V, corrente nominal 6A, Tipo 5SP3132 | un | 68.2 | 75,00 (Capricornio) | 69.82 |  | 71.0067
19 | Disjuntor Termomagnético unipolar tensão nominal 440V, corrente nominal 10A, capacidade de ruptura 4,5KA em 220V, Tipo 5SP3152 | un | 35.65 | 75,00 (Capricornio) | 34.47 |  | 48.3733
20 | Disjuntor Termomagnético unipolar tensão nominal 440V, corrente nominal 10A, capacidade de ruptura 4,5KA em 220V, Tipo 5SP3162 | un | 35.65 | 59,20(Gimawa) | 34.47 |  | 43.1067
21 | Disjuntor Termomagnético unipolar tensão nominal 440V, corrente nominal 16A, capacidade de ruptura 4,5KA em 220V, Tipo 5SP3152 | un | 35.65 | 59,20(Gimawa) | 34.47 |  | 43.1067
22 | Disjuntor Termomagnético unipolar tensão nominal 440V, corrente nominal 25A, capacidade de ruptura 4,5KA em 220V, Tipo 5SP3182 | un | 35.65 | 57,30(Gimawa) | 34.47 |  | 42.4733
23 | Disjuntor Termomagnético unipolar tensão nominal 440V, corrente nominal 40A, capacidade de ruptura 4,5KA em 220V, Tipo 5SP3140 | un | 39.2 | 57,30(Gimawa) | 83.76 |  | 60.0867
24 | Disjuntor Termomagnético unipolar tensão nominal 440V, corrente nominal 6A, capacidade de ruptura 4,5KA em 220V | un | 68.2 | 75,00 (Capricornio) | 69.82 |  | 71.0067
25 | Disjuntor-motor 17-23A + bloco aditivo com 1NA | un | 89.9 | 184,50(ELESUL) | 79,00(Easyaut) |  | 117.8
26 | Disjuntor-motor 40-63A + bloco aditivo com 1NA | un | 89.9 | 184,50(ELESUL) | 79,00(Easyaut) |  | 117.8
27 | Visor de nível de Óleo para Disjuntor de 15KV a pequeno volume de Óleo, tipo RME 17,5-50-800A | un | 2,70 (Fixotravas) | 3,20(Visex) | 2,80(Reimidas) |  | 2.9
28 | Disjuntor Monofásico Curva C 10A | un | 5,08 (Geração) | 3,05 (Aladin) | 5,00 (A Casa) |  | 4.3767
29 | Disjuntor Monofásico Curva C 16A | un | 4,26 (Geração) | 4,00 (Elétrica) | 5,00 (A Casa) |  | 4.42
30 | Disjuntor Monofásico Curva C 20A | un | 4,26 (Geração) | 4,00 (Elétrica) | 5,00 (A Casa) |  | 4.42
31 | Disjuntor Monofásico Curva C 32A | un | 4,26 (Geração) | 4,00 (Elétrica) | 5,00 (A Casa) |  | 4.42
32 | Disjuntor Trifásico Curva C 10A | un | 23,88 (Geração) | 23,00 (Elétrica) | 20,65 (A Casa) |  | 22.51
33 | Disjuntor Trifásico Curva C 16A | un | 23,88 (Geração) | 23,00 (Elétrica) | 20,65 (A Casa) |  | 22.51
34 | Disjuntor Trifásico Curva C 20A | un | 23,88 (Geração) | 23,00 (Elétrica) | 20,65 (A Casa) |  | 22.51
35 | Disjuntor Trifásico Curva C 25A | un | 23,88 (Geração) | 23,00 (Elétrica) | 20,65 (A Casa) |  | 22.51
36 | Disjuntor Trifásico Curva C 32A | un | 23,88 (Geração) | 23,00 (Elétrica) | 20,65 (A Casa) |  | 22.51
37 | Disjuntor Trifásico Curva C 40A | un | 25,13 (Geração) | 23,00 (Elétrica) | 194,86 (Atacadista) |  | 23
38 | Disjuntor Trifásico Curva C 50A | un | 25,13 (Geração) | 23,00 (Elétrica) | 194,86 (Atacadista) |  | 23
39 | Disjuntor Trifásico Curva C 63A | un | 25,13 (Geração) | 23,00 (Elétrica) | 194,86 (Atacadista) |  | 80.9967
ELETRODUTOS
Item | Descrição Material | Unid | Daisa | Kanaflex | Eletronew |  | R$ custo
1 | Eletroduto metálico flexível com revestimento PVC 1/2" | m | 16,60(Sinap) |  |  |  | 16.6
2 | Eletroduto metálico flexível com revestimento PVC 2" | m | 38,50(Sinap) |  |  |  | 38.5
3 | Eletroduto metálico flexível com revestimento PVC 3/4" | m | 9.62 | 9.85 | 9.5 |  | 9.6567
4 | Curva PVC para eletroduto 1” longa 90º | un | 1,75 (comercial alternativa | 3,12 (parafusolandia) |  |  | 2.44
5 | Curva PVC para eletroduto 3/4” longa 90º | un | 1,22 (comercial alternativa | 2,95 (parafusolandia) |  |  | 2.09
FIM DE CURSO
Item | Descrição Material | Unid | Coisarada | Universo | UtilArte |  | R$ custo
1 | Fim de curso da carga da mola de fechamento para Disjuntor de 15KV a pequeno volume de Óleo, tipo RME 17,5-50-800A | un | 50,19(JNG) | 57,15(Casa do CI) | 63,00(PV) |  | 56.78
2 | Fim de curso MAR- GIRIUS | un | 17.36 | 56.81 | 45.58 |  | 17.36
HÉLICE DE MOTOR
Item | Descrição Material | Unid | Cisel | César | Motorfio |  | R$ custo
1 | Hélice para motor 180 | un | 8.7 | 9.1 | 9.1 |  | 8.9667
2 | Hélice para motor 225 - 250 | un | 11 | 10.9 | 12 |  | 11.3
3 | Hélice para motor 280 S/M | un | 13 | 12.99 | 15 |  | 13.6633
4 | Hélice para motor 315 S/M | un | 31 | 30 | 35 |  | 32
INTERRUPTORES
Item | Descrição Material | Unid | Gimawa | C&C | Americanas |  | R$ custo
1 | Interruptor com tomada conjugada, 220V/10A | un | 13,80(Giamar) | 7.85 | 14.9 |  | 12.1833
2 | Interruptor de posição fim de curso XKM1D15 (MICRO SWITCH) | un | 3,50 (EletronicaRei) | 4,20(Turk) | 4,11(Blucolor) |  | 3.9367
3 | Interruptor duas teclas, 220V/10A | un | 13.35 | 13.5 | 12.9 |  | 13.25
4 | Interruptor fim-de-curso, tensão nominal 220V, contatos 1NAF -10A, tipo 3SE3-020-1AA, para disjuntor tripolar a vácuo tipo RVAA 6312/24, 800A | un | 171,75 (ELESUL) | 185 | 180,00(Bertel) |  | 178.9167
5 | Interruptor simples, 15A, 250V | un | 5.77 | 7.84 | 12.9 |  | 8.8367
6 | Interruptores Horários programável, compostos de ciclo de programação diária, intervalam de ajuste 15 minutos, intervalo mínimo de chaveamento 30minutos, contatos 1 reversor, reserva de marcha 72 horas, alimentação 220V + 10% - 15%, montagem embutida | un | 495,00 (PraObra) | 162,70 (AndriEletrica) | 180,20(Didziel) |  | 279.3
JOGO DE CONTATO E GUARNIÇÃO
Item | Descrição Material | Unid | R$ unit. | R$ unit. | R$ unit. |  | R$ custo
1 | Jogo de contatos principais para para contator LC1-FJ431 - LA5FJ431 | jg | 463,20(JNG) | 472,00(ligfio) | 465,50(Kanova) |  | 466.9
2 | Jogo de Contatos principais referencia LA5-FH431 para contator LC1-FH43 | jg | 397,26(JNG) | 415,75(ligfio) | 405,15(Kanova) |  | 406.0533
MOTORES
Item | Descrição Material | Unid | Eletr. Balan | Enselli | Loja da Máquina |  | R$ custo
1 | Motor para carregamento da mola, Tensão 220Vca, código BR601083 + SW681226, Fabricante ALSTOM, para disjuntor tripolar a vácuo tipo RVAA 6312/24, 800A | un | 250,00 (Granjetec) | 245,00(Império) | 255,00(Selparts) |  | 250
2 | Motor trifásico de 125CV/380V/1780rpm – (Principal) | un | 16542.52 | 16100 | 15.405,00(Tesla) |  | 16015.84
3 | Motor trifásico de 1CV / 380V/1780rpm | un | 322.52 | 450 | 386,85(Dimaval) |  | 386.4567
4 | Motor trifásico de 350CV /380V/1785rpm –(Principal) | un | 44289.79 | 43955.3 | 44.050,00(Tesla) |  | 44098.3633
5 | Rebobinamento de motor 100CV 4 polos | un | 2124 | 4.991,43(MPG) | 3.300,00(Cartoni) |  | 3300
6 | Rebobinamento de motor 125CV 4 polos | un | 3200 | 5.571,02(MPG) | 4.530,00(Cartoni) |  | 4433.6733
7 | Rebobinamento de motor 350CV 4 polos | un | 10620 | 16.922,88(MPG) | 14.890,00(Cartoni) |  | 10620
8 | Rebobinamento de motor elétrico de 500CV, 660/380V, 1750 rpm. | un | 11850 | 18.722,88(MPG) | 15.000,00(Cartoni) |  | 15000
9 | Rebobinamento de motor elétrico de 175CV, 660/380V, 1750 rpm. | un | 4213 | 7.716,04(MPG) | 5.100,00(Cartoni) |  | 5676.3467
10 | Rebobinamento de motor elétrico de 200CV, 660/380V, 1750 rpm. | un | 4732 | 7.931,86(MPG) | 5.600,00(Cartoni) |  | 6087.9533
11 | Rebobinamento de motor elétrico de 75CV, 660/380V, 1750 rpm. | un | 2124 | 3.634,53(MPG) | 3.100,00(Cartoni) |  | 2952.8433
12 | Rebobinamento de motor trifásico 4,16 KV, 800 kilowatt. | un | 18620 | 20.822,00(MPG) | 19.890,00(Cartoni) |  | 19777.3333
13 | Rebobinamento de motor 1CV 4 polos | un | 162 | 210,19(MPG) | 180,00(Cartoni) |  | 184.0633
14 | Rebobinamento de motor trifásico de 175CV/380V/1780rpm | un | 4213 | 6.773,09(MGP) | 5.100,00(Cartoni) |  | 5362.03
15 | Rebobinamento de motor trifásico de 200CV /380V/1785rpm | un | 4732 | 4520 | 5.600,00(Cartoni) |  | 4950.6667
16 | Rebobinamento de motor trifásico de 75CV / 380V/1780rpm | un | 2124 | 3.251,99(MPG) | 3.200,00(Cartoni) |  | 2858.6633
RELÉS
Item | Descrição Material | Unid | Eletrônica Rei | Universo | TTBrasil |  | R$ custo
1 | Relé 24Vcc-3,5A, 3 contatos reversíveis, códico OP3RC3 | un | 25,00(Easyaut) | 55,00(Ponto) | 66 |  | 48.6667
2 | Relé auxiliar com capa de proteção transparente, bobina em 48Vcc, contatos 2 reversores, (Base RN78724 + RN65300 ), tipo RN 600 004 | un | 29 | 69,34(Compomil) | 78 |  | 58.78
3 | Relé de monitoração de tensão, código NVM-2F | un | 68,50(Support) | 67,00(Schneider) | 66 |  | 67.1667
4 | Relé de Sobrecorrente monofásico, função 51, curva de tempo muita inversa, corrente nominal 5A, faixa de ajuste 1,5 a 12A, Contatos 2 NA, Montagem embutida caixa S1, Tipo 12 IAC 253 A 803A | un | 90,00(Support) | 85,00(Intereng) | 84 |  | 86.3333
5 | Relé de Sobrecorrente monofásico, função 51G, curva de tempo Normalmente inversa, faixa de ajuste 0,5 a 4A, Contatos 2 NA, Montagem embutida caixa S1, Tipo 12 IAC 251 A 801A | un | 110,50 (Support) | 100,00(Intereng) | 101 |  | 103.8333
6 | Relé de sobrecorrente trifásico + neutro, função 3x50/51 + 50/51n, digital micro processado, corrente nominal 5A, Freq. 60Hz, com medição amperimétrica, comunicação serial RS 485, tipo URPE 6104 de fabricação PEXTRON, para disjuntor tripolar a vácuo tipo RVAA 6312/24, 800A | un | 115,00 (Support) | 112,00(Intereng) | 113 |  | 113.3333
7 | Relé de Sobtensão monofásico, função 27, tensão nominal 115V, faixa de ajuste 55 a 140V, contatos 2 NA, montagem embutida, Caixa S1, tipo 12IAV 251 A 1 A | un | 110,50 (Support) | 110,00(Intereng) | 101 |  | 107.1667
8 | Relé de tempo com retardo na energização, 220V, 50/60Hz, escala de 0-30Seg, tipo RTW.02.30.220.2E | un | 111,00 (Support) | 112,00(Intereng) | 112 |  | 111.6667
9 | Relé fotoelétrico para comando de luminária instalada externa, magnético, 220V, referência RM-10 | un | 17.5 | 18,20(Support) | 19,50(KLD) |  | 18.4
10 | Relé sensível com capa de proteção transparente, tensão da bobina 48Vcc,potencia 200mW, resistência da bobina2500Ω, contatos 2 reverveis, base RN78724+RN28801 tipo RN600004 | un | 90,00(Support) | 88,00(Intereng) | 87 |  | 88.3333
11 | Relé Supervisor trifásico Min. e Max. Tensão, tensão nominal 110V, 60Hz, ajuste de 90 a 130V, indicação através de led, fixação frontal em painel, contatos 2 reversíveis, tipo RST/ALP | un | 125,00 (Support) | 124,30(Intereng) | 121 |  | 123.4333
12 | Relé térmico RW317D ajuste 200-310A | un | 375,00(Polo) | 415,00(Salfatis) | 380,00(Kanova) |  | 390
13 | Relé térmico 3RU1116 – 1AB0 ajuste 1,1 a 1,6A | un | 27,00(Polo) | 35,00(Salfatis) | 25,80(Kanova) |  | 29.2667
14 | Relé térmico LR1-D09307 ajuste1,6 a 2,5A, contatos auxiliares 1NA + 1NF | un | 27,00(Polo) | 35,00(Salfatis) | 25,80(Kanova) |  | 29.2667
15 | Relé térmico LR1-D09308 ajuste 2,5 a 4A, contatos auxiliares 1NA + 1NF | un | 42,00(Polo) | 42,00(Salfatis) | 39,00(Kanova) |  | 41
16 | Relé térmico LR1F125 ajuste 95 a 125A, 1NA + 1NF | un | 90,04(Andri) | 91,20(Salfatis) | 90,00(Kanova) |  | 90.4133
17 | Relé térmico LR1F160 ajuste 100 a 160A 1NA + 1NF | un | 358,60(Andri) | 357,50(Salfatis) | 355,30(Kanova) |  | 357.1333
18 | Relé térmico LR1F250 ajuste 160 a 250A 1NA+1NF | un | 410,00(Polo) | 410,00(Salfatis) | 411,50(Kanova) |  | 410.5
19 | Relé térmico LR1F315, regulagem 200 a 315A, 1NA +1NF | un | 415,00(Polo) | 415,00(Salfatis) | 414,00(Kanova) |  | 414.6667
20 | Relé térmico LR1F400, regulagem 250 a 400A, 1NA +1NF | un | 485,00(Polo) | 482,00(Salfatis) | 475,30(Kanova) |  | 480.7667
21 | Relé térmico LR1F630 ajuste 400 a 630A 1NA + 1NF | un | 498,00(Polo) | 505,00(Salfatis) | 495,80(Kanova) |  | 499.6
22 | Relé térmico para ventilador de refrigeração, referência 3RU1126, faixa de ajuste 6,3-10A | un | 109,20 (Verdolin) | 110,00(Proelt) | 112,20(Beluz) |  | 110.4667
| Relé de bloqueio função 86 com 6NA+6NF | un | 1.815,00 (Kraus) | 1.800,00 (Eletrostar) | 1.799,00 (Pantalena) |  | 1804.6667
23 | Relé Monitor de tensão | un | 275,00 (MaxControl) | 230,00 (JMT) | 296,70 (Support) |  | 267.2333
SINALEIROS
Item | Descrição Material | Unid | Eletrônica Rei | JBV | ENSALLI |  | R$ custo
1 | Sinaleiro difuso , alimentação 110/220V ca/cc, vermelho sem lâmpada, tipo BWXLRD + BWPDNVO | un | 6 | 7.99 | 10.38 |  | 8.1233
2 | Sinaleiro difuso , alimentação 220V ca/cc, amarelo, tipo BWXLGD + BWPRDVN | un | 6 | 7.99 | 10.38 |  | 8.1233
3 | Sinaleiro difuso , alimentação 220V ca/cc, verde, tipo BWXLVD + BWPRDVN | un | 6 | 7.99 | 10.38 |  | 8.1233
4 | Sinaleiro difuso , alimentação 220V ca/cc, vermelho, tipo BWXLRD + BWPRDVN | un | 6 | 7.99 | 10.38 |  | 8.1233
5 | Sinaleiro redondo, Tensão 600V, furação 22,5mm, lâmpada neon 220Vca-2mA, soquete BA9s, cor amarela, tipo 2A-754/02NE.88-y, para disjuntor tripolar a vácuo tipo RVAA 6312/24, 800A | un | 3 | 5 | 5,00(Lojão) |  | 4
6 | Sinaleiro redondo, Tensão 600V, furação 22,5mm, lâmpada neon 220Vca-2mA, soquete BA9s, cor verde, tipo 2A-754/02NE.88-G, para disjuntor tripolar a vácuo tipo RVAA 6312/24, 800A | un | 3 | 5 | 5,00(Lojão) |  | 4
7 | Sinaleiro redondo, Tensão 600V, furação 22,5mm, lâmpada neon 220Vca-2mA, soquete BA9s, cor vermelha, tipo 2A-754/02NE.88-R, para disjuntor tripolar a vácuo tipo RVAA 6312/24, 800A | un | 3 | 5 | 5,00(Lojão) |  | 4
TOMADAS
Item | Descrição Material | Unid | PV | Americanas | Baraloti |  | R$ custo
1 | Tomada 2P + T, 250V, corrente nominal 10A, tipo universal | un | 11 | 12.9 | 10.45 |  | 11.45
5 | Tomada Industrial trifásica | un | 26,50 (Universo) | 55,80 (Decorwatts) | 23,21 (Tostes) |  | 35.17
6 | Tomada Trifásica instalação externa 30A, 380V, 4 pólos, com plug, ref. Peterco R-20 TR/430 + R- 40T/430 | un | 72 | 53,10(Easy) | 68 |  | 64.3667
TRANSFORMADORES
Item | Descrição Material | Unid | Toroid | Casa Tranformador | Ensa |  | R$ custo
1 | Transformador trifásico de 500KVA, classe de tensão 15KV, tensão de operação 13,8/0,38/0,22KV | un | 21.100,00 (ALD) | 19950 | 20800 |  | 20616.6667
2 | Transformador trifásico de 750KVA, classe de tensão 15KV, tensão de operação 13,8/0,38/0,22KV | un | 25.000,00 (ALD) | 24900 | 25000 |  | 24966.6667
3 | Óleo isolante para transformadores (tipo B) | lt | 5,00 (EletricCenter) | 5,00(Perfil) | 5,07(Eletrotrafo) |  | 5.0233
4 | Sílica Gel | kg | 119,00(Tira Umidade) | 36,00(Didai) | 30,14(Synth) |  | 61.7133
DIVERSOS
Item | Descrição Material | Unid | Brasutil | Mult | Compomil |  | R$ custo
1 | Isolador de baixa tensão, resina epoxi 50 x 50mm, tipo 111 | un | 32 | 11,80(MGP) | 25,00(Superfibras) |  | 22.9333
2 | Isolador de baixa tensão, resina epoxi 90 x 65mm, tipo 113 | un | 32 | 14,60(MGP) | 25,00(Superfibras) |  | 23.8667
3 | Massa calafetar cinza | Kg | 5,48 (Brasutil) | 3,51(eFacil) | 4,80(Mundial) |  | 4.5967
5 | Para-raio eletrônico B.T., UM, 254V, fase-neutro, 45KA, tipo VCL460V 45KA | un | 81,72(Jabu) | 212,69(NASA) | 58,90(Elesul) |  | 117.77
6 | Para-ráios de 12KV, 5KA, tipo distribuição, ligação em tensão de 13,8KV, com neutro aterrado | un | 137,88(Jabu) | 145,50(Solo) | 141,20(Eletrosud) |  | 141.5267
7 | Resistor de fio 470 Ω, 5 Watt, 5% | un | 1,00(Newport) | 1.5 | 1.7 |  | 1.4
8 | Totalizador DH | un | 127,00 (JMT) | 163,00 (bagarel) | 175,81 (Abage) |  | 155.27
9 | Resistor de fio radial 1K, 50W, 220V | un | 15,00(Newport) | 9.8 | 17 |  | 13.9333
10 | Haste de aterramento 5/8" | un | 25,00 (Pratic) | 22,04 (Ideia) | 25,00 (Proluz) |  | 24.0133
11 | Cordoalha | un | 5,00 (Recontel) | 4,80 (Multicabos) | 4,60 (Contato) |  | 4.8
12 | Recarga Água Pressurizada 10 Kg | un | 49,99 (MFP) | 55,00 (Insttala) | 50,00 (Sipec) |  | 51.6633
13 | Recarga CO2 06 kg | un | 34,99 (MFP) | 36,80 (Insttala) | 36,80 (Sipec) |  | 36.1967
14 | Recarga CO2 10 kg | un | 49,99 (MFP) | 52,00 (Insttala) | 52,50 (Sipec) |  | 51.4967
15 | Recarga PQS - 06 kg | un | 24,99 (MFP) | 27,80 (Insttala) | 25,00 (Sipec) |  | 25.93
16 | Recarga PQS - 12 kg | un | 34,99 (MFP) | 37,00 (Insttala) | 36,80 (Sipec) |  | 36.2633
17 | Recarga PQS - 20 kg | un | 55,00 (MFP) | 65,00 (Insttala) | 56,00 (Sipec) |  | 58.6667
18 | Vassoura de nylon | un | 6,60 (Distribuidor) | 5,50 (Avant) | 5,95 (Raio de Luz) |  | 6.0167
19 | Vassoura de piaçava | un | 5,60 (Distribuidor) | 4,80 (Avant) | 5,95 (Raio de Luz) |  | 5.45
20 | Rodo de borracha | un | 10,50(Pelfer) | 9,00 (Avant) | 8,90 (Raio de Luz) |  | 9.4667
21 | Rastelo com cabo | un | 7,24(Multstok) | 7,80 (Multicasa) | 7,94 (Crush) |  | 7.66
22 | Lixeira de Plástico | un | 9,44 (Plasbox) | 10,20 (Arcon) | 11,20 (Linha) |  | 10.28

## 46. Orçamento EPI
PLANILHA DE ESTIMATIVA DE CUSTO DE EPI
Item | Descrição Material | Unid. | EPIS | C.Guarulhos | LESTER | Custo R$
1 | Avental para soldador | unid. | 21 | 18 | 22 | 20.3333
2 | Bloqueador solar UVA/UVB FPS 30 | unid. | 18.44 | 19.3 | 20.5 | 19.4133
3 | Boné simples | unid. | 7.6 | 7 | 8 | 7.5333
4 | Boné tipo arábe | unid. | 9 | 8 | 9 | 8.6667
5 | Bota CA4721 Eletricista/Mecânico/Operadores | unid. | 51 | 42 | 45 | 46
6 | Bota de couro, vulcanizada | unid. | 26 | 29 | 31 | 28.6667
7 | Bota PVC com forro | unid. | 31 | 30 | 33 | 31.3333
8 | Calça | unid. | 26.3 | 27 | 30 | 27.7667
9 | Camisa | unid. | 28.9 | 31 | 32 | 30.6333
10 | Capa de Chuva | unid. | 15.5 | 13 | 15 | 14.5
11 | Capacete com protetor auditivo tipo abafador de ruído | unid. | 59 | 57 | 59 | 58.3333
12 | Capacete simples | unid. | 53 | 30 | 33 | 38.6667
13 | Cinto de segurança para Eletricista | unid. | 198 | 125 | 128 | 150.3333
14 | Cinto de segurança tipo paraquedista | unid. | 69 | 385.8 | 395 | 283.2667
15 | E.P.I para aplicação de agrotóxicos | unid. | 60 | 100 | 105 | 88.3333
16 | Luva borracha pré-isolada Classe 1000V | unid. | 400 | 550 | 610 | 520
17 | Luva de borracha pré-isolada 15000V | unid. | 450 | 870 | 930 | 750
18 | Luva de cobertura em vaqueta | unid. | 47 | 51 | 55 | 51
19 | Luva de Raspa | unid. | 12.5 | 6 | 8 | 8.8333
20 | Macacão para apicultor | unid. | 104 | 100 | 110 | 104.6667
21 | Macacões para mecânicos | unid. | 72 | 77 | 78 | 75.6667
22 | Máscara de poeira | unid. | 1.5 | 0.01 | 0.1 | 0.53667
23 | Máscara para soldador | unid. | 59 | 37.4 | 38 | 44.8
| Máscara para mergulho | Unid. | 99,90 (americanas) | 119,00 (submarino) | 229,00 ( Mag. Luiza) | 149.3
24 | Óculos de proteção claro | unid. | 4 | 5 | 8 | 5.6667
25 | Óculos de proteção escuro | unid. | 4 | 5 | 8 | 5.6667
26 | Óculos de proteção para soldador | unid. | 6 | 7.2 | 8.5 | 7.2333
27 | Para eletricista manga isolante até 17000V | unid. | 955 | 896 | 1050 | 967
28 | Protetor auricular tipo plugue de inserção, com cordão | unid. | 2.5 | 1 | 1.3 | 1.6
29 | Uniforme Eletricista Retardante A Chama Nr10 Sem Refletivo | unid. | 220 | 380,00 (CiaSeg) | 250 | 283.3333
30 | Kit Maca/Colar Servical/Primeiro Socorros | unid. | 170,00 (Renovo) | 979,00 (Cirurgia) | 868,00 (Macas Mello) | 519
31 | Cones 75cm | unid. | 49,90 (Cobequi) | 55,00 (Bocoan) | 62,00 (Maxipas) | 55.6333
32 | Carrinho de Mão | unid. | 106,22 (Brasutil) | 110,00 (LCC) | 85,62 (L.Mecanico) | 100.6133
33 | Adesivos para extintores | unid. | 14,00 (Towbar) | 11,00 (Super Placas) | 18,00 (Tecnodesign) | 14.3333
34 | Fita Zebrada | unid. | 6,90 (Vesty) | 38,51 (LojaElétrica) | 10,35 (Visual) | 18.5867
35 | Lixeira plástica | unid. | 6,90 (Vesty) | 38,51 (LojaElétrica) | 10,35 (Visual) | 18.5867
PLANILHA DE ESTIMATIVA DE CUSTO DE MANUTENÇÃO DE INSTALAÇÕES / EDIFICAÇÕES
1 | Balde metálico 10 L | Unid. | 29,90 (walmart) | 21,00 (Casa S. Pedro) | 20,64 (Cacique) | 23.8467
2 | Cadeado 45 mm | Unid. | 32,90 (Telhanorte) | 33,00 (Casa S. Pedro) | 32,95 (Cacique) | 32.95
3 | Dobradiça para porta de madeira | Unid. | 30,50 (Telhanorte) | 31,00 (Casa S. Pedro) | 29,84 (Cacique) | 30.4467
4 | Assento Sanitário plástico | Unid. | 67,00 (Assentos Sanit.) | 66,74 (tudo de assento) |  | 66.87
5 | Grosa manual | Unid. | 22,50 (Telhanorte) | 23,00 (Casa S. Pedro) | 22,84 (Cacique) | 22.78
6 | Lima meia cana bastarda | Unid. | 32,50 (Telhanorte) | 33,00 (Casa S. Pedro) | 36,84 (Cacique) | 34.1133
7 | Enchada com cabo | Unid. | 24,30 (Tatiufer) | 30,00 (Casa S. Pedro) | 29,84 (Cacique) | 28.0467
8 | Lixa d´água | folha | 1,90 (Telhanorte) | 1,70 (Teccel) | 1,84 (Cacique) | 1.8133
9 | Escova de aço manual | Unid. | 8,25 (Negociol) | 5,88 (Loja do Mecânico) | 10,50 (loja das ferragens) | 8.21
10 | Regulador de gás blindado | Unid. | 14,00 (Formagás) | 22,00 (Finegás) | 13,50 (Agrotama) | 16.5
9 | Corda de seda 1 / 2 “ | kg | 16,06 (balão da informática) | 24,14 (E fácil) | 30,45 (brasutil) | 23.55

## 47. Orçamento Mecânico
COTAÇÕES DE PEÇAS DE REPOSIÇÃO (MECÂNICA, HIDRÁULICA)
Material Mecânico
ELEMENTOS DE FIXAÇÃO, UNIÃO E ACESSÓRIOS
Item | Descrição Material | Unid. | AFA | FAMAL | RUBBERTEC | R$ Custo
1 | Abraçadeira Regulável de 5" | Unid. | 4.19 | 4.23 | 4.25 | 4.22
2 | Abraçadeira Tipo U 1/12" | Unid. | 1.04 | 1 | 1.02 | 1.02
3 | Adesivo Bicomponente à base de EPOXI - Cerâmico Branco - Lata com 907g | Unid. | 531 | 547 | 542 | 540
4 | Adesivo Bicomponente à base de EPOXI - componente B | Kg. | 327.1 | 318 | 310.85 | 318.65
5 | Adesivo Bicomponente à base de EPOXI - tipo A5 | Kg. | 684.7 | 687 | 669.2 | 680.3
6 | Adesivo Silicone Vedante 280g | Unid. | 23,33 (e fácil) | 22,35 (casa & construção) | 16,80 (flusão) | 20.8267
6 | Alavanca de engate com cavilha | Unid. | 41.7 | 40 | 46.4 | 42.7
7 | Anti ferrugem spray WD-40 / 300ml | Unid. | 20.7 | 21.8 | 21.6 | 21.37
8 | Arruela galvanizada 1/4" x 1" | Unid. | 0.61 | 0.66 | 0.6 | 0.62
9 | Arruela galvanizada 3/4" x 4" | Unid. | 1.16 | 1.13 | 1.11 | 1.13
10 | Arruela galvanizada 3/8" x 3" | Unid. | 0.68 | 0.75 | 0.71 | 0.71
11 | Arruela galvanizada 5/16" x 1/2" | Unid. | 0.61 | 0.59 | 0.64 | 0.61
12 | Arruela lisa galvanizada 1/2" | Unid. | 0.21 | 0.17 | 0.22 | 0.2
13 | Arruela lisa galvanizada 3/4" | Unid. | 0.33 | 0.29 | 0.3 | 0.31
14 | Arruela lisa galvanizada 5/8" | Unid. | 0.19 | 0.2 | 0.26 | 0.22
15 | Arruela lisa 7/8" | Unid. | 0.6 | 0.59 | 0.63 | 0.61
16 | Arruela lisa 3/8" - 10mm | Unid. | 1 | 0.94 | 0.9 | 0.95
17 | Arruela NBR 80 x 70 x 2 mm | Unid. | 1.06 | 1.08 | 1.15 | 1.1
18 | Arruela NBR 80 x 70 x 5 mm | Unid. | 1.24 | 1.32 | 1.28 | 1.28
19 | Arruela teflon 80 x 70 x 2 mm | Unid. | 1 | 1.02 | 0.98 | 1
20 | Barra de ferro roscada DN 1/8" | Kg | 5.64 | 5.58 | 5.61 | 5.61
21 | Barra de ferro roscada DN 1/4" | Kg | 6.18 | 6.21 | 6.25 | 6.21
22 | Barra de ferro roscada DN 1/2" | Kg | 8.73 | 8.71 | 8.66 | 8.7
23 | Barra de ferro roscada DN 3/8" | Kg | 7.08 | 7.1 | 7.03 | 7.07
24 | Barra de ferro roscada DN 5/8" | Kg | 11.18 | 11.06 | 11.1 | 11.11
25 | Barra de ferro roscada DN 7/8" | Kg | 13.51 | 13.69 | 13.74 | 13.65
26 | Barra roscada DN 1/2" em Aço Inox | Kg | 27.85 | 28.16 | 27.9 | 28.03
27 | Barra roscada DN 1/4" em Aço Inox | Kg | 21.8 | 21.15 | 21.4 | 21.45
28 | Barra roscada DN 3/8" em Aço Inox | Kg | 23.56 | 24.12 | 23.89 | 23.86
29 | Barra roscada DN 5/8" em Aço Inox | Kg | 32.5 | 31.9 | 31.8 | 32.07
30 | Barra roscada DN 3/4" em Aço Inox | Kg | 34.9 | 36.86 | 40.15 | 37.3
31 | Bobina de Chapa Latão de 0,10 X 300 mm | m | 47.75 | 45.8 | 50.2 | 47.92
32 | Bobina de Chapa Latão de 0,15 X 300 mm | m | 52.45 | 54.7 | 53.6 | 53.58
33 | Bobina de Chapa Latão de 0,20 X 300 mm | m | 67.15 | 69.9 | 67.8 | 68.28
34 | Broca aço rápido 1/16" | Unid. | 5.24 | 5.62 | 5.48 | 5.45
35 | Broca aço rápido 1/2" | Unid. | 26.48 | 26.55 | 28.12 | 27.05
36 | Broca aço rápido 1/4" | Unid. | 7.9 | 7.95 | 7.76 | 7.87
37 | Broca aço rápido 1/8" | Unid. | 4.56 | 4.46 | 4.5 | 4.51
38 | Broca aço rápido 3/16" | Unid. | 13.9 | 13.77 | 13.58 | 13.75
39 | Broca aço rápido 3/8" | Unid. | 15.67 | 15.8 | 15.55 | 15.67
40 | Broca aço rápido 5/16" | Unid. | 8.95 | 9.17 | 9.22 | 9.11
41 | Broca aço rápido 7/16" | Unid. | 18.77 | 18.95 | 18.79 | 18.84
42 | Broca de videa 10mm | Unid. | 10.88 | 10.8 | 10.76 | 10.81
43 | Broca de videa 6mm | Unid. | 5.6 | 5.68 | 5.54 | 5.57
44 | Broca de videa 8mm | Unid. | 9.03 | 8.75 | 8.8 | 8.86
45 | Bujão de vedação 1/2" | Unid. | 12.25 | 12.15 | 11.92 | 12.11
46 | Cabo de aço galvanizado DN 3/16" - 4,8mm | m | 1.36 | 1.45 | 1.42 | 1.41
47 | Chapa piso SAE 1010 06.30.1200.6000 (784 Kg) | pç | 1437.85 | 1421.7 | 1432.64 | 1430.73
48 | Chicote de cabos para condutor de proteção | Unid. | 53.18 | 49.95 | 46.5 | 49.88
49 | Clip para cabo de aço 3/16" - 4,8mm | Unid. | 0.73 | 0.67 | 0.65 | 0.68
| Cantoneira ½ x 1/ 8 (barra de 6 m) | Unid. | 22,49 (maxxi) | 22,50 (comercial 29) | 22,35 (Elinox) | 22.4467
| Cantoneira ½ x 3/ 16 (barra de 6 m) | Unid. | 22,00 (maxxi) | 21,55 (comercial 29) | 22,00 (Elinox) | 21.85
| Cantoneira ¾ x 1/ 4 (barra de 6 m) | Unid. | 20,50 (maxxi) | 20,50 (comercial 29) | 21,00 (Elinox) | 20.6667
50 | Cola Loctite Ultra Gray 70g | Unid. | 35.77 | 39.6 | 31.4 | 35.59
51 | Convertedor de ferrugem | L | 19.8 | 20.25 | 20.8 | 20.28
52 | Desengripante liquido 300g | Unid. | 6.7 | 7.2 | 7 | 6.97
53 | Desengripante Spray | Unid. | 13.2 | 13.65 | 13.48 | 13.44
54 | Eletrodo 46 3,25 mm | Kg | 16.24 | 16.05 | 16.14 | 16.14
55 | Eletrodo 21.03 3,25mm - INOX | Kg | 54.67 | 59.82 | 52.15 | 55.55
56 | Eletrodo 22.50 3,25 x 350 | Kg | 11.25 | 12.05 | 11.86 | 11.72
57 | Eletrodo 48 2,5 mm | Kg | 11.82 | 12.36 | 12.2 | 12.13
58 | Eletrodo 48 3,25 mm | Kg | 12.85 | 12.9 | 12.6 | 12.78
59 | Eletrodo 84 FN 3,25 mm | Kg | 301 | 308.6 | 288.4 | 299.33
60 | Eletrodo 9218 3,25 mm | Kg | 278.3 | 293 | 286.25 | 285.85
61 | Eletrodo A13 3.25mm | Kg | 8.61 | 8.72 | 8.69 | 8.67
62 | Graxeiro Manual com Apoio para o Pé | Unid. | 66.15 | 57.8 | 61.9 | 61.95
63 | Lâmina de serra | Unid. | 4.77 | 4.92 | 4.72 | 4.8
| Lixa para Ferro nº 120 | Folha | 4,00 (casa & construção) | 1,27 (e fácil) | 1,54 (parafusolândia) | 2.27
64 | Lubrificador-SC c/niple 1/4NPT 638 | Unid. | 9.3 | 9.9 | 9.8 | 9.67
65 | Mangote plástico para água - 2 1/2" | m | 16.9 | 17.88 | 18.1 | 17.63
66 | Metalon 30 x 50 x 2,60 6mm | Unid. | 94.65 | 91.25 | 86.5 | 90.8
67 | Niple de descarga para ventosa | Unid. | 13.2 | 15.4 | 14.75 | 14.45
68 | Parafuso 1/2'' X 6" - com Porca e Arruela | Unid. | 2.8 | 3.05 | 3.1 | 2.98
69 | Parafuso allen com cabeça 6 x 10 mm | Unid. | 0.17 | 0.19 | 0.24 | 0.2
70 | Parafuso allen com cabeça 20 x 70 mm | Unid. | 9.1 | 9.18 | 9.28 | 9.19
71 | Parafuso allen com cabeça 8 x 10 mm | Unid. | 0.52 | 0.58 | 0.54 | 0.55
72 | Parafuso allen com cabeça inox 6 x 70 mm | Unid. | 0.63 | 0.6 | 0.68 | 0.64
73 | Parafuso Allen com cabeça SXT. INT M16 - 2,00 X 80 | Unid. | 5.26 | 5.34 | 5.3 | 5.3
74 | Parafuso Allen sem cabeça 6 x 20 mm | Unid. | 0.41 | 0.43 | 0.4 | 0.41
75 | Parafuso cabeça sextavada 1/4" x 1" | Unid. | 0.15 | 0.18 | 0.17 | 0.17
76 | Parafuso cabeça sextavada 1/4" x 1" c/ porca | Unid. | 0.22 | 0.25 | 0.19 | 0.22
77 | Parafuso cabeça sextavada 10 x 60 mm MA RT | Unid. | 1.35 | 1.4 | 1.37 | 1.37
78 | Parafuso cabeça sextavada 12 x 30 mm MB RP | Unid. | 1.23 | 1.28 | 1.25 | 1.25
79 | Parafuso cabeça sextavada 12 x 40 mm | Unid. | 1.37 | 1.42 | 1.39 | 1.39
80 | Parafuso cabeça sextavada 12 x 70 mm MB 1.5 aço | Unid. | 2.36 | 2.33 | 2.39 | 2.36
81 | Parafuso cabeça sextavada 14 x 70 mm | Unid. | 3.2 | 3.12 | 3.18 | 3.17
82 | Parafuso cabeça sextavada 16 x 40 mm | Unid. | 2.82 | 2.77 | 2.73 | 2.77
83 | Parafuso cabeça sextavada 16 x 80 mm MB RP | Unid. | 5.22 | 5.28 | 5.34 | 5.28
84 | Parafuso cabeça sextavada 20 x 90 mm MB | Unid. | 8.8 | 9.06 | 8.9 | 8.92
85 | Parafuso cabeça sextavada 3/8" x 3" | Unid. | 1.52 | 1.5 | 1.58 | 1.53
86 | Parafuso cabeça sextavada 3/8" x 31/2" | Unid. | 1.3 | 1.36 | 1.35 | 1.34
87 | Parafuso cabeça sextavada 5/8" x 5" | Unid. | 0.72 | 0.67 | 0.64 | 0.68
88 | Parafuso cabeça sextavada 7 x 90 mm | Unid. | 0.33 | 0.38 | 0.28 | 0.33
89 | Parafuso cabeça sextavada 8.8 10 x 40 MA | Unid. | 1.08 | 1.1 | 1.14 | 1.11
90 | Parafuso cabeça sextavada 8.8 10 x 70 MA | Unid. | 1.59 | 1.55 | 1.47 | 1.54
91 | Parafuso cabeça sextavada de aço 3/8" x 2" | Unid. | 1.26 | 1.37 | 1.28 | 1.3
92 | Parafuso cabeça sextavada de aço 3/8" x 5" | Unid. | 2.2 | 2.17 | 2.26 | 2.21
93 | Parafuso cabeça sextavada galvanizado 20 x 75mm | Unid. | 1.18 | 1.3 | 1.1 | 1.19
94 | Parafuso cabeça sextavada galvanizado 24 x 100mm | Unid. | 5.95 | 5.65 | 5.7 | 5.77
95 | Parafuso cabeça sextavada galvanizado 5/16" x 6" | Unid. | 0.62 | 0.65 | 0.57 | 0.61
96 | Parafuso cabeça sextavada inox 10 x 70mm | Unid. | 2.6 | 2.56 | 2.63 | 2.6
97 | Parafuso cabeça sextavada MA 24 x 100 mm | Unid. | 5.24 | 5.19 | 5.1 | 5.18
98 | Parafuso cabeça sextavada MA 8.8 22 x 100 mm | Unid. | 5.31 | 5.39 | 5.34 | 5.35
99 | Parafuso cabeça sextavada MA 8.8 6 x 20 mm | Unid. | 0.21 | 0.23 | 0.19 | 0.21
100 | Parafuso cabeça sextavada rosca total 12 x 35 mm | Unid. | 1.27 | 1.31 | 1.29 | 1.29
101 | Parafuso Cabeça Sextavado com Porca e Arruela1/2" X 1 1/2" - Galvanizado | Unid. | 19.18 | 19.15 | 19.05 | 19.13
102 | Parafuso com Porca DN 5/8" X 3" - Zincado Branco | Unid. | 3.68 | 3.81 | 3.76 | 3.75
103 | Parafuso de aço cabeça sextavada 1/2" x 2 1/2" | Unid. | 1.08 | 1 | 1.04 | 1.04
104 | Parafuso de fenda 3/16" x 1" | Unid. | 0.12 | 0.15 | 0.18 | 0.15
105 | Parafuso de fenda 6 x 15 mm | Unid. | 0.13 | 0.14 | 0.17 | 0.15
106 | Parafuso de fenda 6 x 40 mm | Unid. | 0.2 | 0.18 | 0.23 | 0.2
107 | Parafuso de fenda 8 x 50 mm MA RT | Unid. | 0.86 | 0.92 | 0.9 | 0.89
108 | Porca sextavada de 1/2" | Unid. | 0.29 | 0.32 | 0.37 | 0.33
109 | Porca sextavada de 1/2" em aço inox | Unid. | 0.88 | 0.82 | 0.78 | 0.83
110 | Porca sextavada de 10 mm MA | Unid. | 0.24 | 0.3 | 0.28 | 0.27
111 | Porca sextavada de 14 mm | Unid. | 0.61 | 0.58 | 0.66 | 0.62
112 | Porca sextavada de 16 mm | Unid. | 0.68 | 0.72 | 0.74 | 0.71
113 | Porca sextavada de 3/16" | Unid. | 0.05 | 0.07 | 0.04 | 0.05
114 | Porca sextavada de 3/4" em aço inox | Unid. | 1.8 | 1.95 | 1.88 | 1.88
115 | Porca sextavada de 3/8" | Unid. | 0.16 | 0.15 | 0.12 | 0.14
116 | Porca sextavada de 3/8" em aço inox | Unid. | 0.51 | 0.56 | 0.53 | 0.53
117 | Porca sextavada de 5/8" em aço inox | Unid. | 1.38 | 1.4 | 1.34 | 1.37
118 | Porca sextavada de 8 mm | Unid. | 0.12 | 0.16 | 0.17 | 0.15
119 | Porca sextavada MA 6,0 | Unid. | 0.06 | 0.08 | 0.04 | 0.06
120 | Proteção pintável contra abrasão 1,32kg azul | Unid. | 13.45 | 13.9 | 13.7 | 13.68
121 | Régua Topográficas Altimétricas | Unid. | 110 | 114 | 108 | 110.67
122 | Roda propulsora para interruptor de fim de curso | Unid. | 43.25 | 43.9 | 43.75 | 43.63
123 | Silicone 280g - acético branca | tb | 13 | 13.6 | 12.85 | 13.15
124 | Trava alta resist. Paraf/pfis. Lock | Unid. | 14.75 | 16.3 | 15.5 | 15.52
125 | Válvula Anti Retrocesso/Corta chama | Unid. | 42.7 | 39.8 | 40.3 | 40.93
ACOPLAMENTO DE GARRA E ELEMENTO ELÁSTICO
Item | Descrição Material | Unid. | ACRIFLEX | ACIOBRAS | VULKAN | R$ Custo
1 | Acoplamento tipo garra 112 | Unid. | 100.6 | 101.75 | 101.8 | 101.38
2 | Acoplamento tipo garra 128 | Unid. | 138.4 | 137.4 | 139.35 | 138.38
3 | Acoplamento tipo garra 148 | Unid. | 174.2 | 170.65 | 172.9 | 172.58
4 | Acoplamento tipo garra 168 | Unid. | 249 | 243 | 254 | 248.67
5 | Acoplamento tipo garra 194 | Unid. | 358 | 362 | 364 | 361.33
6 | Elemento Elástico E-112 | Unid. | 21.15 | 21.4 | 20.5 | 21.02
7 | Elemento Elástico E-128 | Unid. | 25.3 | 25.9 | 26.3 | 25.83
8 | Elemento Elástico E-148 | Unid. | 55.7 | 55.2 | 57.9 | 56.27
9 | Elemento Elástico E-168 | Unid. | 70.1 | 74 | 72.85 | 72.32
10 | Elemento Elástico E-194 | Unid. | 152.35 | 158.3 | 151.6 | 154.08
ACOPLAMENTOS - EB02 e PBRI
Item | Descrição Material | Unid. | JRF | METALFLEX | PTI | R$ Custo
1 | Acoplamento de Engrenagem PTI REF: 1030G20 Código: AP2021030 | Unid. | 3604.15 | 3624.4 | 3597.8 | 3608.78
2 | Anel acoplamento 2 1/4" x 62.750 - 2302323107240 | Unid. | 146,,35 | 152.3 | 144.75 | 148.53
3 | Conjunto Selo Mecânico IND. DS 2061420 EXT. P/ DISJ. REF. M 8538910 | Unid. | 4476.4 | 5127.8 | 4777.3 | 4793.83
PEÇAS E COMPONENTES PARA BOMBAS HORIZONTAIS
Item | Descrição Material | Unid. | MAGRIPEL | UCAF | SIGNARTEC | R$ Custo
1 | Anel cadeado para bomba centrífuga | Unid. | 104 | 116 | 108 | 109.33
2 | Anel centrifugador | Unid. | 63 | 61 | 57 | 60.33
3 | Aperta Gaxeta para Meganorm 80-31 | Unid. | 112.4 | 121 | 118.9 | 117.43
4 | Eixo da Bomba KSB ETA-G SUP DK 1- 210 ( bomba de drenagem ) | Unid. | 1133.2 | 1187.4 | 1158.9 | 1815
5 | Eixo de Bomba ETA G Modelo 125-315 | Unid. | 761 | 778 | 788 | 775.67
6 | Eixo de Bomba ETA G Modelo 125-400 | Unid. | 761 | 778 | 788 | 775.67
7 | Eixo de Bomba ETA G Modelo 150-400 | Unid. | 1042.3 | 1026.7 | 1033.6 | 1034.2
8 | Eixo de Bomba ETA G Modelo 150-50 | Unid. | 1042.3 | 1026.7 | 1033.6 | 1815
9 | Eixo de Bomba ETA G Modelo 300 - 35 S/R 210 | Unid. | 1792.1 | 1768 | 1783.2 | 1815
10 | Eixo de Bomba ETA G Modelo 50-160 | Unid. | 1042.3 | 1026.7 | 1033.6 | 1034.2
11 | Eixo de Bomba Megachen Modelo 100-200 | Unid. | 629 | 627.6 | 621.5 | 626.03
12 | Eixo de Bomba Megachen Modelo 80-160 | Unid. | 547.3 | 561.15 | 554 | 554.15
13 | Eixo para Bomba KSB ETA - G 250-40 SAE 1045 | Unid. | 1449.4 | 1471.3 | 1463.8 | 1461.5
14 | Eixo para Bomba KSB ETANORM - G 80-315 SAE 1045 | Unid. | 622.3 | 631 | 628.75 | 627.35
15 | Eixo para Bomba KSB ETANORM - G 80-400 SAE 1045 | Unid. | 622.3 | 631 | 628.75 | 627.35
16 | Luva de bronze para eixo de vávulas de controle hidráulico | Unid. | 54.9 | 48.6 | 50.3 | 51.27
17 | Luva protetora do eixo ANS A 40R 524 | Unid. | 56 | 55 | 52 | 54.33
18 | Luva protetora do eixo ETANB ANSC A 40 524 | Unid. | 60 | 58 | 55 | 57.67
19 | Luva protetora do eixo suporte D 524 | Unid. | 158.2 | 165 | 159.4 | 160.87
20 | Luva protetora do eixo-A ANS A30 524 | Unid. | 40 | 38 | 43 | 40.33
21 | Luva protetora do eixo-A ANS A50 524 | Unid. | 62.7 | 64.3 | 71 | 66
22 | Luva protetora do eixo-A ANS A60 524 | Unid. | 122 | 133 | 129 | 128
23 | Luva Protetora para Bomba KSB ETA - G 200-33 SAE 1045 | Unid. | 188.2 | 197.3 | 186.4 | 190.63
24 | Luva Protetora para Bomba KSB ETA - G 200-40 SAE 1045 | Unid. | 164.9 | 166.8 | 169.25 | 165.85
25 | Luva Protetora para Bomba KSB ETA - G 250-40 SAE 1045 | Unid. | 188.2 | 197.3 | 186.4 | 190.63
26 | Luva Protetora para Bomba KSB ETANORM - G 80-315 SAE 1045 | Unid. | 191.6 | 201.5 | 189.3 | 194.13
27 | Luva Protetora para Bomba KSB ETANORM - G 80-400 SAE 1045 | Unid. | 191.6 | 201.5 | 189.3 | 194.13
28 | Rotor - A Megac/BL Megachem 125-400 230 | Unid. | 951.3 | 957 | 962.4 | 956.9
29 | Rotor - A Megac/BL Megachem/BL OC50-160 230 | Unid. | 1102 | 1097.3 | 1105 | 1101.43
30 | Rotor de FoFo - A ETA 300 - 35 230 | Unid. | 1862.4 | 1870 | 1868.3 | 1866.9
31 | Rotor de FoFo - A ETAN G 80 - 160 230 | Unid. | 296.2 | 279 | 271.45 | 282.22
32 | Rotor de FoFo - A megachem 100 - 200 230 | Unid. | 398.6 | 411.8 | 403.1 | 404.5
33 | Rotor para Bomba KSB ETA G 200 - 33 330mm | Unid. | 1214.6 | 1208.4 | 1221 | 2730
34 | Rotor para Bomba KSB ETA G 200 - 40 340mm | Unid. | 1474.15 | 1487.5 | 1479.3 | 1480.32
35 | Rotor para Bomba KSB ETA G 250-40 348mm | Unid. | 1700 | 1720 | 1717 | 1712.33
36 | Rotor para BOMBA KSB ETA G 250-40 355mm | Unid. | 1700 | 1720 | 1717 | 1712.33
37 | Rotor para Bomba KSB ETA G 250-40 370mm | Unid. | 1700 | 1720 | 1717 | 1712.33
38 | Rotor para Bomba KSB ETANORM G 80 - 315 239mm | Unid. | 740 | 733 | 724 | 732.33
39 | Rotor para Bomba KSB ETANORM G 80 - 315 315mm | Unid. | 740 | 733 | 724 | 732.33
40 | Rotor para Bomba KSB ETANORM G 80 - 400 366mm | Unid. | 830.25 | 839.7 | 834.6 | 834.85
41 | Tampa de Sucção para ETA G 200 - 33 | Unid. | 948.3 | 944.2 | 954.9 | 949.13
42 | Tampa de Sucção para ETA G 200 - 40 | Unid. | 1141.35 | 1152.7 | 1148 | 1147.35
43 | Tampa de Sucção para ETA G 250 - 40 | Unid. | 1779.6 | 1776.4 | 1763 | 1773
44 | Tampa de Sucção para ETANORM G 80 - 315 | Unid. | 1012.3 | 1054.3 | 1038 | 1034.87
45 | Tampa de Succção para ETANORM G 80 - 400 | Unid. | 534.75 | 531 | 541.2 | 535.65
VENTOSAS - ACESSÓRIOS
Item | Descrição Material | Unid. | MP - PASQUETTI | CARDINAL | ALLEANZA | R$ Custo
1 | Bóia Flutuador para Ventosas em Borracha DN 50 mm | Unid. | 228.4 | 237.6 | 235.2 | 233.73
2 | Bóia Flutuador para Ventosas em Borracha DN 72 mm | Unid. | 303.9 | 301.45 | 308.2 | 304.52
3 | Esfera de borracha (flutuador) DE 70 mm | Unid. | 252 | 260 | 257 | 256.33
4 | Esfera de borracha (flutuador) DE 80 mm | Unid. | 291 | 288.2 | 296 | 291.73
5 | Esfera de borracha (flutuador) EPDM - DE 92 mm para VTR - 200 mm | Unid. | 297.3 | 306.7 | 301.9 | 301.97
6 | Flutuador Completo de Ventosa 1 1/2 " ou similar | Unid. | 67 | 65 | 61.8 | 64.6
7 | Flutuador Completo de Ventosa 125 mm ou similar | Unid. | 137 | 134 | 143 | 138
8 | Flutuador Completo de Ventosa 150 mm ou similar | Unid. | 201 | 204 | 212 | 205.67
9 | Flutuador Completo de Ventosa 200 mm ou similar | Unid. | 262 | 265 | 273.5 | 266.83
10 | Flutuador Completo de Ventosa 3/4 " ou similar | Unid. | 52 | 49.9 | 50 | 50.63
ROLAMENTO, MANCAL, RETENTOR E CALÇO
Item | Descrição Material | Unid. | RTM | ROLEMAX | ROLIMEC | R$ Custo
1 | Calços calibrados TMAS 100-005 (SKF) | jg | 195.6 | 203.4 | 202.1 | 200.37
2 | Calços calibrados TMAS 125-010 (SKF) | jg | 333 | 331.15 | 342.7 | 335.62
3 | Calços calibrados TMAS 125-020 (SKF) | jg | 349 | 351.45 | 357.8 | 352.75
4 | Conjunto para fixação de rolamentos 1211 completo | Unid. | 63.7 | 62.3 | 67.4 | 64.47
5 | Conjunto para fixação de rolamentos 1213 completo | Unid. | 78.25 | 85.3 | 82.4 | 81.98
6 | Mancal bipartido SSN TC 511 para rolamento 1211 | Unid. | 164.3 | 157 | 167 | 162.77
7 | Mancal bipartido SSN TC 513 para rolamento 1213 | Unid. | 192.75 | 196 | 189.9 | 192.88
8 | Retentor 100 X 120 X 12mm BRG | Unid. | 25.18 | 27.44 | 25.62 | 26.08
9 | Retentor 120 X 140 X 13mm BR | Unid. | 51.2 | 52.15 | 48.5 | 50.62
10 | Retentor 195 X 230 X 17mm BR | Unid. | 80 | 83 | 87 | 83.33
11 | Rolamento 16044 | Unid. | 2268.2 | 2343.7 | 2178.46 | 2266
12 | Rolamento 29338 E | Unid. | 5100 | 5450 | 5500 | 5350
13 | Retentor 00521 - BR ( 42 x 62 x 10 mm ) | Unid. | 21.6 | 25.45 | 22 | 23.02
14 | Retentor 00610 - BR ( 80 x 100 x 10 mm ) | Unid. | 34.6 | 37.9 | 30.7 | 34.4
15 | Retentor 00688 - BAP ( 120 x 140 x 13 mm ) | Unid. | 44.5 | 51.3 | 48.4 | 48.07
16 | Retentor 00946 - BR | Unid. | 13.9 | 14 | 12.4 | 13.43
17 | Retentor 00948 - GA | Unid. | 27.6 | 30.25 | 28.6 | 28.82
18 | Retentor 00977 - BRG | Unid. | 35.5 | 37.3 | 40.1 | 37.63
19 | Retentor 01422 BR ( 50 x 65 x 8 mm ) | Unid. | 28.7 | 27.7 | 23 | 26.47
20 | Retentor 01707 BRG ( 40 x 55 x 8 mm) | Unid. | 17.8 | 17.3 | 16.9 | 17.33
21 | Retentor 02025 BA ( 14 x 20 x 3,5 mm ) | Unid. | 41 | 46 | 42.6 | 43.2
22 | Retentor 02308 - BRG ( 15 x 28 x 7 mm ) | Unid. | 18.35 | 19.45 | 17.77 | 18.52
23 | Retentor 02376 BRG | Unid. | 20.05 | 22.5 | 22.6 | 21.72
24 | Retentor 02637 GR ( 70 x 85 x 7 mm ) | Unid. | 26.88 | 30.25 | 27.85 | 28.33
25 | Retentor 17 x 40 x 7 mm | Unid. | 32.76 | 36.42 | 39.67 | 36.28
26 | Retentor 20 x 40 x 8 mm | Unid. | 10.56 | 9.87 | 11.12 | 10.52
27 | Retentor 204286 ( 85 x 100 x 9 mm ) | Unid. | 41 | 44.95 | 43.25 | 43.07
28 | Retentor 208821 (100 x 120 x 12 mm ) | Unid. | 24.8 | 27.76 | 22.18 | 24.91
29 | Retentor 2391 BR ( 40 x 55 x 8 mm ) | Unid. | 16.76 | 19.84 | 17.1 | 17.9
30 | Retentor 30 x 40 x 7 mm | Unid. | 18.43 | 17.6 | 16.32 | 17.45
31 | Retentor 43502 ( 45 x 60 x 7 mm ) | Unid. | 25.4 | 21.4 | 22.87 | 23.22
32 | Retentor 75 x 90 x 8mm | Unid. | 67.42 | 66.54 | 70.88 | 68.28
33 | Retentor 8 x 16 x 7 mm | Unid. | 22 | 27 | 24.7 | 24.57
34 | Retentor NBM/SH4016.93.00 01707 BRO | Unid. | 25.4 | 28.77 | 31.84 | 28.67
35 | Retentor SABÓ 01985 - BR | Unid. | 45.18 | 48.56 | 49.3 | 47.68
36 | Retentor SABÓ 0459 - BR | Unid. | 98.57 | 97.72 | 103.2 | 99.83
37 | Rolamento 1211 EKTN/C3 | Unid. | 122.34 | 127.48 | 131.48 | 127.1
38 | Rolamento 1213 EKTN9/C3 | Unid. | 148.73 | 163.2 | 158 | 156.64
39 | Rolamento 51110 | Unid. | 98.4 | 101.38 | 95.66 | 98.48
40 | Rolamento 6001 - ZZ | Unid. | 10.6 | 12.05 | 11.3 | 11.32
41 | Rolamento 6002 - ZZ | Unid. | 14.28 | 15.72 | 13.8 | 14.6
42 | Rolamento 6026 C3 | Unid. | 456.3 | 448.2 | 452.9 | 452.47
43 | Rolamento 6201 - ZZ | Unid. | 13.03 | 12.34 | 12.1 | 12.49
44 | Rolamento 6202 ZZ | Unid. | 14.5 | 16.36 | 15.88 | 15.58
45 | Rolamento 6203 ZZ | Unid. | 17.56 | 18.21 | 16 | 17.26
46 | Rolamento 6204 ZZ | Unid. | 23.2 | 20.3 | 21.7 | 21.73
47 | Rolamento 6205 - ZZ | Unid. | 25.9 | 24.87 | 28.4 | 26.39
48 | Rolamento 6206 ZZ | Unid. | 30.82 | 33.44 | 33.77 | 32.68
49 | Rolamento 6211 - Z - C3 | Unid. | 65.55 | 62.53 | 70.12 | 66.07
50 | Rolamento 6216 ZZ | Unid. | 105.3 | 97.48 | 103.33 | 101.39
51 | Rolamento 6303 - ZZ | Unid. | 23 | 26.6 | 25.31 | 24.97
52 | Rolamento 6304 ZZ | Unid. | 31.13 | 29.38 | 34.23 | 31.58
53 | Rolamento 6306 C3 | Unid. | 54.32 | 58.67 | 67.21 | 60.07
54 | Rolamento 6308 C3 | Unid. | 92.65 | 85 | 87.52 | 88.39
55 | Rolamento 6310 C3 | Unid. | 144.64 | 141.26 | 148.86 | 144.92
56 | Rolamento 6311 C3 | Unid. | 297.6 | 304.47 | 301.36 | 301.14
57 | Rolamento 6312 C3 | Unid. | 328.18 | 342.1 | 332.97 | 334.42
58 | Rolamento 6314 C3 | Unid. | 349.5 | 354 | 358.76 | 354.09
59 | Rolamento 6316 C3 | Unid. | 547.43 | 554.34 | 542 | 547.92
60 | Rolamento 6319 C3 | Unid. | 449.68 | 436.89 | 441.4 | 990
61 | Rolamento 6320 C3 | Unid. | 1896.3 | 2121 | 1778 | 1931.77
62 | Rolamento 6330 C3 | Unid. | 2567 | 2854.3 | 2706.2 | 3968
63 | Rolamento 6411 C3 | Unid. | 532.78 | 545.6 | 538.72 | 539.03
64 | Rolamento 7303 BEP | Unid. | 108.44 | 117.7 | 110.56 | 112.23
65 | Rolamento 7313 BECBM | Unid. | 518.26 | 527.72 | 502.37 | 915
66 | Rolamento 7319 BECBM | Unid. | 1954.1 | 2068 | 2179.9 | 2067.33
67 | Rolamento 7320 BEM | Unid. | 2123 | 2243 | 2342 | 2236
68 | Rolamento 7322 BECBM | Unid. | 2334 | 2488.6 | 2552 | 2667
69 | Rolamento DL1412 | Unid. | 42.56 | 39.8 | 48.12 | 43.49
70 | Rolamento INA STO 6 DZ | Unid. | 123.54 | 128.69 | 125.74 | 125.99
71 | Rolamento RAX 714 | Unid. | 134.82 | 139.9 | 130.4 | 135.04
GAXETA
Item | Descrição Material | Unid. | AFA | FAMAL | RUBBERTEC | R$ Custo
1 | Cordão de Borracha para anel O'RING 5 mm | m | 3.1 | 3.33 | 3.18 | 3.2
2 | Cordão de Borracha para anel O'RING 7,2 mm | m | 5.2 | 6.04 | 5.97 | 5.74
3 | Gaxeta borracha 19 x 28 x 4 mm | Kg | 28.76 | 22.5 | 24.8 | 25.35
4 | Gaxeta borracha 95 x 120 x 12 mm | Kg | 31.4 | 26 | 30.4 | 29.27
5 | Gaxeta grafitada 1062 de 5/16" - 8mm | Kg | 71.1 | 73.9 | 68.2 | 71.07
6 | Gaxeta grafitada 1062 de 1/2" - 12,7mm | Kg | 71.1 | 73.9 | 68.2 | 71.07
7 | Gaxeta grafitada 1062 1/4" - 6,4mm | Kg | 71.1 | 73.9 | 68.2 | 71.07
8 | Gaxeta grafitada 1062 7/16" - 11mm | Kg | 71.1 | 73.9 | 68.2 | 71.07
9 | Gaxeta grafitada 3/8" - 9,5mm | Kg | 71.1 | 73.9 | 68.2 | 71.07
10 | Gaxeta YN3404 5/8" - 16mm | Kg | 187.6 | 196.54 | 191.88 | 192.01
11 | O'ring 145 x 151 x 3 mm | Unid. | 6.1 | 7.03 | 6.66 | 6.6
12 | O'ring 16 x 22 x 3 mm | Unid. | 4.1 | 4.37 | 4.58 | 4.35
13 | O'ring 162 x 168 x 3 mm | Unid. | 7.3 | 8.3 | 8.8 | 8.13
14 | O'ring 175 x 181 x 3mm | Unid. | 8.26 | 8.6 | 9.15 | 8.67
15 | O'ring 241 x 255 x 7mm | Unid. | 9.6 | 10.4 | 10.78 | 10.26
16 | O'ring 252 x 266 x 7mm | Unid. | 8.65 | 9.9 | 10.35 | 9.63
17 | O'ring 90 x 100 x 5 mm | Unid. | 5.55 | 4.55 | 6 | 5.37
18 | O'ring 90 x 95 x 2,5 mm | Unid. | 3.23 | 3.89 | 3.66 | 3.59
GRAXA E ÓLEO
Item | Descrição Material | Unid. | LUBRIFICANTES MOEMA | PEFIL | PIZZANI | R$ Custo
1 | Graxa a base de lítio NGLI 2 | Kg | 25.8 | 29.4 | 27.6 | 27.6
2 | Graxa a base de lítio NGLI 3 | Kg | 30.2 | 35.8 | 33 | 33
3 | Graxa com dissulfeto de molibidênio (MOS2) - Molykote BR-32 - 500 gramas | Kg | 74.5 | 65.3 | 77 | 72.27
4 | Graxa GMA - 2 | Kg | 10.8 | 11.6 | 9.3 | 10.57
5 | Óleo lubrificante 20W50 | L | 10.45 | 11.3 | 9.05 | 10.27
6 | Óleo Lubrificante 90 | L | 7.3 | 6.2 | 7.9 | 7.13
7 | Óleo lubrificante parafínico, viscosidade(CSt)(-40ºc)= 46 | L | 10.88 | 10.08 | 12.35 | 11.1
8 | Óleo lubrificante, p/ engr., EP-5, visc.(CSt) (-40ºc)= 22 | L | 10.03 | 9.2 | 11.56 | 10.26
9 | Óleo parafínico, viscosidade (CSt) (-40ºc)= 68 | L | 9.25 | 8.65 | 10.77 | 9.56
10 | Vaselina sólida anti-inflamável - 950g | Unid. | 14.2 | 16.9 | 15.4 | 15.5
PAPELÃO HIDRÁULICO E GUARNITAL
Item | Descrição Material | Unid. | AFA | TEADIT | ASALIT | R$ Custo
1 | Lençol de borracha | m² | 105.6 | 118.4 | 111.8 | 111.93
2 | Papel guarnital 0,40 mm 100 metros | bobina | 2990 | 2560 | 2810 | 2786.67
3 | Papel guarnital 0,80 mm 50 metros | bobina | 2380 | 1980 | 2150 | 2170
4 | Papel guarnital 1,60 mm 25 metros | bobina | 1945 | 1775 | 1897 | 1872.33
5 | Papel guarnital 1/16" | Folha | 40.15 | 42.68 | 37.24 | 40.02
6 | Papel guarnital 1/32" | Folha | 35.8 | 38.19 | 32.95 | 35.65
7 | Papel guarnital 1/8" | Folha | 43.56 | 46.04 | 40.28 | 43.29
8 | Papel guarnital 3,20 mm x 12 metros | bobina | 15.6 | 17.85 | 22.8 | 18.75
9 | Papelão hidráulico S1212 1,60 mm | m² | 265.33 | 286 | 278.4 | 276.58
10 | Junta plana REF.: NA 1002 - 0,8mm | m² | 215.88 | 234.55 | 229.45 | 226.63
COMPONENTES PARA REPOSIÇÃO HIDRÁULICA
Item | Descrição Material | Unid. | ROYALMAQUINAS | BRASUTIL | PARAFUSOLÂNDIA | R$ Custo
1 | Mangueira FLG-62/1 0 - 150 PSI 1/4"NPT | m | 4.8 | 5.4 | 5.87 | 5.36
2 | Mangueira cristal 1/2" | m | 2.2 | 2.1 | 2.15 | 2.15
3 | Mangueira transporte trançada de 1" | m | 7.85 | 8.25 | 9.5 | 8.53
MANÔMETRO
Item | Descrição Material | Unid. | PARAFUSOLÂNDIA | RÜCKEN | AFA | R$ Custo
1 | Manômetro "BOURDON" 63-P600 de 0 a 10 bar com rosca de 1/4" com adaptador | Unid. | 83.4 | 91.6 | 89 | 88
2 | Manômetro 106mm 0 - 10 Kgf/cm2 - 13/16" - Fluido antivibrante: Glicerina | Unid. | 198 | 194 | 203 | 198.33
3 | Manômetro 60mm 0 - 10 Kgf/cm2 - 1/2" - Fluido antivibrante: Glicerina | Unid. | 76 | 80 | 84 | 80
4 | Manômetro de 150 LBS 4 | Unid. | 92.5 | 99.4 | 96.2 | 96.03
VÁLVULA
Item | Descrição Material | Unid. | AFA | ACEFLAN | NIAGARA | R$ Custo
1 | Válvula Borboleta (acionamento Manual) SED - FENOD | Unid. | 1396.6 | 1477 | 1428.55 | 1434.05
2 | Válvula Borboleta DN 50 mm PN10 | Unid. | 643.77 | 667.18 | 634.3 | 648.42
3 | Válvula Borboleta DN10" PN10 | Unid. | 3487.12 | 3274.58 | 3108.45 | 3290.05
4 | Válvula Borboleta DN12" PN10 | Unid. | 4117.86 | 3956.3 | 3787.42 | 3953.86
5 | Válvula Borboleta DN14" PN10 | Unid. | 4687.2 | 4594.26 | 4264.33 | 4515.26
6 | Válvula de Borboleta DN8" PN10 | Unid. | 2856.72 | 2532.8 | 2286.46 | 2558.66
7 | Válvula de Retenção (800-150) DN32" PN10 SEDE - BUNA N CORPO - 210 FLAP - NOD | Unid. | 9778 | 10789 | 10168 | 10245
Peças de reposição para Bomba Bipartida IPS 400/60
Item | Descrição Material | Unid. | GE MANUTENÇÃO | UCAF | HIDROVECTOR | R$ Custo
1 | Anel de desgaste em bronze | Unid. | 1260 | 1410 | 1340 | 2165
2 | Luva protetora do eixo | Unid. | 860 | 840 | 910 | 870
Peças de reposição para Bomba Worthington 14 QL 18 B
Item | Descrição Material | Unid. | GE MANUTENÇÃO | UCAF | HIDROVECTOR | R$ Custo
1 | Anel de Desgaste para Bomba Worthington 14 QL 18 24026449800148 | Unid. | 2360 | 2800 | 2550 | 2570
2 | Anel de Desgaste para Bomba Worthington 14 QL 18 24026449900148 | Unid. | 2800 | 3100 | 3000 | 2966.67
3 | Anel de Desgaste para Bomba Worthington 14 QL 18 2402650000148 | Unid. | 2050 | 2830 | 2370 | 2416.67
4 | Anel de Desgaste para Bomba Worthington 14 QL 18 240265100148 | Unid. | 2390 | 3190 | 2680 | 2753.33
5 | Anel Escora - 2403072000240 | Unid. | 52 | 46 | 50 | 49.33
6 | Anel O'ring | Unid. | 16 | 17.5 | 18.25 | 17.25
7 | Anel Vedador para Bomba Worthington 14 QL 18 B REF. 4406510274370 | Unid. | 280 | 340 | 310 | 310
8 | Anel Vedador para Bomba Worthington 14 QL 18 B Ref. 4406500446369 | Unid. | 290 | 360 | 315 | 321.67
9 | Anel Vedador para Bomba Worthington 14 QL 18 REF. 4406510274370 | Unid. | 1960 | 2370 | 2040 | 2123.33
10 | Anel Vedador Ref. 4406500338369 | Unid. | 54 | 63 | 52 | 56.33
11 | Bucha para Bomba Worthington 14 QL 18 2400790200157 | Unid. | 3300 | 2850 | 2660 | 2936.67
12 | Bucha para Bomba Worthington 14 QL 18 B Ref. 2402655000157 | Unid. | 2550 | 2230 | 2000 | 2321.19
13 | Bucha para Bomba Worthington 14 QL Ref. 24007900200127 | Unid. | 3200 | 2750 | 2500 | 2816.67
14 | Bucha para Bomba Worthington 14 QL Ref. 2402655200157 | Unid. | 7500 | 7100 | 6800 | 7133.33
15 | Bucha Tensão - Eixo 2. 1/4" - Ref. 2300897400148 | Unid. | 2300 | 2050 | 1900 | 4175.76
16 | Eixo Acoplamento Ref. 2302323107240 | Unid. | 9100 | 9900 | 9350 | 9450
17 | Eixo Intermediário Vertical para Bomba Worthington 14 QL 18 18 240075300232 | Unid. | 5300 | 6100 | 5690 | 7693.53
18 | Eixo Vertical para Bomba Worthington 14 QL 18 2303073300240 | Unid. | 9200 | 9900 | 10400 | 9833.33
19 | Eixo Vertical para Bomba Worthington 14 QL 18 REF. 2400795300232 | Unid. | 12300 | 13200 | 12600 | 12700
20 | Junta 2102654500463 | Unid. | 350 | 367 | 337 | 351.33
21 | Junta 2102654600463 | Unid. | 280 | 290 | 265 | 278.33
22 | Junta de papelão grafitada 3 mm | Folha | 750 | 700 | 722 | 724
23 | Junta para Bomba Worthington 14 QL 18 B Ref. 2202455700463 | Unid. | 225 | 204 | 212 | 213.67
24 | Junta para Bomba Worthington 14 QL 18 B Ref. 2400947300463 | Unid. | 140 | 120 | 135 | 131.67
25 | Junta para Bomba Worthington 14 QL 18 B Ref. 3453155818463 | Unid. | 287 | 256 | 268 | 270.33
26 | Luva Protetora para Bomba Worthington Ref. 2400795600232 | Unid. | 4100 | 3600 | 3750 | 3816.67
27 | Mancal para Bomba Worthington 14 QL 18 Ref. 2401616100157 | Unid. | 3900 | 3500 | 3680 | 4055.14
Peças de reposição para Bomba Saturne 60/750
Item | Descrição Material | Unid. | GE MANUTENÇÃO | UCAF | HIDROVECTOR | R$ Custo
1 | Anel de equilibrio de Bronze Cu Sn 12 P/ Bomba Satune 60 - 750 | Unid. | 3700 | 3300 | 3500 | 3500
2 | Anel de estanqueidade em Bronze Cu Sn 12 P/ Bomba Saturne 60-750 | Unid. | 3700 | 3300 | 3500 | 3500
3 | Bucha do Mancal "RHP" em Bronze Oilite Para Bomba Satune 60 - 750 | Unid. | 3200 | 3700 | 3400 | 3433.33
4 | Bucha em bronze hidroprene | Unid. | 5100 | 5700 | 5550 | 5450
5 | Casquilho para bucha/hidroprene | Unid. | 4700 | 4250 | 4400 | 5528.2667
6 | Conexão com niple | cj | 19 | 26 | 22.7 | 22.57
7 | Luva inferior em aço Tu 37b P/ Bomba Saturne 60-750 | Unid. | 5400 | 5700 | 5900 | 5666.67
8 | Luva intermediaria em aço Tu 37 b P/ Bomba Saturne | Unid. | 4150 | 3800 | 4300 | 4083.33
9 | Luva superior em aço Tu 37 b P/ Bomba Saturne 60-750 | Unid. | 4150 | 3800 | 4300 | 4083.33
10 | Mangueira para o sistema de lubrificação à graxa | m | 37.8 | 42.3 | 44.8 | 41.63
SERVIÇOS - Bomba Saturne 60/750
Item | Descrição Material | Unid. | GE MANUTENÇÃO | UCAF | HIDROVECTOR | R$ Custo
1 | Anel de equilíbrio - correção | Unid. | 780 | 850 | 810 | 910
2 | Anel de estanqueidade - correção | Unid. | 780 | 850 | 810 | 910
3 | Balanceamento dinâmico do conjunto rotativo | Unid. | 1400 | 1600 | 1550 | 1600
4 | Bulbo (Difusor) - recuperação | Unid. | 4200 | 3600 | 3700 | 4200
5 | Coluna - enchimento com solda e retífica do assentameno do mancal satélite (Superior, Intermediária e Inferior) | Unid. | 4200 | 3600 | 3700 | 3600
6 | Coluna - faceamento de deformações entre flanges (Superior, Intermediária e Inferior) | Unid. | 2600 | 3200 | 3000 | 3200
7 | Cubo de escora - embuchamento | Unid. | 1450 | 1700 | 1500 | 1700
8 | Eixo inferior - recuperação (desempeno e metalização) | Unid. | 1300 | 900 | 1000 | 1300
9 | Eixo intermediário - recuperação (desempeno e metalização) | Unid. | 1300 | 900 | 1000 | 1300
10 | Eixo superior - recuperação (desempeno e metalização) | Unid. | 1300 | 900 | 1000 | 1300
11 | Mancal de escora - pré- usinagem, enchimento com solda, usinar e retífica | Unid. | 3800 | 4000 | 4300 | 3800
12 | Mancal satélite - recuperação | Unid. | 750 | 820 | 815 | 2500
13 | Medição e análise de vibração | Unid. | 850 | 880 | 910 | 910
14 | Recuperação de acoplamento - embuchamento | Unid. | 2400 | 2550 | 2000 | 2300
15 | Rotor - correção do diâmetro | Unid. | 3500 | 3200 | 2950 | 2950
16 | Tulipa (Sino de sucção) - recuperação | Unid. | 770 | 810 | 740 | 4000
SERVIÇOS - Bomba Saturne 60/750
Item | Descrição Material | Unid. | GE MANUTENÇÃO | UCAF | HIDROVECTOR | R$ Custo
1 | Balanceamento dinâmico do conjunto rotativo | Unid. | 780 | 950 | 850 | 860
2 | Jateamento | Unid. | 2350 | 2100 | 2600 | 2350
3 | Metalização de ponta de eixo | Unid. | 610 | 720 | 780 | 720
4 | Pintura em epoxy | Unid. | 1630 | 1540 | 1400 | 1630
5 | Recuperação do rotor com resina protetora | Unid. | 4800 | 6000 | 5400 | 5400
6 | Verificação de empeno de eixo | Unid. | 1150 | 950 | 870 | 990
SERVIÇOS - Bomba Worthington 14 QL 18 B
Item | Descrição Material | Unid. | GE MANUTENÇÃO | UCAF | HIDROVECTOR | R$ Custo
1 | Balanceamento dinâmico do conjunto rotativo | Unid. | 780 | 950 | 850 | 860
2 | Jateamento | Unid. | 2350 | 2100 | 2600 | 2500
3 | Medição e análise de vibração | Unid. | 850 | 880 | 910 | 880
4 | Metalização de ponta de eixo | Unid. | 610 | 720 | 780 | 703.33
5 | Pintura em epoxy | Unid. | 1630 | 1540 | 1400 | 5500
6 | Recuperação do rotor com resina protetora | Unid. | 4800 | 6000 | 5400 | 5400
7 | Verificação de empeno de eixo | Unid. | 1150 | 950 | 870 | 990
RECUPERAÇÃO - BOMBAS ETANORM DO FULGÊNCIO
Item | Descrição Material | Unid. | MAGRIPEL | SIGNARTEC | UCAF | R$ Custo
1 | Jateamento, recomposiçao interna de material desgastado e aplicação de revestimento interno anti-desgaste à base de polímero cerâmico. | unid. | 5200 | 5900 | 5600 | 5566.67
RECUPERAÇÃO - BOMBAS MEGACHEN DO FULGÊNCIO
Item | Descrição Material | Unid. | MAGRIPEL | SIGNARTEC | UCAF | R$ Custo
1 | Jateamento, recomposiçao interna de material desgastado e aplicação de revestimento interno anti-desgaste à base de polímero cerâmico. | unid. | 5200 | 5900 | 5600 | 5566.67
RECUPERAÇÃO - BOMBAS ETA-G DO BRÍGIDA
Item | Descrição Material | Unid. | MAGRIPEL | SIGNARTEC | UCAF | R$ Custo
1 | Jateamento, recomposiçao interna de material desgastado e aplicação de revestimento interno anti-desgaste à base de polímero cerâmico. | unid. | 5200 | 5900 | 5600 | 5566.67
RECUPERAÇÃO - BOMBAS ETA-G DO BRÍGIDA
Item | Descrição Material | Unid. | MAGRIPEL | SIGNARTEC | UCAF | R$ Custo
1 | Jateamento, recomposiçao interna de material desgastado e aplicação de revestimento interno anti-desgaste à base de polímero cerâmico. | unid. | 5200 | 5900 | 5600 | 5566.67
SERVIÇOS DE RECUPERAÇÃO PARA MOTOR ELÉTRICO
Item | Descrição Material | Unid. | GE Manutenção | WALDESA | JM COMÉRCIO & SERVIÇOS | R$ Custo
1 | Balanceamento dinâmico de motor elétrico | unid. | 950 | 820 | 880 | 883.33
2 | Embuchamento de tampa de motor elétrico - 100 Cv à 350Cv | unid. | 380 | 350 | 410 | 380
3 | Embuchamento de tampa de motor elétrico - 500 Cv | unid. | 475 | 520 | 550 | 550
4 | Metalização de ponta de eixo de motor elétrico | unid. | 360 | 380 | 430 | 390
EPC - Elevação de carga
Item | Descrição Material | Unid. | BRASUTIL | INTERNACIONAL CABOS | FITACABOS | R$ Custo
1 | Cinta para elevação de cargas de 6 toneladas | pç. | 760.33 | 790.4 | 815.6 | 790.4
Hidráulica
PEÇAS - PVC
Item | Descrição Material | Unid. | TERWAL | REDEBRAS | PVC Brazil | R$ Custo
1 | Adaptador curto sol. 32 x 1" | Unid. | 1.06 | 1.1 | 1.1 | 1.09
2 | Adaptador macho ft 18 v. 8" | Unid. | 4.42 | 4.48 | 4.47 | 4.46
3 | Adaptador macho fêmea ft 48 8" | Unid. | 4.8 | 4.73 | 4.81 | 4.78
4 | Anel de borracha DN 75 mm | Unid. | 4.35 | 4.26 | 4.3 | 4.3
5 | Anel o'ring parker 2-213 ref. 540.0008-R | Unid. | 1.23 | 1.27 | 1.18 | 1.23
6 | Bucha red. Roscável 3/4 x 1/2" | Unid. | 0.42 | 0.51 | 0.47 | 0.47
7 | Cano 32mm | Unid. | 20.4 | 23.5 | 21.35 | 21.75
8 | Cano e joelho de 32,0 mm | Unid. | 28.25 | 23.78 | 27.9 | 26.64
9 | Cap PVC soldável 25 mm | Unid. | 1.25 | 1.33 | 1.2 | 1.26
10 | Cap PVC soldável 50 mm | Unid. | 2.06 | 1.96 | 2.01 | 2.01
11 | Cap PVC soldável de 32 mm | Unid. | 1.5 | 1.57 | 1.6 | 1.56
12 | Cap soldável irrig. LF 75 mm | Unid. | 5.48 | 5.57 | 5.64 | 5.56
| Cap PVC soldável 3/4” JS | Unid. | 2,50 (PVC Brazil) | 1,80 (parafusolândia) | 1,80 (shopping construir) | 2.0333
| Cap soldável irrig. 100 mm PN 80 | Unid. | 6,55 (PVC Brazil) | 5,80 (parafusolândia) | 6,80 (shopping construir) | 6.3833
| Cola PVC incolor – frasco c/ 850 gr. | Unid. | 71,50 (sales tools) | 64,82 (balão da informática) |  | 68.16
13 | Conector reto plástico 8mm x 1/8" ref. 531.0004-R | Unid. | 2.13 | 2.2 | 2.18 | 2.17
14 | Conjunto para micro aspersão com vazão de 35l/s | Unid. | 2.36 | 2.49 | 2.43 | 2.43
15 | Conjunto caixa transparente para válvula volumétrica (C/RES.- C/PIL.) | Unid. | 126.65 | 129.7 | 130.8 | 129.05
16 | Cotovelo plástico 8mm x 1/8" ref. 531.0006-R | Unid. | 3.4 | 3.12 | 3.25 | 3.26
| Cotovelo 90º 3 /4” galvanizado | Unid. | 5,20 (Ferramentas Gerais) | 3,27 (Parafusolândia) | 3,19 (HTE) | 3.8867
| Curva 45º PVC sold. 100 MM PB PN80 | Unid. | 23,44 (Decore Center) | 23,64 (TR) | 25,00 (Eletromar) | 24.0267
| Curva 45º PVC sold. 75 MM PB PN80 | Unid. | 15,44 (Decore Center) | 16,23 (TR) | 17,00 (Eletromar) | 16.2233
17 | Curva 90 dn 35 mm lf | Unid. | 10.12 | 10.48 | 9.6 | 10.07
18 | Curva 90º com bolsa soldável e ponta lisa PVC IRRIGA-LF JE, PN 80, DN 75 | Unid. | 38.8 | 41.2 | 42.82 | 40.94
19 | Curva 90º PTA/BSA soldável irrig. LF 75 mm | Unid. | 2.27 | 2.14 | 2.36 | 2.26
20 | Estaca p/ microaspersor preta CBO | Unid. | 0.51 | 0.45 | 0.48 | 0.48
21 | Extremidade pvc irriga lf DN 75 mm PN80 | Unid. | 7.9 | 7.63 | 7.74 | 7.76
| Fita Veda Rosca 18 mm x 50 m | Unid. | 11,40 (Telhanorte) | 13,00 (Casa S. Pedro) | 12,50 (Cacique) | 12.3
22 | Guarnição de borracha p/ tubo de alumínio DN 2" | Unid. | 4.56 | 4.42 | 4.5 | 4.49
23 | Joelho 32 mm | Unid. | 1.27 | 1.18 | 1.22 | 1.22
24 | Joelho 45 º soldável 50 mm | Unid. | 1.18 | 1.03 | 1.15 | 1.12
25 | Joelho PVC LR 3/4" | Unid. | 0.96 | 0.83 | 0.9 | 0.9
26 | Joelho PVC soldável 25 mm | Unid. | 0.77 | 0.67 | 0.71 | 0.72
27 | Joelho PVC soldável 32 mm | Unid. | 0.84 | 0.73 | 0.81 | 0.79
28 | Joelho PVC soldável 40 mm | Unid. | 0.98 | 0.89 | 0.93 | 0.93
29 | Joelho soldável 25 x 3/4" | Unid. | 0.85 | 0.87 | 0.82 | 0.85
30 | Joelho soldável de 50 mm | Unid. | 1.22 | 1.24 | 1.19 | 1.22
31 | Luva PVC roscável 1/2 " | Unid. | 0.8 | 0.76 | 0.72 | 0.76
32 | Luva PVC soldável 3/4" LR | Unid. | 1.18 | 1.16 | 1.13 | 1.16
| Luva PVC de 3” | Unid. | 30,44 (Decore Center) | 31,00 (Eletromar) | 30,42 (TR) | 30.62
| Luva PVC de 4” | Unid. | 36,44 (Decore Center) | 36,00 (Eletromar) | 35,80 (TR) | 36.08
33 | Luva red. roscável 1 x 3/4" | Unid. | 3.61 | 3.58 | 3.53 | 3.57
34 | Luva soldável 25 mm | Unid. | 2.1 | 2.09 | 2.05 | 2.08
35 | Luva soldável de 50 mm | Unid. | 7.24 | 7.26 | 7.2 | 7.23
| Luva de correr PVC DN 75 MM PN 80 | Unid. | 30,44 (Decore Center) | 31,00 (Eletromar) | 30,42 (TR) | 30.62
| Luva de correr PVC DN 100 MM PN 80 | Unid. | 36,44 (Decore Center) | 36,00 (Eletromar) | 35,80 (TR) | 36.08
| Luva de correr PVC DN 150 MM PN 80 | Unid. | 43,44 (Decore Center) | 41,00 (Eletromar) | 40,00 (TR) | 41.48
| Luva de correr PVC DN 200 MM PN 80 | Unid. | 36,44 (Decore Center) | 36,00 (Eletromar) | 35,60 (TR) | 36.01
| Mangueira plástica 2” | m | 4,40 (HS) | 7,90 (Maquip) |  | 6.15
36 | Microaspersor MFM 47L - Bege | Unid. | 0.67 | 0.66 | 0.72 | 0.68
37 | Murim ( tecido ) | Unid. | 11.4 | 11.65 | 12.15 | 11.73
38 | Niple 1/2" | Unid. | 0.3 | 0.24 | 0.28 | 0.27
39 | Pasta lubrificante 900 gramas | Unid. | 33.12 | 32.88 | 32.68 | 32.89
40 | Parafuso DIN 931 8.8 zc 1/2" umc x 2 1/2" ref. 540.0110-R | Unid. | 3.2 | 3.1 | 3.16 | 3.15
41 | Parafuso sanitário com bucha 10 | Unid. | 0.41 | 0.44 | 0.52 | 0.46
42 | Redução BSA soldável irrig-LF 100 x 75 | Unid. | 7.8 | 7.52 | 7.4 | 7.57
43 | Redução com bolsa lf DN 100 x 75 mm | Unid. | 12.1 | 12.04 | 11.96 | 12.03
44 | Redução com bolsas soldáveis em PVC, PVC IRRIGA-LF,PN 80, DN 100x75 | Unid. | 21.93 | 21.34 | 19.32 | 20.86
| Redução com bolsas soldáveis em PVC, PVC IRRIGA-LF,PN 80, DN 100x50 | Unid. | 26,50 (Decore Center) | 25,00 (Eletromar) | 27,80 (PVC Brazil) | 26.43
45 | Redução MF Plástica 1/4" x 1/8" ref. 531.0009-R | Unid. | 2.17 | 2.15 | 2.11 | 2.14
46 | Registro de 1/2" - inox | Unid. | 11.51 | 11.47 | 11.37 | 11.45
47 | Tê com bolsas soldáveis em PVC, PVC IRRIGA-LF, PN 80, DN 75 | Unid. | 24.6 | 23.96 | 23.76 | 24.11
48 | Tê com bolsas soldáveis em PVC, PVC IRRIGA-LF,PN 80, DN 100 | Unid. | 45.13 | 44.53 | 44.32 | 44.66
49 | Tê de 35 mm | Unid. | 9.41 | 9.05 | 8.97 | 9.14
50 | Tê de redução com bolsas soldáveis em PVC, PVC IRRIGA-LF,PN 80, DN 100x75 | Unid. | 44.26 | 44.06 | 43.56 | 43.96
51 | Tê PVC RED IRR. DN 100x3 | Unid. | 6.6 | 6.5 | 6.3 | 6.47
52 | Tê soldável de 25 mm - PVC | Unid. | 3.9 | 3.5 | 4 | 3.8
| Tê 3/4” galvanizado | Unid. | 48,00 (Cemil) | 48,50 (Zeus) | 45,00 (Brastetubos) | 47.17
53 | Torneira esfera metal 1/2" p/ jardim | Unid. | 13 | 12.8 | 13.1 | 12.97
54 | Tubo de esgoto de 100 mm | Unid. | 67.32 | 65.3 | 64.9 | 65.84
| Tubo 3/ 4” galvanizado | m | 10,83 (Brastetubos) | 11,00 (Cemil) | 11,66 (Raritubos) | 11.1633
| Tubo 3” galvanizado | m | 61,66 (Brastetubos) | 63,33 (Cemil) | 62,66 (Raritubos) | 62.55
| Tubo PVC 1/2” roscavel. | m | 4,26 (balão da informática) | 1,63 (Empório Construir) | 3,00 (Aladin) | 2.9633
| Tubo PVC PBA JEI Defofo 50 mm - PN 80 | m | 6,04 (Polyvin) | 6,04 (Boni) | 6,33 (Angulos) | 6.1367
| Tubo PVC PBA JEI Defofo 75 mm - PN 80 | m | 15,17 (Polyvin) | 15,78 (Boni) | 15,16 (Angulos) | 15.37
| Tubo PVC PBA JEI Defofo 100 mm - PN 80 | m | 28,28(Polyvin) | 28,78 (Boni) | 28,83 (Angulos) | 27.63
| Tubo PVC PBA JEI Defofo 150 mm - PN 80 | m | 32,71 (Polyvin) | 32,24 (Boni) | 32,33 (Angulos) | 32.4267
| Tubo PVC PBA JEI Defofo 200 mm - PN 80 | m | 42,71 (Polyvin) | 42,53 (Boni) | 42,66 (Angulos) | 42.6333
#VALUE! | Tubo PELBD 1630 16mm CBO | m | 0.45 | 0.39 | 0.4 | 0.41
#VALUE! | Tubo PELBD 4mm CBO | m | 0.3 | 0.28 | 0.34 | 0.31
#VALUE! | Tubo PVC soldável 32 mm | m | 3.8 | 3.5 | 3.6 | 3.63
#VALUE! | Tubo PVC soldável de 50 mm | m | 6.25 | 6.1 | 6.3 | 6.22
#VALUE! | Tubo PVC+PRFV reparo FW DN 500 x 6000mm CL10 | Unid. | 3125 | 2860 | 3180 | 3055
#VALUE! | Tubo PVC+PRFV reparo FW DN 600 x 6000mm CL10 | Unid. | 4100 | 3875 | 4380 | 4118.33
#VALUE! | União 8 mm c/ porcas | Unid. | 4.14 | 4.02 | 4.2 | 4.12
#VALUE! | União de 16 mm para micro arpersão | Unid. | 1.56 | 1.59 | 1.7 | 1.62
#VALUE! | União de pvc 16 mm | Unid. | 1.21 | 1.27 | 1.35 | 1.28
| União giratória reta 3/4” ref 221 44 | Unid. | 39,90 ( totalposto) | 37,89 (petrolubri) | 40,00 (lubmix) | 39.26
| Válvula Esfera Metálica de 3/4” | Unid. | 38,30 (Comatec) | 36,90 (Negociol) | 32,90 (Casa Show) | 36.03
#VALUE! | Válvula de 16 mm | Unid. | 1.7 | 1.74 | 1.86 | 1.77
#VALUE! | Válvula para pia 2" x 1" | Unid. | 17.9 | 18.12 | 19.06 | 18.36
COMPONENTES INTERNOS - DIAFRAGMA, KIT INTERNO, PILOTO
Item | Descrição Material | Unid. | BERMAD | NAANDANJAIN | IRRIGAPLAN | R$ Custo
1 | Diafragma para Piloto de Três Vias para Válvula Controladora REF 6373, PN 10 | Unid. | 38.6 | 42 | 40 | 40.2
2 | Diafragma para Válvula Controladora REF 6373, DN 50 mm, PN 10 | Unid. | 50.3 | 55 | 56 | 53.77
3 | Diafragma para Válvula Controladora REF 6373, DN 80 mm, PN 10 | Unid. | 44.26 | 42 | 38.9 | 41.72
4 | Engrenagem Plástica H-14 z-12 ref.540.0030-R | Unid. | 1.51 | 1.55 | 1.47 | 1.51
5 | Kit interno completo para modernização do sitema de medição para válvula serie 900 - 6" | Unid. | 7879.75 | 8156.9 | 8670 | 8235.55
6 | Kit interno completo para modernização do sitema de medição para válvula serie 900 - 8" | Unid. | 8469.8 | 8625.4 | 8900 | 8665.07
7 | Kit Turbina para Hidrômetro TurboBar, DN 50, PN 10 | Unid. | 165.8 | 168 | 171 | 168.27
8 | Kit Turbina para Hidrômetro TurboBar, DN 80, PN 10 | Unid. | 165.8 | 168 | 171 | 168.27
9 | Piloto Controlador de Vazão de quatro Vias para Válvula Controladora REF 6373, PN 10 | Unid. | 502.3 | 481 | 492.35 | 491.88
10 | Piloto Redutor de Pressão de Três Vias para Válvula Controladora REF 6373, PN 10 | Unid. | 492 | 473 | 501.46 | 488.82
COMPONENTES PARA REPOSIÇÃO HIDRÁULICA - PLUVIÔMETRO
Item | Descrição Material | Unid. | RURALBAN | AGRONITO | SELARIAGUIRICEMA | R$ Custo
1 | Pluviômetro em plástico rígido 130 ml | unid. | 38.97 | 29.12 | 46 | 38.03

## 48. Orçamento Móveis
COTAÇÕES DE EQUIPAMENTOS DE ESCRITÓRIO
Item | DESCRIÇÃO | ORÇ.1 | ORÇ.2 | ORÇ.3 | R$ Custo
1 | Armário de aço de parede duas portas | 450,00(Visual) | 435,00 (Sentermac) | 320,00(Flavimaq) | 401.6667
2 | Antena com rádio ACCESS POINT integrado 5.8GHZ, Cabo, e suporte de fixação | 316,25 (mriragem) | 320,00 (Alfacomp) | 265,98 (Centrin) | 300.7433
3 | Armário de aço para arquivo com 2 portas 1,70 x 0,90 x 0,35 m | 480,00 (MóveisAço) | 410,00 (Sentermac) | 370,00(Flavimaq) | 435
4 | Arquivo de pasta suspensa 4 gavetas de aço | 460,00 (MóveisAço) | 320,00 (Flavimaq) | 450,00 (Visual) | 436
5 | Bebedouro elétrico - água natural e gelada -tensão 110V ou 220V- não contendo CFC, para garrafão 20 litros | 169,00 (americanas) | 249,00 (walmart) | 169,00(pontofrio) | 249
6 | Botijão de gás com 13kg | 76,00(Copagaz) | 79,99 (preciolandia) | 45,00(GásLimpo) | 66.9967
7 | Cadeira de aço para escritório | 99,00(mobly) | 110,00 (mcad) | 199,00(Staples) | 136
8 | Cadeira giratória - com braços | 339,00(mobly) | 400,00 (mcad) | 399,00(Staples) | 379.3333
9 | Central telefônica para 16 ramais | 699,90 (Comprafacil) | 708,90 (Estrela10) | 1.299,00(Shop) | 902.6
10 | Computador desktop com Processador Core i3 2500, velocidade do Clock: 3,30GHz~3,70GHz, Cache 6MB, capacidade de Armazenamento: 4GB, arquitetura: DDR3, Capacidade de armazenamento: 1TB, buffer: 16 MB Cache, DVD-RW (Gravador de CD 48x, Gravador de DVD 16x), Máximo de Memória Suportado: 16GB, Gigabit Ethernet 10/100/1000 Mbps, Fonte: 320W, com teclado, mouse ótico e caixa de som. Tamanho da Tela: 15.6 Polegadas, Tipo de Tela: LED, Tela Plana, Widescreen, Resolução Máxima: 1366x768 Pixel. | 1.357,03 (pontofrio) | 1.214,10 (Americanas) | 1.399,00 (shoptime) | 1323.3767
11 | Data SHOW | 2.299,00 (magazineluiza) | 2.673,34 (ponto frio) | 4.999,00 (girafa)
12 | Estante metálica com 06 prateleiras | 180,00 (Dimovesc) | 195,90(Projeto) | 185,00(maq1000) | 187.9667
13 | Fogão a gás, com quatro bocas | 779,00 (Ipiranga) | 999,00 (girafa) | 499,00 (Colombo) | 759
14 | Geladeira 352 litros | 1.849,00(extra) | 1.399,00 (Submarino) | 1.759,22(Walmart) | 1669.0733
15 | Impressora Multifuncional, função imprime, copia e digitaliza, com suporte multitarefas AIO, com velocidade de impressão preta (normal, A4): Até 16 ppm, Velocidade de impressão cor (normal, A4): Até 4 ppm, Ciclo de trabalho (mensal, A4):Até 20.000 páginas, Tecnologia de impressão:Laser a cores de 4 passos, Qualidade de impressão preto e cor (ótima): Até 600 x 600 dpi, Manuseamento de papel standard/entrada:Bandeja de entrada para 150 folhas, Tamanhos de mídia suportados:A4; A5; A6; B5 (ISO, JIS); 8k; 16k; 10 x 15 cm; postcards (JIS simples e duplo); envelopes (DL, C5, B5); personalizado; 76 x 127 até 216 x 356 mm, Conectividade padrão: USB 2.0 de alta velocidade; 1 Fast Ethernet 10/100Base-TX; 1 sem fio 802.11b/g/n | 971,09 (Casas Bahia) | 855,90 (Comprafacil) | 1.217,65(Balão) | 1234.05
16 | Luz de emergência | 47,15 (C&C) | 89,50 (Luz&Etc) | 41,05(Atera) | 59.2333
17 | Máquina calculadora eletrônica de mesa | 249,00 (Kalunga) | 405,90(girafa) | 466,30(MCATEC) | 373.6433
18 | Máquina Digital - 16.0 Mpixels - Cartão de memória de 4GB -bolsa | 401,47 (americanas) | 899,00 (Walmart) | 749,00 (NovoMundo) | 683.1567
19 | Mesa de aço com 2 gavetas | 215,00 (Tem Tudo) | 225,00 (Riazór) | 219,00 (Dismovec) | 248
20 | Mesa de aço com 3 gaveta | 245,00 (Tem Tudo) | 255,00 (Riazíor) | 229,90 (Dimovesc) | 268
21 | Mesa para 8(oito) cadeiras | 503,29 (Dimovesc) | 579,00 (ShopMartins) | 826,00(lojaskd) | 636.0967
22 | Mesa para microcomputador | 199,90 (americanas) | 450,00 (Magazine) | 389,00(Walmart) | 294.45
23 | Nobreak 1400VA – Bivolt, com conexão para Bateria Externa - Novo Padrão de tomada, interativo com regulação on-line, Microprocessado, Tensão: Bivolt automático, Tomadas: 05 no padrão NBR14136, Extension Cord: extensão com mais 04 tomadas, Leds: 02 Leds que indicam modo de operação, Função Battery Saver, Proteção: Contra potência excedida em modo rede/bateria, Modelo bivolt automático: 220V~ e saída 115V~ (modelo Bi). | 587,43 (Americanas) | 569,90(Extra) | 568,86(Pontofrio) | 575.3967
24 | Notebook 14,1” wide screen Led Backlight de 1366X768 com Windows7 home Basic, i7, memória de 6GB DDR3 1066MHZ, HD640GB, web cam embutida, cache L2 3MB, microfone embutido, CD-Rom, gravador de CD, Leitor/Gravador de DVD, com placa de vídeo integrada, placa de som high definition áudio, placa de rede 10/100/1000 MBPS, wireless até 54MBPS, Bluetooth, touchpad com 2 botões, portas USB 3xUSB2.0, entrada HDMI, rede 1xRJ45. | 1.799,00 (magazineluiza) | 1709,10 (Americanas) | 1.899,00(Submarino) | 1959
25 | Pen Drive - 8GB | 49,00 (Ricardo) | 46,66 (Carrefour) | 97,70 (Extra) | 64.4533
26 | Rádio retransmissor (base fixa) PRO-3100 | 1.450,00 (Ideal) | 1.300,00 (Dharma) | 1.500,00 (Radiocom) | 2400
27 | Rádio retransmissor (base móvel) PRO-3100 | 780,00 (Ideal) | 500,00 (Dharma) | 800,00 (Radiocom) | 1550
28 | Rádio retransmissor (portátil) PRO-3150 | 325,00 (Ideal) | 250,00 (Dharma) | 350,00 (Radiocom) | 1100
29 | Telefone celular fixo com antena externa (rural) | 284,90 (emporio) | 579,00 (Gazin) | 299,00 (Serv-Tel) | 387.6333
30 | Roteador Wireless | 178,62 (Ricado) | 118,63 (Insinuante) | 129,00 (Saraiva) | 142.0833

## 49. Orçamento HigLimpeza
PLANILHA ESTIMATIVA DE CUSTO DE HIGIENE E LIMPEZA
Item | Descrição Material | ELIEZER | CLAUDIO | ETIÊNIO | Custo R$
1 | Material de Higiene e Limpeza:
2 | Açúcar | 2,00(Comercial) | 2,15(Atacadão) | 2,05(SupriMax) | 2.0667
3 | Água Mineral (garrafão de 20 litros) | 7,50(bomnegócio) | 6,90(Naturágua) | 10,20(Caue) | 7.5
4 | Água Sanitária | 1,10(Comercial) | 1,50(Atacadão) | 1,70(SupriMax) | 1.4333
5 | Aspiral 12mm (para encadernação) | 9,99(Staples) | 10,99(Kalunga) | 8,80(Livraria) | 9.9267
6 | Aspiral 7mm (para encadernação) | 3,99(Staples) | 5,99(Kalunga) | 4,80(Livraria) | 4.9267
7 | Aspiral 9mm (para encadernação) | 5,99(Staples) | 7,99(Kalunga) | 6,99(Livraria) | 6.99
8 | Bobina para FAX | 4,10(Staples) | 8,10(Kalunga) | 8,34(Livraria) | 6.8467
9 | Café torrado e moído | 3,10(Comercial) | 3,50(Atacadão) | 3,60(SupriMax) | 3.4
10 | Caneta esferográfica Azul | 0,99(Staples) | 0,49(Kalunga) | 0,50(Livraria) | 0.66
11 | Capa para encadernação Azul | 0,85(Staples) | 1,85(Kalunga) | 1,95(Livraria) | 1.55
12 | Capa para encadernação transparente | 0,85(Staples) | 1,85(Kalunga) | 1,95(Livraria) | 1.55
13 | Cartucho preto para impressora deskjet | 65,00(ShopUOL) | 39,00(Kalunga) | 34,00(Livraria) | 34
14 | CD RW | 3,00(Dakota) | 1,00(Kalunga) | 1,00(Livraria) | 1.6667
15 | Clips nº 00 | 1,99(Staples) | 9,99(Kalunga) | 10,00(Livraria) | 7.3267
16 | Clips nº 02 | 5,99(Staples) | 10,40(Kalunga) | 9,50(Livraria) | 8.63
17 | Clips nº 04 | 7,99(Staples) | 7,99(Kalunga) | 8,59(Livraria) | 8.19
18 | Clips nº 06 | 7,99(Staples) | 9,99(Kalunga) | 9,90(Livraria) | 9.2933
19 | Clips nº 08 | 9,99(Staples) | 9,90(Kalunga) | 9,89(Livraria) | 9.9267
20 | Cópia em papel A4(impressora laser) | 0,10(Staples) | 0,10(Kalunga) | 0,10(Livraria) | 0.1
21 | Copo descartável 200 ml | 5,04(Comercial) | 5,00(Atacadão) | 4,90(SupriMax) | 4.98
22 | Copo descartável 50 ml | 2,00(Comercial) | 2,10(Atacadão) | 2,30(SupriMax) | 2.1333
23 | Corretivo a base d'água 18 ml | 2,99(Staples) | 1,89(Kalunga) | 1,95(Livraria) | 2.2767
24 | Desinfetante, bactericida | 2,15(Comercial) | 2,65(Atacadão) | 2,85(SupriMax) | 2.55
25 | Detergente líquido | 1,15(Comercial) | 1,85(Atacadão) | 1,90(SupriMax) | 1.6333
26 | Envelope de papel tamanho grande - 40 cm | 3,99(Staples) | 5,99(Kalunga) | 6,50(Livraria) | 5.4933
27 | Envelope de papel tamanho médio - 35 cm | 3,75(Staples) | 3,75(Kalunga) | 3,90(Livraria) | 3.8
28 | Envelope de papel tamanho pequeno - 30 cm | 2,99(Staples) | 3,99(Kalunga) | 4,00(Livraria) | 3.66
29 | Esponja de limpeza | 0,40(Comercial) | 0,80(Atacadão) | 0,90(SupriMax) | 0.7
30 | Estilete | 19,99(Staples) | 12,90(Kalunga) | 12,88(Livraria) | 15.2567
31 | Fita adesiva | 3,99(Staples) | 2,54(Kalunga) | 2,50(Livraria) | 3.01
32 | Fita adesiva transparente | 2,49(Staples) | 2,86(Kalunga) | 2,80(Livraria) | 2.7167
33 | Fita crepe branca 45 x 50m | 2,49(Staples) | 2,54(Kalunga) | 2,50(Livraria) | 2.51
34 | Grampo 26/6 | 1,50(Staples) | 2,99(Kalunga) | 2,90(Livraria) | 2.4633
35 | Grampo tipo trilho | 9,49(Staples) | 8,80(Kalunga) | 8,99(Livraria) | 9.0933
36 | Lã de aço | 0,50(Comercial) | 0,90(Atacadão) | 1,10(SupriMax) | 0.83333
37 | Lapis grafite comum | 0,49(Staples) | 0,19(Kalunga) | 0,25(Livraria) | 0.31
38 | Lapiseira grafite, 05mm | 10,99(Staples) | 9,90(Kalunga) | 9,00(Livraria) | 9.9633
39 | Lapiseira grafite, 09mm | 16,90(Staples) | 19,90(Kalunga) | 20,00(Livraria) | 16.9
40 | Livro de ata com 100 páginas numeradas | 9,05(Staples) | 5,50(Kalunga) | 5,80(Livraria) | 6.7833
41 | Marca texto | 2,49(Staples) | 2,55(Kalunga) | 2,70(Livraria) | 2.58
42 | Mina grafite 05mm com 12 unidades | 4,90(Agomes) | 0,50(Kalunga) | 0,60(Livraria) | 2
43 | Mina grafite 09mm com 12 unidades | 4,90(Agomes) | 0,50(Kalunga) | 0,60(Livraria) | 2
44 | Pano de limpeza | 3,25(Comercial) | 3,00(Atacadão) | 3,60(SupriMax) | 3.2833
45 | Papel Higiênico(rolo com 30m) | 1,00(Comercial) | 1,70(Atacadão) | 1,90(SupriMax) | 1
46 | Papel toalha | 1,45(Comercial) | 1,55(Atacadão) | 1,90(SupriMax) | 1.6333
47 | Pasta aba elastica para arquivo | 3,00(Staples) | 2,15(Kalunga) | 2,30(Livraria) | 2.4833
48 | Pasta para arquivo(suspensa) | 2,99(Staples) | 2,07(Kalunga) | 0,94(Livraria) | 2
49 | Régua 30 cm | 1,99(Staples) | 1,50(Kalunga) | 1,80(Livraria) | 1.7633
50 | Resma papel A4 | 13,90(Staples) | 13,90(Kalunga) | 15,00(Livraria) | 13.9
51 | Rodo | 9,25(Comercial) | 9,00(Atacadão) | 8,90(SupriMax) | 9.05
52 | Sabão em pó | 2,90(C0mercial) | 2,30(Atacadão) | 2,70(SupriMax) | 2.6333
53 | Sabonete líquido 250ml | 4,80(Comercial) | 4,60(Atacadão) | 4,90(SupriMax) | 4.7667
54 | Sabonete, barra com 90 g | 0,90(Comercial) | 1,50(Atacadão) | 1,60(SupriMax) | 1
55 | Tonner para impressora multifuncional laser com 10ppm preto | 173,80(Criative) | 231,90(Kalunga) | 209,00(Livraria) | 173.8
56 | Tonner para impressora multifuncional laser com 10ppm cor | 173,80(Criative) | 226,90(Kalunga) | 219,90(Livraria) | 173.8
57 | Vassoura de nylon | 8,90(Comercial) | 7,00(Atacadão) | 7,90(SupriMax) | 7.9333
58 | Pen Drive 8GB | 39,90(Staples) | 27,00(Kalunga) | 29,00(Livraria) | 31.9667
59 | Raticida | 45,00(Albrasil) | 48,90 (Agrototal) | 65,00(StopInset) | 52.9667

## 50. Orçamento EquipOficina
PLANILHA DE ESTIMATIVA DE CUSTO DE FERRAMENTAL, INSTRUMENTAÇÃO E EQUIPAMENTOS DE OFICINA
Item | Descrição | Loja do Mecânico | RPC | iTesT | R$ Custo
1 | Alicate amperímetro 1000 amperes AC/DC | 198.58 | 27.9 | 395 | 207.16
2 | Alavanca, de 2,0m - Mão de força | 142.8 | 134.1 | 141.13 | 139.3433
3 | Alicate de anel curvo externo | 30.09 | 82,84(Camargo) | 21,90(FGerais) | 44.9
4 | Alicate de anel curvo interno | 31,01(Palácio) | 23,89(Camargo) | 25,90(FGerais) | 26.9333
5 | Alicate de anel reto externo | 41,30(Palácio) | 19,52(Camargo) | 21,90(FGerais) | 28.13
6 | Alicate de anel reto interno | 31,01(Palácio) | 23,89(Camargo) | 21,90(FGerais) | 44.9
7 | Alicate de bico reto 6 1/2" | 118,92(Palácio) | 48,01(Camargo) | 34,90(FGerais) | 67.2767
8 | Alicate de corte diagonal 6" | 41,85(Palácio) | 67,82(Camargo) | 44,50(FGerais) | 51.39
9 | Alicate de pressão 10" | 17,66(Palácio) | 25,72(Camargo) | 31,90(FGerais) | 25.0933
10 | Alicate de rebites | 45.59 | 128,24(Manutan) | 10,45(Camargo) | 61.4267
11 | Alicate hidráulico prensa terminal | 607,68(Palácio) | 605,00(Casa da Máquina) | 4.830,21(MaxBor) | 2014.2967
12 | Alicate sem ponta | 12,50(Mezzalira) | 11,16 (Gift) | 15,00 (LP) | 11.83
13 | Alicate universal 8" | 128,36(Palácio) | 40,50(Camargo) | 110,90(FGerais) | 84.57
14 | Alicate Wattimetro digital 750/1000V - 2000A-40 | 1.901,90(Brucolor) | 1.670,00(etronics) | 1.573,95(Instrutemp) | 1715.2833
15 | Arco de serra | 24,50(Ferragens) | 45,66(Brasutil) | 21,90(C&C) | 30.6867
16 | Aspirador de pó capac. 20 l | 273.06 | 318,62(taQi) | 429,00(shoptime) | 340.2267
17 | Bancada de madeira profissional 1200 X 2500mm | 760 | 690 | 740 | 730
18 | Base Magnética p/ relógio comparador | 286.63 | 137,00(Profissional) | 762,20(Instrutemp) | 395.2767
19 | Bastão de Manobra - 4 m | 700,00(Permuta Livre) | 730,00(leal) | 715,00(Fenotech) | 715
20 | Bomba com motor a gasolina, auto-escorvante, 3,5 hp | 1.190,00(MC) | 1.290,00(Dinamac) | 1.580,00(Caçador) | 1353.3333
21 | Bomba de aferição de manômetros com manômetro padrão, precisão 0,1%FE, escala 0 a 25kgf/cm² | 1.530,00(Thermkal) | 1.420,00(Salcas) | 1.394,00 (multimedição) | 1448
22 | Bomba de graxa 5kg | 105,00(SiD) | 162,63(Romata) | 94,34(CasaSerrelheiro) | 120.6567
23 | Cadeado 30 | 11,90(Royal) | 9,90 (eFacil) | 11,34(LdoMecanico) | 11.0467
24 | Caixa sanfonada com cinco gavetas | 41.68 | 54,78(Brasutil) | 36,52(SI) | 44.3267
25 | Calibrador de folgas de 0,03 mm - 0,50 mm | 31.2 | 174,11(Sermap) | 49,00 (Loja Profissional) | 84.77
26 | Calibrador de loop 4 a 20mA, fonte 4 a 20mA, medição, simulação, passos de 25% FE | 666,32(Instrutherm) | 667,00(AIQ) | 600,00(etronic) | 644.44
27 | Calibre de rosca | 28.71 | 40,00(Tatuifer) | 28,41(Ferramix) | 40
28 | Capacímetro Digital | 115,00 (iTest) | 119,21 (Bargarel) | 288,00 (Sonambra) | 174
29 | Capacitímetro digital com fundo de escala minimo de 2000 micro Farads | 288,00(Sonambra) | 119,21(Bargarel) | 115 | 174.07
30 | Chave ajustável 12" | 33,32(Camargo) | 46,90(Fgerais) | 129,00(Submarino) | 69.74
31 | Chave ajustável 8" | 30,52(Camargo) | 45,90(Fgerais) | 17,00(Planeta) | 31.14
32 | Chave allem 5/8" | 11,73 (Clube) | 23,48 (ACamargo) | 45,00 (RipeC) | 26.7367
33 | Chave allem 7/16" | 9,17 (Clube) | 9,01 (ACamargo) | 26,05 (RipeC) | 14.7433
34 | Chave allem 7/32" | 2,26 (Clube) | 2,00 (ACamargo) | 19,98 (RipeC) | 8.08
35 | Chave allem de 3 à 10mm | 21,48 (Lmecânico) | 25,00 (Ferramentas Gerais) | 20,39 (Brasutil) | 22.29
36 | Chave allen 1/4" | 2,37(Palácio) | 2,90(Fgerais) | 2,73(ACamargo) | 2.6667
37 | Chave allen 1/8" | 1,75(Palácio) | 1,05(Fgerais) | 2,00(ACamargo) | 1.6
38 | Chave allen 11mm | 12,98 (Brasutil) | 13,20 (Tmecânico) | 17,00 (Manzo) | 14.3933
39 | Chave allen 12mm | 11,63 (Brasutil) | 11,90 (Ferramentas Gerais) | 25,00 (Tudo Mecânico) | 16.1767
40 | Chave allen 13mm | 31,78 (SalesTools) | 5,95 (LC) | 19,00 (Wurth) | 18.91
41 | Chave allen 14mm | 17,82 (Brasutil) | 15,90 (Ferramentas Gerais) | 39,60 (Tudo Mecânico) | 24.44
42 | Chave allen 15mm | 2,35 (Zamper) | 16,00 (bomnegócio) | 15,89 (Clube) | 11.4133
43 | Chave allen 16mm | 16,55 (Brasutil) | 21,90 (Ferramentas Gerais) | 10,33 (Clube) | 16.26
44 | Chave allen 17mm | 27,92 (Clube) | 26,90 (Ferramentas Gerais) | 33,00 (Tudo Mecânico) | 29.2733
45 | Chave allen 3/16" | 1,75(Palácio) | 1,05(Fgerais) | 2,00(ACamargo) | 1.6
46 | Chave allen 3/8" | 5,45(Palácio) | 5,90(Fgerais) | 6,23(ACamargo) | 5.86
47 | Chave allen 5/16" | 3,39(Palácio) | 5,95(Fgerais) | 3,91(ACamargo) | 4.4167
48 | Chave allen 5/32" | 1,75(Palácio) | 3,90(Fgerais) | 2,00(ACamargo) | 2.55
49 | Chave combinada 1" x 5/16" | 85,04 (Ripec) | 68,33 (JA) | 99,50 (Femasco) | 84.29
50 | Chave combinada 5/16 | 4,66 (Lmecânico) | 22,90 (Ferramentas Gerais) | 21,70 (Martineli) | 16.42
51 | Chave combinada jogo de 20 à 36 e 5/15 | 134,39 (Lmecânico) | 270,42 (Zaffa) | 166,92 (Martineli) | 190.5767
52 | Chave combinada n.º 06 | 4,85 (Tatuifer) | 11,90 (Magazine) | 9,50 (C&C) | 8.75
53 | Chave combinada n.º 07 | 4,18 (Lmecânico) | 8,50 (Ferramentas Gerais) | 7,46 (Martineli) | 6.7133
54 | Chave de boca 3/4 x 25/32 | 11,95 (Dutra) | 13,60 (Severo) | 9,32 (Palácio) | 11.6233
55 | Chave de boca 5/16 x 1/4 | 5,80 (JA) | 21,53 (Kennedy) | 5,75 (Equipe) | 11.0267
56 | Chave de fenda 1/4" x 5" | 4,59(Palácio) | 5,90(Fgerais) | 3,89(Acamargo) | 4.7933
57 | Chave de fenda 1/8" x 5" | 3,32(Palácio) | 4,90(Fgerais) | 4,64(ACAmargo) | 4.2867
58 | Chave de fenda 3/16" x 5" | 3,78(Palácio) | 4,90(Fgerais) | 2,67(Acamargo) | 3.7833
59 | Chave de fenda 3/8" x 10" | 9,31(Palácio) | 12,90(Fgerais) | 7,65(Acamargo) | 9.9533
60 | Chave de fenda 5/16" x 10" | 7,78(Palácio) | 9,90(Fgerais) | 6,76(Acamargo) | 8.1467
61 | Chave de fenda cruzada (Philips) 1/4x1 1/2 | 4,71 (Martineli) | 5,50 (Vision) | 5,31 (Ahanguera) | 5.1733
62 | Chave de fenda simples "tipo toco" 3/16" | 4,37(Palácio) | 4,90(Fgerais) | 5,76(Acamargo) | 5.01
63 | Chave de fenda teste (chave neon) | 6,30(Eletrônica) | 3,20(Fgerais) | 1,69(Acamargo) | 3.73
64 | Chave de precisão tipo relojoeiro c/6 peças | 9.33 | 15,83(Kennedy) | 11,75(Sermap) | 12.3033
65 | Chave grifo de 18" | 66.43 | 110,70(Brasutil) | 192,80(Acamargo) | 158.2
66 | Chave grifo de 24" | 109.03 | 207,77(Brasutil) | 270,17(Acamargo) | 195.6567
67 | Chave grifo de 8" | 11.15 | 47,05(Brasutil) | 53,77(Acamargo) | 37.3233
68 | Chave grifo n.º 36 | 736,89 (Brasutil) | 460,63 (Palácio da Feramentas) | 212,08 (RipeC) | 470
69 | Chave Philips | 8,57 (LdoMecânico) | 9,50 (foxlux) | 11,09 (Brasutil) | 9.72
70 | Chave soquete tipo canhão 1/2 | 18,90 (Fertruck) | 19,64 (Dutra) | 17,88 (Brasutil) | 18.8067
71 | Chave soquete tipo canhão 1/4 | 11,28 (LdoMecânico) | 18,28 (Equipe) | 13,60 (Brasutil) | 14.3867
72 | Chave soquete tipo canhão 11/32 | 16,52 (Dutra) | 11,61 (Anhanguera) | 18,04 (magazine) | 15.39
73 | Chave soquete tipo canhão 3/8 | 16,52 (Dutra) | 11,79 (Kennedy) | 17,04 (Brasutil) | 15.1167
74 | Chave soquete tipo canhão 7/16 | 31,37 (Dutra) | 13,66 (Kennedy) | 13,11 (Brasutil) | 19.38
75 | Chave soquete tipo canhão 9/16 | 34,71 (Dutra) | 19,13 (Kennedy) | 11,61 (Anhanguera) | 21.8167
76 | Chave Torx T10 (cabo plástico) | 7.52 | 4,25(Brasutil) | 7,90(Acamargo) | 6.5567
77 | Chave Torx T15 (cabo plástico) | 8.04 | 4,25(Brasutil) | 9,77(Acamargo) | 7.3533
78 | Chave Torx T20 (cabo plástico) | 8.08 | 4,13(Brasutil) | 10,90(Acamargo) | 7.7033
79 | Chave Torx T25 (cabo plástico) | 8.97 | 5,07(Brasutil) | 10,30(Acamargo) | 8.1133
80 | Chave Torx T27 (cabo plástico) | 10.04 | 5,55(Brasutil) | 11,30(Acamargo) | 8.9633
81 | Chave Torx T30 (cabo plástico) | 10.42 | 5,89(Brasutil) | 12,50(Acamargo) | 9.6033
82 | Chibanca com cabo | 30.36 | 39,95(Comercial29) | 56,42(Copafer) | 42.2433
83 | Compasso | 213 | 243.5 | 229 | 228.5
84 | Compressor de ar de 100 l, - 9,30 Kgf / cm² | 2.599,00(Bondfaro) | 1.479,00(Becker) | 2.507,47(Breithaupt) | 2195.1567
85 | Conjunto de solda oxiacetileno - cilindro de oxigênio de 10 m³ e cilindro de acetileno de 9 kg, com a primeira carga - reguladores, maçarico de solda com três extensões e maçarico de corte, 12 m de mangueira | 2.296,38(PlanetaFrio) | 2.168,24(Parafuso) | 1.889,89(Dimaval) | 2118.17
86 | Cortador de tubos 1/16" - 1" | 175,03(Resiste) | 74,48(JET) | 28,50(Ferragens) | 125
87 | Década resistiva com passo de 01 ohm | 247,00(AIQ) | 1.199,83(Instrutherm) | 11.541,42(Instrutemp) | 4329.4167
88 | Detector de Alta tensão | 636,60 (Bagarel) | 511,40 (MRE) | 647,64 (SkillTec) | 642.5
89 | Detector de Tensão 90 a 1000 V AC com Ponta em Formato Redondo | 41,40 (Fergon) | 59,00 (Instrutemp) | 59,00 (Getrotech) | 59
90 | Escada metálica de 07 degraus | 236,00(LC) | 350,00(clikpeg) | 458,00(mobly) | 348
91 | Escova de aço com cabo | 2,96 (LdoMecânico) | 21,45 (Agroline) | 8,90 (AgrotamA) | 2.96
92 | Esmerilhadeira Manual p/ disco de 7" | 398,00(CLV) | 699,90(mobly) | 649,00(AgrotamA) | 582.3
93 | Espátula n.º 38A-23 | 126,81 (Kennedy) | 97,26 (LdoMecânico) | 112,77 (TemFerram.) | 112.28
94 | Esquadro 75x50mm | 88,00(lojadoprofissional) | 43,19(Citrinus) | 85,00(Parafusolândia) | 86.5
95 | Estetoscópio Kent | 40,00(Mercadão) | 39,80(Carlsons) | 42,00(Cofermeta) | 41
96 | Extintor de incêndio - água | 94,00(Aerotex) | 110,00(Nefran) | 130,00(Extimplas) | 111.3333
97 | Extintor de incêndio - CO2, cilindro de 10,0kg | 380,00(Aerotex) | 379,00(Nefran) | 420,00(Extimplas) | 393
98 | Facão 20" | 14,50(LojadeAventura) | 13,80(LCFerragens) | 99,00(ArcosMaster) | 42.4333
99 | Ferro de solda 220V 60W | 24,23(Balão) | 24,90(Mundomax) | 27,80(MultComercial) | 25.6433
100 | Foice roçadeira com cabo | 25,90(AgrotamA) | 42,60(C&C) | 20,20(Moura) | 29.5667
101 | Fumigador p/ apicultura | 67,46(Royal) | 59,90(Atacadista) | 73,30(Chácara) | 66.8867
102 | Furadeira Manual 650W 1050-1450 RPM 220V Ø 13mm | 165,00(RR) | 265,25(eFácil) | 399,90(mobly) | 276.7167
103 | Grosa 12" | 28,30(C&C) | 35,90(AgrotamA) | 16,00(Royal) | 26.7333
104 | Grupo gerador 220 x 3 KVA | 1.323,00(Zaffa) | 2.799,00(RR) | 7.158,00(HS) | 3760
105 | Jogo de chave biela | 129,52 (LdoMecânico) | 349,00 (magazineluiza) | 299,69 (Dutra) | 324.5
106 | Jogo de chave combinada 8 à 19mm | 178,20(Copercana) | 81,90 (Magazine) | 99,50 (Femasco) | 119.8667
107 | Jogo de Chave Estrela 6 a 22mm | 106.05 | 239,90(Fgerais) | 149,00(Walmart) | 164.9833
108 | Jogo de chaves soquete PNZ 1032 3/8"-11/4" | 245,75(tray) | 49,00(Fgerais) | 259,90(Ferramix) | 184.8833
109 | Kit de aquecimento p/ montagem de rolamentos | 522 | 487 | 572 | 572
110 | Lima chata 10" | 14,50(Royal) | 22,90(AgrotamA) | 25,40(C&C) | 20.9333
111 | Lima paralela bastarda 6" | 4,88 (Trocamos Tudo) | 54,00 (Royal) | 49,86 (Brasutil) | 36.2467
112 | Lima redonda murça 6" | 14,30 (Dutra) | 16,33 (Resiste) | 30,27 (Brasutil) | 20.3
113 | Luva Vaqueta | 14,52 (Maxipas) | 12,50 (Surubi) | 16,90 (AZ) | 12.5
114 | Máquina de solda de 250A - Com Kit | 333.72 | 348,00(RR) | 399,00(taQi) | 360.24
115 | Máquina de solda de 425A - Com Kit | 2.489,00(AgrotamA) | 7.116,89(RR) | 2.515,00 (Casa Parafuso) | 4040.2967
116 | Marreta de 2kg | 59,90(magazineluiza) | 72,35(taQi) | 162,00(maquifer) | 98.0833
117 | Martelo bola 300g | 18.9 | 18,90(AgrotamA) | 19,00(maquifer) | 18.9333
118 | Martelo bola 500g | 23.73 | 10,34(CasaMáquina) | 24,00(maquifer) | 19.3567
119 | Martelo pena 500g | 21.03 | 27,36(Disavel) | 57,00(maquifer) | 35.13
120 | Medidor Analisador Digital de Vibrações, intervalo de frequência de 10Hz a 1kHz - medição de acordo com a norma isso 2954 - sensor de vivração e base magnética. Medição de aceleração, velociade e deslocamento - rms, valor de pico - sáida RS 232 - display LCD com gráfico de barras (BARGRAPH) - memória interna paraaté 500 medições. | 9.700,00 (Megabras) | 10.440,00 (Medtecnica) | 10.100,00 (Timken) | 10080
121 | Megômetro digital portatil 1000V/ 4000MOhm | 2.211,28(Bagarel) | 545,00(etronics) | 2.190,00 (Parafusolândia) | 1648.76
122 | Micrômetro 100 à 200 externo | 580,00 (LProfissional) | 499,66 (Crush) | 629,99 (Novo) | 570
123 | Micrômetro externo 100 - 125mm | 79,90(Ferramix) | 83,33(Kennedy) | 90,00(Sonambra) | 84.41
124 | Micrômetro externo 75 - 100 mm | 69,90(Ferramix) | 373,82(Kennedy) | 136,00(Everest) | 193.24
125 | Micrômetro interno 50 - 150mm | 2.380,00(Parafusolândia) | 2.574,00(Martins) | 1.217,00 (lojaprofissional) | 2057
126 | Morsa p/ bancada 2" | 51.08 | 99,83(Sales Tools) | 59,80(Fmautomotive) | 70.2367
127 | Morsa p/ bancada nº 08 | 893.52 | 910,50(Royal) | 276,98(Fmautomotive) | 693.6667
128 | Motoesmeril de 1cv - 3.500 RPM | 209,90(Ferramix) | 599,00(FG) | 555,18(Martfer) | 454.6933
129 | Multiteste analógico com sensibilidade 30 K (Vdc) | 84.72 | 250,00(LCV) | 91,90(KaBum) | 142.2067
130 | Multiteste digital, medição de tensão, corrente, resistencia, capacitância, frequencia | 390,00(PerCon) | 77,15(Eletrodex) | 327,43(GrandeEletro) | 264.86
131 | Pá de bico com cabo | 32,95(C&C) | 19,90(AgrotamA) | 23,50(Royal) | 25.45
132 | Paquímetro universal 0 - 200mm/0,02mm | 239,00(FG) | 141,41(Sermap) | 242,00(lojaprofissional) | 207.47
133 | Par de espora para eletricista | 130,00(Solo) | 150,00(Cincom) | 121,00(Climb) | 133.6667
134 | Picareta com cabo | 63,80(C&C) | 42,90(AgrotamA) | 36,90(Royal) | 47.8667
135 | Pinça bico curvo ( terceira mão) | 24,00(Feratelin) | 17,90(iNFOTRONIC) | 13,00 (Burgoseletronica) | 18.3
136 | Pinça bico reto | 11,00(Paresteck) | 2,88(Cinestec) | 9,90(Feratelin) | 7.9267
137 | Pistola para solda 220V 100W | 31,30(Brasutil) | 41,13(Sales) | 51,90(Royal) | 41.4433
138 | Pistolas P/ Pintura | 335,00(RR) | 394,00(Mega) | 289,27(Cobequi) | 339.4233
139 | Pluviômetro analógico tipo cunha | 45,02 (Agronitro) | 8,99 (VetBoi) | 69,40 (SG) | 41.1367
140 | Prensa Hidráulica 15 Ton. | 561.12 | 623,00(Zaffa) | 645,00(Interlagos) | 609.7067
141 | Pulverizador costal 20 l | 227.68 | 279,78(taQi) | 147,00(AgrotamA) | 218.1533
142 | Punção de centro 3" | 3,83 (Fesamac) | 5,35 (Bispo) | 4,25 (Jouglard) | 4.4767
143 | Punção de centro 6" | 8,77 (Kennedy) | 9,32 (Bispo) | 7,50 (Ferramentas) | 8.53
144 | Punção de centro de 5" | 14.26 | 11,20 (tudo ferramentas) | 12,99(Acamargo) | 12.8167
145 | Punho saca fusível NH | 130,00 (Seton) | 155,00 (Lukma) | 61,42 (Enselli) | 142.5
146 | Rádio retransmissor (base fixa) PRO-3100 | 1.300,00(Dharma) | 1.500,00(Radiocon) | 1.450,00(ideal) | 1416.6667
147 | Rádio retransmissor (base móvel) PRO-3100 | 500,00(Dharma) | 800,00(Radiocon) | 780,00(Ideal) | 693.3333
148 | Rádio retransmissor (portátil) PRO-3150 | 250,00(Dharma) | 350,00(Radiocon) | 325,00(Ideal | 308.3333
149 | Relógio Comparador 0-10/0,01mm | 70,01(Saga) | 75,00(Orion) | 78,00(lojaprofissional) | 74.3367
150 | Saca pino 03mm | 9,17 (CCP) | 10,99 (ComLines) | 13,50 (Supreme) | 11.22
151 | Saca pino 08mm | 12,35 (CCP) | 11,52 (Acamargo) | 10,15 (Supreme) | 11.34
152 | Saca pino paralelo 150x4 | 14,33 (Delupo) | 15,25 (MaxParts) | 14,25 (Supreme) | 14.61
153 | Saca pino paralelo 150x6 | 14,39 (Delupo) | 15,80 (MaxParts) | 14,55 (Supreme) | 14.9133
154 | Saca pino paralelo 150x8 | 13,11 (Delupo) | 14,90 (MaxParts) | 13,50 (Supreme) | 13.8367
155 | Saca polia com três garras deslizante 8565-3 | 255,47(Kennedy) | 298,35(Atacadão) | 317,18(taQi) | 290.3333
156 | Saca polia com três garras deslizante 8565-4 | 900,46(Palácio) | 416,04(Atacadão) | 330,00(Tubotec) | 548.8333
157 | Saca ponteiro para manômetros | 109,21(Sermap) | 110,15(Rucken) | 109,00(Termotemp) | 109.4533
158 | Serracopo jogo de 5 pç aço carbono | 352,10 (Dutra) | 415,00 (Orion) | 459,00(Termotemp) | 352.1
159 | Sugador de solda | 19,06(Instrutherm) | 17,00(Eletronica) | 56,60(MR) | 30.8867
160 | Tacômetro digital sem contato, Faixa: 5 ~ 10.000 RPM | 470,00(AIQ) | 522,00(Solo) | 217,90(Ferramix) | 403.3
161 | Talha elétrica com capacidade 3 Ton e elevação de14 m. (motorizada) | 23.000,00(SAMM) | 31.780,00(Nowak) | 24.520,00(Laufband) | 26433.3333
162 | Talhadeira em aço | 11.32 | 16,00(Maquifer) | 44,63(Sermap) | 23.9833
163 | Termovisor | 6.999,00(Instrutemp) | 6.899,00(Contemp) | 7.300,00(MR) | 7066
164 | Tesoura de funilaria 10" | 55.16 | 37,00(C&C) | 99,82(Resiste) | 63.9933
165 | Trena de 10m | 20,70(1001Novidades) | 28,73(Brasutil) | 39,90(Walmart) | 29.7767
166 | Trena de 5m | 39,00(ponto Frio) | 24,90(mobly) | 39,00(Casa Bahia) | 34.3