## RESUMO
Ministério da Integração Nacional
Companhia de Desenvolvimento dos Vales do São Francisco e do Parnaíba
4.ª Superintendência Regional
OBRA: COMPLEMENTAÇÃO DO SISTEMA DE ABASTECIMENTO DE ÁGUA |  |  | VALOR TOTAL: | 1303172.01 | DATA:
LOCAL: NOSSA SENHORA DE LOURDES/SE (NNL) |  |  | SERVIÇOS: | 676252.28 | FEVEREIRO/2013
DOCUMENTO: 00 - RESUMO DA PLANILHA ORÇAMENTÁRIA |  |  | MATERIAIS: | 626919.73
ITEM | CÓDIGO | DESCRIÇÃO | R$ UNIT. |  | R$ TOTAL
|  |  | MATERIAL | SERVIÇO
1 |  | SERVIÇOS AUXILIARES |  | 188023.01 | 188023.01
2 |  | OBRA DE IMPLANTAÇÃO | 626919.73 | 488229.27 | 1115149
|  | TOTAL GERAL | 626919.73 | 676252.28 | 1303172.01

## 01_S. AUX
Ministério da Integração Nacional
Companhia de Desenvolvimento dos Vales do São Francisco e do Parnaíba
4.ª Superintendência Regional
[5 empty] | DATA: | FEVEREIRO/2013
OBRA: SISTEMA DE ABASTECIMENTO DE ÁGUA |  |  |  |  | VALOR TOTAL: | 188023.01
LOCAL: NOSSA SENHORA DE LOURDES/SE (NNL) |  |  |  |  | SERVIÇOS: | 188023.01
DOCUMENTO: 01 - PLANILHA ORÇAMENTÁRIA DOS SERVIÇOS AUXILIARES
ITEM | CÓDIGO | DESCRIÇÃO | UNID. | QUANTIDADE | PREÇO UNIT. | PREÇO TOTAL
SERVIÇOS
1. |  | Serviços Administrativos
1.1 | Codevasf_03 | Administração local e manutenção de canteiro de obra | und | 1 | 100800.2 | 100800.2
1.2 | Codevasf_25 | Pré-operação do sistema de abastecimento de água - incluso capacitação dos indicados da prestadora de serviço, operação assistida, elaboração de manual de operação e manutenção do sistema. | und | 1 | 24639.45 | 24639.45
1.3 | Codevasf_26 | Elaboração de "as built" | und | 1 | 2194.48 | 2194.48
2. |  | FISCALIZAÇÃO
2.1 | Codevasf | Veículo pick-up cabine dupla 4X4 (163 CV) | mês | 5 | 4651.01 | 23255.05
[5 empty] | SUBTOTAL DE SERVIÇOS | 150889.18
|  | BDI | % | 24.61% |  | 37133.83
[5 empty] | TOTAL DOS SERVIÇOS COM BDI | 188023.01

## 02_OBRA_N.N.L
Ministério da Integração Nacional
Companhia de Desenvolvimento dos Vales do São Francisco e do Parnaíba
4.ª Superintendência Regional
[5 empty] | DATA: | FEVEREIRO/2013
OBRA: SISTEMA DE ABASTECIMENTO DE ÁGUA |  |  |  |  | VALOR TOTAL: | 1115149
LOCAL: NOSSA SENHORA DE LOURDES/SE (NNL) |  |  |  |  | SERVIÇOS: | 488229.27
DOCUMENTO: 02 - PLANILHA ORÇAMENTÁRIA DA OBRA |  |  |  |  | MATERIAIS E EQUIPAMENTOS: | 626919.73
ITEM | CÓDIGO | DESCRIÇÃO | UNID. | QUANTIDADE | PREÇO UNIT. | PREÇO TOTAL
SERVIÇOS
1. |  | Serviços Preliminares
1.1 | Codevasf_01 | Mobilização (pessoal, equipamentos e documentação pertinentes) | un | 1 | 3350 | 3350
1.2 | Codevasf_02 | Desmobilização (pessoal, equipamentos e documentação pertinentes) | un | 1 | 3350 | 3350
1.3 | 73805/001 | Barracao de obra para alojamento/escritorio, piso em pinho 3a, paredes em compensado 10mm, cobertura em telha amianto 6mm, incluso instalacoes eletricas e esquadrias | m² | 37.5 | 169.23 | 6346.13
1.4 | 74242/001 | Barracão de obra para banheiro/refeitório em chapa de madeira compensada, cobertura em fibrocimento 4 mm, incluso instalacoes hidro-sanitarias e eletricas | m² | 24 | 148.86 | 3572.64
1.5 | 74210/001 | Barracao para deposito em tabuas de madeira, cobertura em fibrocimento 4 mm, incluso piso argamassa traço 1:6 (cimento e areia) | m² | 32 | 215.07 | 6882.24
1.6 | 73672 | Limpeza mecanizada de terreno, inclusive retirada de árvore entre 0,05m e 0,15m de diâmetro | m² | 2500 | 3.11 | 7775
1.7 | 73822/001 | Limpeza de terreno, roçada densa (com pequenos arbustos) | m² | 15 | 2.08 | 31.2
1.8 | 73992/001 | Locação convencional de obra, através de gabarito de tabuas corridas pontaletadas a cada 1,50m | m² | 428 | 4.35 | 1861.8
1.9 | 74209/001 | Placa de identificação da obra, padrão do Governo Federal, inclusive fornecimento, transporte, instalação e manutenção | m² | 19.5 | 217.79 | 4246.91
1.10 | 74209/001 | Placa de sinalização da obra, inclusive fornecimento, transporte, instalação e manutenção | m² | 19.5 | 217.79 | 4246.91
2. |  | Movimento de Terra
2.1 | Codevasf_12 | Escavação de vala a frio, em material de 3ª categoria, com retro escavadeira e rompedor hidráulico acoplado a escavadeira hidrdráulica - incluso manutenção, operação e combustível | m³ | 491.1 | 108.22 | 53146.84
2.2 | 3061 | Escavação mecânica de vala não escorada em material de 1A cat. c/ retroescavadeira, até 1,50m, excl. esgotamento | m³ | 739.12 | 5.07 | 3747.34
2.3 | 73965/010 | Escavação manual de vala ou cava em material de 1ª categoria, profundidade até 1,50m | m³ | 171.81 | 24.26 | 4168.11
2.4 | 5622 | Regularização de fundo de vala com soquete | m² | 416.4 | 2.29 | 953.56
2.5 | 74034/001 | Espalhamento de material de 1a categoria com trator de esteira com 153HP | m³ | 350 | 1.99 | 696.5
2.6 | 73964/004 | Reaterro apiloado (manual) de valas, com material reaproveitado, em camadas de até 20 cm. | m³ | 85.92 | 14.55 | 1250.14
2.7 | 73964/005 | Reaterro de vala/cava sem controle de compactação, utilizando retro-escavadeira e compactador vibratório com material reaproveitado | m³ | 626.29 | 5.84 | 3657.53
2.8 | Codevasf_11 | Material de jazida ou areia fina para aterro, inclusive aquisição, escavação na jazida e transporte | m³ | 71.28 | 41.23 | 2938.87
2.9 | Codevasf_04 | Execução de solo-cimento, traço 1:10, com material de emprestimo | m³ | 71.28 | 66.94 | 4771.48
2.10 | 74140/002 | Carga, transporte e descarga mecânica até 5km | m³ | 613.88 | 7.54 | 4628.66
3. |  | Estrutura
3.1 | 74053/001 | Alvenaria em pedra rachao ou pedra de mão, assentada com argamassa traço 1:6 (cimento e areia) | m³ | 33.84 | 230.5 | 7800.12
3.2 | 72830 | Forma em chapa de madeira compensada plastificada 10mm, para estrutura de concreto (reaproveitamento 5x) | m² | 821.48 | 24.67 | 20265.91
3.3 | 74254/002 | Armação aço CA-50, diam. 6,3 (1/4) à 12,5mm(1/2). Incl. fornecimento/ corte(perda de 10%) / dobra / colocação. | kg | 5788 | 5.7 | 32991.6
3.4 | 73942/002 | Armação de aço CA-60 diam. 3,4 a 6,0mm. Incl. fornecimento / corte (c/perda de 10%) / dobra / colocação. | kg | 821 | 6.29 | 5164.09
3.5 | 6427 | Concreto armado 15MPA e 77kg/m³ de aço, preparo c/ betoneira, incluso forma e lançamento | m³ | 9.32 | 1323.15 | 12331.76
3.6 | 73972/002 | Concreto estrutural fck=20MPa, virado em betoneira, na obra, sem lançamento | m³ | 132.35 | 273.83 | 36241.4
3.7 | 6047 | Concreto magro 1:4:8 c/ preparo manual | m³ | 24.39 | 235.3 | 5738.97
3.8 | 74157/002 | Lançamento manual de concreto em estruturas, incl. vibração | m³ | 132.36 | 104.13 | 13782.65
3.9 | 74095/001 | Acabamento desempolado de laje de concreto simples | m² | 25.84 | 7.26 | 187.6
4. |  | Pisos
4.1 | 73907/003 | Contrapiso/lastro concreto 1:3:6, e=5cm | m² | 25.84 | 19.69 | 508.79
4.2 | 73946/001 | Piso em cerâmica esmaltada linha popular PEI-4, assentada com argamassa colante | m² | 39 | 21.22 | 827.58
4.3 | 74164/001 | Lastro de brita n°2 apiloada manualmente com maço de até 30kg | m³ | 0.13 | 66.36 | 8.63
5. |  | Vedação e Revestimentos
5.1 | 68051 | Locação alvenaria | m | 36.15 | 2.66 | 96.16
5.2 | 73987/001 | Alvenaria em tijolo cerâmico furado 10x20x20cm, 1 vez, assentado em argamassa traço 1:2:8 (cimento, cal e areia), juntas 12mm | m² | 77.8 | 48.42 | 3767.08
5.3 | 73982/001 | Alvenaria em tijolo ceramico furado 10x20x20cm, 1/2 vez, assentado em argamassa traço 1:2:8 (cimento, cal e areia), juntas 12mm | m² | 531.03 | 24.1 | 12797.82
5.4 | 5974 | Chapisco em paredes, traço 1:4 (cimento e areia), espessura 0,5cm, preparo mecânico | m² | 1520.78 | 2.95 | 4486.3
5.5 | 74233/001 | Fundo selador acrílico ambientes internos/externos, uma demão | m² | 325.62 | 3.62 | 1178.74
5.6 | 74201/001 | Emboço paulista (massa única) traço 1:2:8 (cimento, cal e areia), espessura 2,0cm, preparo mecânico | m² | 1559.12 | 15.63 | 24369.05
5.7 | 73955/001 | Emassamento com massa látex PVA para ambientes internos, uma demão | m² | 97.74 | 3.73 | 364.57
5.8 | 73954/002 | Pintura látex acrílica ambientes internos/externos, duas demãos | m² | 162.81 | 11.51 | 1873.94
5.9 | 73445 | Caiação int. ou ext. sobre revestimento c/ adoção de fixador com duas demão | m² | 940 | 3.96 | 3722.4
6. |  | Instalações Hidro-Sanitárias
6.1 | 68061 | Chuveiro plastico branco simples - fornecimento e instalacao | und | 1 | 10.23 | 10.23
6.2 | 6009 | Lavatorio em louca branca, sem coluna padrao popular, com torneira cromada popular , sifao,valvula e engate plastico - fornecimento e instalacao | und | 1 | 123.85 | 123.85
6.3 | 6031 | Banca (tampo) de marmore sintetico 120x60cm com cuba, valvula em plastico branco 1", sifao plastico tipo copo 1" e torneira cromada longa 1/2" ou 3/4" para pia padrao popular - fornecimento e instalacao | und | 1 | 143.78 | 143.78
6.4 | 73947/010 | Porta-toalha de louca branca com bastão plastico - fornecimento e instalacao | und | 1 | 22.82 | 22.82
6.5 | 6004 | Papeleira de louca branca - fornecimento e instalacao | und | 1 | 33.66 | 33.66
6.6 | 74101/001 | Vaso sanitario, assento plastico, caixa de descarga pvc de sobrepor, engate plastico, tubo de descida e bolsa de borracha - fornecimento e instalacao | und | 1 | 176.87 | 176.87
6.7 | 74197/001 | Fossa séptica em alvenaria de tijolo cerâmico maciço dimensões externas 1,90x1,10x1,40m, 1.500 litros, revestida internamente com barra lisa, com tampa em concreto armado com espessura 8cm | und | 1 | 922.26 | 922.26
6.8 | Codevasf_22 | Execução de vala de infiltração, dimensões externas 0,92x0,5x3,7m | und | 2 | 140.49 | 280.98
6.9 | Codevasf_20 | Execução das instalações hidráulicas (água fria e esgoto) | und | 1 | 564.96 | 564.96
7. |  | Esquadrias
7.1 | 74068/002 | Fechadura de embutir completa, para portas externas, padrao de acabamento popular | und | 4 | 53.84 | 215.36
7.2 | 6126 | Janela de correr em chapa de aço, com 02 folhas para vidro | m² | 3.45 | 272.61 | 940.5
7.3 | 73933/003 | Porta de ferro, de abrir, veneziana, sem ferragens | m² | 6.72 | 252.98 | 1700.03
7.4 | 73910/001 | Porta de madeira compensada lisa para pintura, 0,60x2,10m, incluso aduela 2A, alizar 2A e dobradiça | und | 1 | 251.62 | 251.62
7.5 | Codevasf_06 | Portão ferro abrir em tela 2 folhas, 400 x 245cm, inclusive ferragens | und | 1 | 2188.41 | 2188.41
7.6 | 72122 | Vidro fantasia tipo canelado, espessura 4mm | m² | 1.05 | 58.91 | 61.86
7.7 | 72117 | Vidro liso comum transparente, espessura 4mm | m² | 5.6 | 74.8 | 418.88
8. |  | Pavimentação
8.1 | Codevasf_13 | Demolição de pavimentação em paralelepípedo ou pré-moldados de concreto c/ reaproveitamento | m² | 424 | 4.16 | 1763.84
8.2 | Codevasf_05 | Passeio cimentado com revestimento em argamassa de cimento e areia, traço 1:3, e = 2,0 cm; inclusive base de concreto consumo de 150 kg/m³; e = 5,0 cm | m² | 83.5 | 30.41 | 2539.24
8.3 | 74223/001 | Meio-fio (guia) de concreto pré-moldado, dimensões 12x15x30x100cm (face superior x face inferior x altura x comprimento), rejuntado c/argamassa 1:4 cimento:areia, incluindo escavação e reaterro. | m | 80 | 23.55 | 1884
8.4 | 72799 | Pavimento em paralelepipedo sobre colchao de areia rejuntado com argamassa de cimento e areia no traço 1:3 | m² | 630 | 31.29 | 19712.7
9. |  | Coberturas
8.1 | 73634 | Cobertura com telha de fibrocimento estrutural largura util 49cm, incluso acessórios de fixação e vedação | m² | 80.4 | 79.05 | 6355.62
10. |  | Execução de Adutora
9.1 | 73888/003 | Assentamento de tubos de PVC DEFOFO, junta elástica, PN 1Mpa, DN=100mm | m | 201.2 | 1.46 | 293.75
9.2 | 73888/004 | Assentamento de tubos de PVC DEFOFO, junta elástica, PN 1Mpa, DN=150mm | m | 1149 | 1.69 | 1941.81
9.3 | Codevasf_07 | Montagem de conexões de ferro fundido, com flanges, até diam.=100mm | und | 109 | 3.28 | 357.52
9.4 | Codevasf_08 | Montagem de conexões de ferro fundido, com flanges, até diam.=150mm | und | 61 | 6.27 | 382.47
9.5 | Codevasf_09 | Montagem de conexões de ferro fundido, com flanges, até diam.=200mm | pç | 15 | 8.03 | 120.45
9.6 | Codevasf_10 | Montagem de conexões de ferro fundido, com flanges, até diam.=250mm | pç | 27 | 10.67 | 288.09
11. |  | Caixas auxiliares
10.1 | 72289 | Caixa de inspeção 80x80x80cm em alvenaria - execução | und | 19 | 200.67 | 3812.73
10.2 | 74166/002 | Caixa de inspeção em anel de concreto pre-moldado, com 950mm de altura total. Aneis com esp=50mm, diam.=600mm. Inclusive fornecimento e instalação. Exclusive tampão e escavação | und | 4 | 128.87 | 515.48
10.3 | 6171 | Tampa de concreto armado 60x60x5cm para caixa | und | 4 | 18.7 | 74.8
10.4 | 74018/001 | Caixa em alvenaria enterrada, de tijolos cerâmicos maciços 1/2 vez, dimensões externas 60x60x60cm, incluso tampa em concreto e emboçamento | und | 7 | 89.55 | 626.85
10.5 | Codevasf_15 | Grade metálica em tela #5cm, fio de 1/8", soldada em quadro de cantoneira de ferro galv. 2" x 3/8" - (6,9 KG/M), incluso dobradiças. Fornecimento e inst. | m² | 3.4 | 148.47 | 504.8
12. |  | Instalações Elétricas
11.1 | Codevasf_21 | Execução das instalações elétricas e de aterramento | und | 7 | 564.96 | 3954.72
11.2 | Codevasf_16 | Montagem de conj. motor-bomba de 5,1 a 15cv | und | 4 | 107.4 | 429.6
11.3 | Codevasf_17 | Montagem de painel de partida p/conj. de 5,1 a 15cv | und | 2 | 66.44 | 132.88
11.4 | Codevasf_18 | Montagem de conj. motor-bomba de 20cv | und | 2 | 370.92 | 741.84
11.5 | Codevasf_19 | Montagem de painel de partida p/conj. de 20cv | und | 1 | 232.54 | 232.54
13. |  | Serviços Complementares
12.1 | Codevasf_24 | Monovia em viga metálica de aço estrutural perfil "I" 12" x 5 1/4" x 5,4m - Incluso Talha manual 0,5 t, elev.=5,0 m e troles manuais | und | 2 | 2061.66 | 4123.32
12.2 | Codevasf_14 | Concertina em aço galvanizado, espiral de Ø = 450mm, 3 clipes p/ espiral, lâmina de 30mm e fio interno de 2,50mm, incluisive instalação | m | 192 | 30 | 5760
12.5 | 73783/005 | Poste concreto seção circular comprimento=7m carga nominal topo 100kg inclusive escavacao, fornecimento e colocação | und | 4 | 406.61 | 1626.44
12.6 | Codevasf_23 | Material filtrante do leito de secagem - Fornecimento e enchimento | und | 3 | 5149.09 | 15447.27
[5 empty] | SUBTOTAL DE SERVIÇOS AUXILIARES (SERVIÇOS) | 391805.85
|  | BDI | % | 24.61% |  | 96423.42
[5 empty] | TOTAL DOS SERVIÇOS AUXILIARES COM BDI | 488229.27
MATERIAIS E EQUIPAMENTOS
1. |  | Materiais para fornecimento
1.1 | Cotação 5.1 | Adaptador p/ saída de vaso sanitário, DN100mm | pç | 1 | 17.5 | 17.5
1.2 | 65 i | Adaptador soldável curto, com bolsa e rosca para registro, DN=25mm x 3/4" | pç | 2 | 0.5 | 1
1.3 | 108 i | Adaptador soldável, curto com bolsa e rosca para registro, DN=32mm x 1" | pç | 5 | 1.05 | 5.25
1.4 | 311 i | Anel borracha p/ tubo pvc de fofo DN=100mm | und | 94 | 2.98 | 280.12
1.5 | 318 i | Anel borracha p/ tubo pvc de fofo DN=150mm | und | 208 | 4.95 | 1029.6
1.6 | 320 i | Anel borracha p/ tubo pvc de fofo DN=250mm | und | 4 | 18.47 | 73.88
1.7 | 342 i | Arame galvanizado 12 bwg - 2,60mm - 48,00 g/m | kg | 0.63 | 7.51 | 4.73
1.8 | 05197/ORSE | Arruelas de borracha p/ junta c/ flange, PN10, D=100mm | pç | 79 | 26.33 | 2080.07
1.9 | 05198/ORSE | Arruelas de borracha p/ junta c/ flange, PN10, D=150mm | pç | 52 | 47.53 | 2471.56
1.10 | 05199/ORSE | Arruelas de borracha p/ junta c/ flange, PN10, D=200mm | pç | 26 | 59.07 | 1535.82
1.11 | 05201/ORSE | Arruelas de borracha p/ junta c/ flange, PN10, D=250mm | pç | 19 | 122.94 | 2335.86
1.12 | 05196/ORSE | Arruelas de borracha p/ junta c/ flange, PN10, D=80mm | pç | 2 | 18.77 | 37.54
1.13 | 12332 i | Automático de boia inferior 10A/250v | und | 2 | 34.21 | 68.42
1.14 | 7588 i | Automático de boia superior 10A/250v | und | 2 | 31 | 62
1.15 | 03837/ORSE | Cabeçote de alumínio de 1" | und | 4 | 5.05 | 20.2
1.16 | 08787/ORSE | Cabeçote de alumínio de 2" | und | 1 | 7.6 | 7.6
1.17 | 993 i | Cabo de cobre isolamento anti-chama 0,6/1kv 1,5mm2 (1 condutor), Branco | m | 215 | 1.15 | 247.25
1.18 | 1022 i | Cabo de cobre isolamento anti-chama 0,6/1kv 2,5mm2 (1 condutor), (Vermelho, Azul e Verde) | m | 835 | 1.48 | 1235.8
1.19 | 996 i | Cabo de cobre isolamento anti-chama 0,6/1kv 25,0mm2 (1 condutor), Vermelho e Azul | m | 25 | 10.93 | 273.25
1.20 | 1021 i | Cabo de cobre isolamento anti-chama 0,6/1kv 4,0mm2 (1 condutor), (Vermelho, Azul e Verde) | m | 1535 | 2.47 | 3791.45
1.21 | 994 i | Cabo de cobre isolamento anti-chama 0,6/1kv 6,0mm2 (1 condutor), (Vermelho, Azul e Verde) | m | 190 | 3.07 | 583.3
1.22 | 868 i | Cabo de cobre nu 25mm2 meio-duro | m | 115 | 9.74 | 1120.1
1.23 | 11717 i | Caixa sifonada redonda c/ 07 entrada, com grelha, DN150x150x50mm | pç | 2 | 17.89 | 35.78
1.24 | Cotação 11 | Comporta com guias (stop log), em fibra de vidro, dimensões: L=40cm x H=50cm | pç | 3 | 258 | 774
1.25 | 568 i | Cantoneira ferro galv 'L" 2" x 3/8" - (6,9 kg/m) | m | 24 | 41.35 | 992.4
1.26 | 05214/ORSE | Cap em fofo, JE, DN=100mm | pç | 12 | 41.09 | 493.08
1.27 | 1200 i | Cap pvc sold p/ esg predial DN=100 mm | pç | 1 | 7.35 | 7.35
1.28 | Cotação 1.1 | Colar de tomada em fofo, PN10, DN=100mm x DN=3/4" | pç | 1 | 26.3 | 26.3
1.29 | Cotação 1.2 | Colar de tomada em fofo, PN10, DN=150mm x DN=3/4" | pç | 2 | 29.6 | 59.2
1.30 | Cotação 1.3 | Colar de tomada em fofo, PN10, DN=150mm x DN=1" | pç | 1 | 29.6 | 29.6
1.31 | Cotação 1.4 | Colar de tomada em fofo, PN10, DN=200mm x DN=3/4" | pç | 1 | 39.8 | 39.8
1.32 | 14054 i | Condulete de alumínio fundido tipo LB DN=1" | und | 1 | 7.41 | 7.41
1.33 | 12005 i | Conjunto condulete pvc tipo "c" c/ 1 interruptores simples + tampa" | und | 8 | 17.59 | 140.72
1.34 | 12004 i | Conjunto condulete pvc tipo "c" c/ 1 tomada 2p + t, 10A/220V, inclusive tampa" | und | 7 | 18.5 | 129.5
1.35 | 12005 i | Conjunto condulete pvc tipo "c" c/ 2 interruptores simples + tampa" | und | 8 | 17.59 | 140.72
1.36 | 12007 i | Conjunto condulete pvc tipo "c" c/ 2 tomada 2p + t, 10A/220V, inclusive tampa" | und | 4 | 13.81 | 55.24
1.37 | Cotação 1.5 | Cruzeta em fofo, c/ bolsas, JGS, PN10, DN=100mm | pç | 3 | 257.48 | 772.44
1.38 | 05299/ORSE | Curva 11° 15', em fofo, com bolsas, JGS, PN10, DN=150mm | pç | 2 | 146.27 | 292.54
1.39 | Cotação 1.6 | Curva 22° 30', em fofo, c/ bolsas, JGS, PN10, DN=100mm | pç | 1 | 104.28 | 104.28
1.40 | 05308/ORSE | Curva 22° 30', em fofo, com bolsas, JGS, PN10, DN=150mm | pç | 3 | 159.81 | 479.43
1.41 | 05333/ORSE | Curva 45°, em fofo, com bolsas, JGS, PN10, DN=100mm | pç | 2 | 94.67 | 189.34
1.42 | 05334/ORSE | Curva 45°, em fofo, com bolsas, JGS, PN10, DN=150mm | pç | 7 | 156.34 | 1094.38
1.43 | Cotação 1.7 | Curva 45°, em fofo, c/ bolsas, JGS, PN10, DN=250mm | pç | 1 | 415.58 | 415.58
1.44 | 05359/ORSE | Curva 90°, em fofo, com bolsas, JGS, PN10, DN=100mm | pç | 12 | 110.41 | 1324.92
1.45 | 05360/ORSE | Curva 90°, em fofo, com bolsas, JGS, PN10, DN=150mm | pç | 2 | 177.29 | 354.58
1.46 | 05371/ORSE | Curva 90°, em fofo, com flanges e pé, PN10, DN=100mm | pç | 7 | 201.62 | 1411.34
1.47 | 05372/ORSE | Curva 90°, em fofo, com flanges e pé, PN10, DN=150mm | pç | 3 | 252.71 | 758.13
1.48 | 05373/ORSE | Curva 90°, em fofo, com flanges e pé, PN10, DN=200mm | pç | 2 | 306.78 | 613.56
1.49 | 05374/ORSE | Curva 90°, em fofo, com flanges e pé, PN10, DN=250mm | pç | 2 | 637.09 | 1274.18
1.50 | 05386/ORSE | Curva 90°, em fofo, com flanges, PN10, DN=100mm | pç | 16 | 100.55 | 1608.8
1.51 | 05387/ORSE | Curva 90°, em fofo, com flanges, PN10, DN=150mm | pç | 8 | 188.4 | 1507.2
1.52 | 05388/ORSE | Curva 90°, em fofo, com flanges, PN10, DN=200mm | pç | 5 | 284.89 | 1424.45
1.53 | 05389/ORSE | Curva 90°, em fofo, com flanges, PN10, DN=250mm | pç | 3 | 495.1 | 1485.3
1.54 | 1966 i | Curva 90° curta, p/ esg predial, PVC série normal, DN=100mm | pç | 1 | 13.11 | 13.11
1.55 | 2617 i | Curva 90° ferro galv eletrolitico 1" p/ eletroduto | und | 1 | 3.5 | 3.5
1.56 | 2631 i | Curva 90° ferro galv eletrolitico 2" p/ eletroduto | und | 3 | 17.02 | 51.06
1.57 | 20008 i | Disjuntor monofasico 10A, 2kA (220v) | und | 1 | 3.94 | 3.94
1.58 | 20009 i | Disjuntor monofasico 15a, 2ka (220v) | und | 10 | 3.94 | 39.4
1.59 | 14544 i | Disjuntor monofasico 25a, 2ka (220v) | und | 1 | 3.96 | 3.96
1.60 | 20012 i | Disjuntor monofasico 35A, 2kA (220v) | und | 1 | 5.91 | 5.91
1.61 | 2380 i | Disjuntor termomagnético tripolar 40A | und | 2 | 49 | 98
1.62 | 2392 i | Disjuntor termomagnético tripolar 50A | und | 1 | 48.94 | 48.94
1.63 | 2381 i | Disjuntor termomagnético tripolar 70A | und | 2 | 70.48 | 140.96
1.64 | 2680 i | Eletroduto de pvc roscável de 1 1/2" (38 mm), sem luva | m | 170 | 5.09 | 865.3
1.65 | 2684 i | Eletroduto de pvc roscável de 1 1/4" (32 mm), sem luva | m | 75 | 4.07 | 305.25
1.66 | 2685 i | Eletroduto de pvc roscável de 1" (25 mm), sem luva | m | 145 | 2.75 | 398.75
1.67 | 2681 i | Eletroduto de pvc roscável de 2" (50 mm), sem luva | m | 20 | 6.54 | 130.8
1.68 | 21136 i | Eletroduto ferro galv ou zincado eletrolit leve parede 0,90mm - 1" nbr 13057 | m | 7 | 10.52 | 73.64
1.69 | 21134 i | Eletroduto ferro galv ou zincado eletrolit leve parede 0,90mm - 2" nbr 13057 | m | 8 | 27.89 | 223.12
1.70 | 2501 i | Eletroduto metálico flexivel rev ext pvc preto 32mm | m | 0.5 | 17.17 | 8.59
1.71 | 2502 i | Eletroduto metálico flexivel rev ext pvc preto 40mm tipo copex ou equiv | m | 2 | 23.88 | 47.76
1.72 | 05404/ORSE | Extremidade em fofo, bolsa e flange, JE, PN10, DN=100mm | pç | 4 | 86.42 | 345.68
1.73 | 05405/ORSE | Extremidade em fofo, bolsa e flange, JE, PN10, DN=150mm | pç | 1 | 130.2 | 130.2
1.74 | 05406/ORSE | Extremidade em fofo, bolsa e flange, JE, PN10, DN=200mm | pç | 2 | 195.51 | 391.02
1.75 | 05407/ORSE | Extremidade em fofo, bolsa e flange, JE, PN10, DN=250mm | pç | 1 | 243.42 | 243.42
1.76 | Cotação 1.8 | Extremidade em fofo, com pontas e aba de vedação, PN10, DN=100mm, L=0,70m | pç | 1 | 235.5 | 235.5
1.77 | 05441/ORSE | Extremidade em fofo, flange e ponta, com aba de vedação, PN10, DN=100mm | pç | 2 | 253.96 | 507.92
1.78 | 05423/ORSE | Extremidade em fofo, flange e ponta, PN10, DN=100mm | pç | 3 | 72.28 | 216.84
1.79 | 05424/ORSE | Extremidade em fofo, flange e ponta, PN10, DN=150mm | pç | 6 | 144.87 | 869.22
1.80 | 05421/ORSE | Extremidade em fofo, flange e ponta, PN10, DN=250mm | pç | 1 | 400.43 | 400.43
1.81 | 05469/ORSE | Flange cego, em fofo, PN10, DN=200mm | pç | 1 | 68.01 | 68.01
1.82 | 05460/ORSE | Flange avulso, em fofo, PN10, DN=100mm | pç | 1 | 34.43 | 34.43
1.83 | 05468/ORSE | Flange cego, em fofo, PN10, DN=150mm | pç | 3 | 54.14 | 162.42
1.84 | Cotação 3.1 | Flutuadores para tubos de DN100 | pç | 18 | 150 | 2700
1.85 | 426 i | Grampo p/ haste de aterramento ate 19mm cabo de 10 a 25mm2 | und | 13 | 1.07 | 13.91
1.86 | 3373 i | Haste de aterramento , dn 1/2" x 3000mm, em aco revestido com uma camada de cobre eletrolítico | und | 13 | 17.16 | 223.08
1.87 | 20147 i | Joelho 90° de redução, soldável e com bucha de latão, DN=25mm x 1/2" | pç | 5 | 2.26 | 11.3
1.88 | 10835 i | Joelho 90° PVC série norma,l com bolsa e anel de borracha, DN=40mm | pç | 2 | 1.13 | 2.26
1.89 | 3529 i | Joelho 90° soldável, DN=25mm | pç | 4 | 0.26 | 1.04
1.90 | 3536 i | Joelho 90° soldável, DN=32mm | pç | 7 | 0.68 | 4.76
1.91 | 3472 i | Joelho 90° ferro galv. rosca, DN=1" | pç | 1 | 5.62 | 5.62
1.92 | 3516 i | Joelho de 45°, p/ esg predial, PVC série normal, DN=40mm | pç | 1 | 0.71 | 0.71
1.93 | 3518 i | Joelho de 45°, p/ esg predial, PVC série normal, DN50mm | pç | 1 | 1.18 | 1.18
1.94 | 3520 i | Joelho de 90°, p/ esg predial, PVC série normal, DN100mm | pç | 6 | 3.05 | 18.3
1.95 | 3517 i | Joelho de 90°, p/ esg predial, PVC série normal, DN40mm | pç | 2 | 0.61 | 1.22
1.96 | 3526 i | Joelho de 90°, p/ esg predial, PVC série normal, DN50mm | pç | 1 | 0.92 | 0.92
1.97 | 3527 i | Joelho redução soldável com bucha de latão, DN=32mm x 3/4" | pç | 1 | 3.74 | 3.74
1.98 | 3635 i | Junção com flanges, PN10, DN150 | pç | 2 | 445.39 | 890.78
1.99 | 3598 i | Junção com flanges, PN10, DN200 | pç | 2 | 743.59 | 1487.18
1.100 | Cotação 1.9 | Junta de desmontagem travada axialmente com tirantes, PN10, DN100 | pç | 3 | 471.9 | 1415.7
1.101 | Cotação 1.10 | Junta de desmontagem travada axialmente com tirantes, PN10, DN150 | pç | 2 | 1039.5 | 2079
1.102 | Cotação 1.11 | Junta de desmontagem travada axialmente com tirantes, PN10, DN200 | pç | 2 | 1108.8 | 2217.6
1.103 | 3721 i | Junta Gibault, PN10, DN150 | pç | 1 | 210.11 | 210.11
1.104 | 01316/ORSE | Lâmpada vapor sódio alta pressão 70 w (phillips ref. son 70w ou similar) | und | 8 | 18.8 | 150.4
1.105 | 3788 i | Luminária calha sobrepor em chapa aco c/ 1 lampada fluorescente 20w (completa, incl. Reator Part rápida e lâmpada) | und | 1 | 34.32 | 34.32
1.106 | 3799 i | Luminaria calha sobrepor em chapa aco c/ 2 lampadas fluorescentes 40w (completa, incl reator part rapida e lampadas) | und | 5 | 58.21 | 291.05
1.107 | 3807 i | Luminaria prova de tempo e gases, tipo ylc-16/1 castimetal ou equiv, c/ lampada incandescente de 100w | und | 4 | 84.52 | 338.08
1.108 | 05529/ORSE | Luva com bolsas, JGS, em fofo, DN100 | pç | 4 | 91.92 | 367.68
1.109 | 05530/ORSE | Luva com bolsas, JGS, em fofo, DN150 | pç | 2 | 138.3 | 276.6
1.110 | 05532/ORSE | Luva com bolsas, JGS, em fofo, DN250 | pç | 1 | 254.89 | 254.89
1.111 | 2638 i | Luva ferro galv eletrolitico 1" p/ eletroduto | und | 13 | 1.12 | 14.56
1.112 | 2643 i | Luva ferro galv eletrolitico 2" p/ eletroduto | und | 3 | 3.8 | 11.4
1.113 | 1892 i | Luva pvc roscavel p/ eletroduto 1" | und | 52 | 1.39 | 72.28
1.114 | 1893 i | Luva pvc roscavel p/ eletroduto 1.1/2" | und | 60 | 2.93 | 175.8
1.115 | 1902 i | Luva pvc roscavel p/ eletroduto 1.1/4" | und | 25 | 2.35 | 58.75
1.116 | 1894 i | Luva pvc roscavel p/ eletroduto 2" | und | 10 | 4.73 | 47.3
1.117 | Cotação 2.1 | Mangote flexível, DN=100mm | m | 35 | 146.55 | 5129.25
1.118 | 4178 i | Niple de ferro galv, DN=3/4" | pç | 4 | 2.42 | 9.68
1.119 | 4179 i | Niple de ferro galv, DN=1" | pç | 2 | 4.08 | 8.16
1.120 | 13597 i | Padrão polifásico completo em poste galv. de 3" x 5,0m | und | 1 | 457.96 | 457.96
1.121 | 03312/ORSE | Parafuso para flanges c/ porca e arruela, PN 10, Dim.= 16mm x 80mm | pç | 616 | 5.43 | 3344.88
1.122 | 03313/ORSE | Parafuso para flanges c/ porca e arruela, PN 10, Dim.= 20mm x 90mm | pç | 736 | 8.66 | 6373.76
1.123 | Codevasf_27 | Quadro de comando para 2 bombas de recalques de 15 cv, Trifásicas, 380 volts, com duas chaves seletora de três posições, protetos de surto, supervisor trifásico, fusível ultra-rápido, chave de partida e parada suave, circuito de exaustão e ventilação, circuito de aquecimento, disjuntores, fuzíveis diazed, voltímetro, amperímetro, horímetro, botoeiras tipo NF e NA, lâmpadas sinalizadoras, contactor tripolar, bornes de conexão e conectores | und | 2 | 6563.24 | 13126.48
1.124 | Codevasf_28 | Quadro de comando para 2 bombas de recalques de 20 cv, Trifásicas, 380 volts, com duas chaves seletora de três posições, protetos de surto, supervisor trifásico, fusível ultra-rápido, chave de partida e parada suave, circuito de exaustão e ventilação, circuito de aquecimento, disjuntores, fuzíveis diazed, voltímetro, amperímetro, horímetro, botoeiras tipo NF e NA, lâmpadas sinalizadoras, contactor tripolar, bornes de conexão e conectores | und | 1 | 6568.22 | 6568.22
1.125 | 13402 i | Quadro de distribuição de embutir c/ barramento neutro p/ 18 disjuntores unipolares em chapa de aço galv. | und | 1 | 143.89 | 143.89
1.126 | 13393 i | Quadro de distribuição de embutir c/ barramento trifásico p/ 12 disjuntores unipolares em chapa de aço galv. | und | 1 | 103.73 | 103.73
1.127 | 01914/ORSE | Reator externo p/ lâmpada vapor sódio 70w | und | 8 | 43.5 | 348
1.128 | 05617/ORSE | Redução, em fofo, ponta e bolsa, JGS, DN=150mm x DN=100mm | pç | 2 | 98.9 | 197.8
1.129 | 05621/ORSE | Redução, em fofo, ponta e bolsa, JGS, DN=250mm x DN=150mm | pç | 1 | 162.89 | 162.89
1.130 | 829 i | Redução soldável, DN=32mm x DN=25mm | pç | 1 | 0.42 | 0.42
1.131 | 08992/ORSE | Refletor para lâmpada de 70w | und | 8 | 16.4 | 131.2
1.132 | 06346/ORSE | Registro de gaveta em fofo, c/ flanges, cabeçote e cunha de borracha, PN16, DN=80mm | pç | 1 | 372.77 | 372.77
1.133 | 06358/ORSE | Registro de gaveta fofo, c/ flanges, cabeçote e cunha de borracha, PN16, DN=100mm | pç | 3 | 467.25 | 1401.75
1.134 | 06350/ORSE | Registro de gaveta fofo, c/ flanges, volante e cunha de borracha, PN16, DN=100mm | pç | 7 | 474.88 | 3324.16
1.135 | 06351/ORSE | Registro de gaveta fofo, c/ flanges, volante e cunha de borracha, PN16, DN=150mm | pç | 5 | 780.54 | 3902.7
1.136 | 06347/ORSE | Registro de gaveta fofo, c/ flanges, volante e cunha de borracha, PN10, DN=200mm | pç | 2 | 1312.98 | 2625.96
1.137 | 06348/ORSE | Registro de gaveta fofo, c/ flanges, volante e cunha de borracha, PN10, DN=250mm | pç | 2 | 1930.08 | 3860.16
1.138 | 6019 i | Registro de gaveta, PN10, DN=1" | pç | 3 | 27.29 | 81.87
1.139 | 6016 i | Registro de gaveta, PN10, DN=3/4" | pç | 5 | 19.33 | 96.65
1.140 | 11753 i | Registro de pressão, DN=3/4" | pç | 1 | 18.92 | 18.92
1.141 | 2510 i | Relé fotoeletrico 1000w/220v | und | 4 | 24.53 | 98.12
1.142 | 7136 i | Tê 90° de redução, soldável DN=32mm x DN=25mm | pç | 3 | 3.67 | 11.01
1.143 | 7137 i | Tê 90° soldável com bucha de latão, DN25mm x 1/2" | pç | 2 | 6.82 | 13.64
1.144 | 7139 i | Tê 90° soldável, DN=25mm | pç | 1 | 0.72 | 0.72
1.145 | 7140 i | Tê 90° soldável, DN=32mm | pç | 1 | 2.15 | 2.15
1.146 | 7114 i | Tê de redução, soldável e com bucha de latão, DN=32mm x 3/4" | pç | 3 | 11.54 | 34.62
1.147 | 05702/ORSE | Tê em fofo c/ bolsas, JGS, PN10, DN=100mm | pç | 5 | 136.96 | 684.8
1.148 | 05722/ORSE | Tê em fofo c/ flanges, PN10, DN=100mm | pç | 2 | 272.81 | 545.62
1.149 | 05721/ORSE | Tê em fofo c/ flanges, PN10, DN=100mm x DN=80mm | pç | 1 | 269.2 | 269.2
1.150 | 05725/ORSE | Tê em fofo c/ flanges, PN10, DN=150mm | pç | 2 | 339.98 | 679.96
1.151 | 05747/ORSE | Tê em fofo c/ flanges, PN10, DN=150mm x 100mm | pç | 6 | 385.04 | 2310.24
1.152 | 05729/ORSE | Tê em fofo c/ flanges, PN10, DN=200mm | pç | 1 | 530.31 | 530.31
1.153 | 05733/ORSE | Tê em fofo c/ flanges, PN10, DN=250mm | pç | 1 | 775.54 | 775.54
1.154 | 7091 i | Tê, p/ esg predial, PVC série normal, DN100mm | pç | 4 | 10.54 | 42.16
1.155 | 05761/ORSE | Toco em fofo c/ flanges, PN10, DN=100mm, L=0,25m | pç | 2 | 91.01 | 182.02
1.156 | 05763/ORSE | Toco em fofo c/ flanges, PN10, DN=100mm, L=0,50m | pç | 3 | 133.13 | 399.39
1.157 | 05764/ORSE | Toco em fofo c/ flanges, PN10, DN=150mm, L=0,50m | pç | 2 | 422.71 | 845.42
1.158 | 05768/ORSE | Toco em fofo c/ flanges, PN10, DN=200mm, L=0,50m | pç | 1 | 407.03 | 407.03
1.159 | 05766/ORSE | Toco em fofo c/ flanges, PN10, DN=250mm, L=0,25m | pç | 2 | 439.33 | 878.66
1.160 | Cotação 1.12 | Tubo em fofo c/ flange e ponta, PN10, DN=150mm, L=2,80m | pç | 1 | 858 | 858
1.161 | Cotação 1.13 | Tubo em fofo c/ flange e ponta, PN10, DN=150mm, L=5,50 m | pç | 1 | 1503.46 | 1503.46
1.162 | Cotação 1.14 | Tubo em fofo c/ flange e ponta, PN10, DN=80mm, L=1,95m | pç | 1 | 435.5 | 435.5
1.163 | 9836 i | Tubo de PVC série normal, DN100mm | m | 30 | 6.76 | 202.8
1.164 | 9835 i | Tubo de PVC série normal, DN40mm | m | 3 | 2.33 | 6.99
1.165 | 9838 i | Tubo de PVC série normal, DN50mm | m | 10 | 4.42 | 44.2
1.166 | Cotação 1.15 | Tubo em fofo c/ flanges, PN10, DN=100mm, L=0,55m | pç | 1 | 288.25 | 288.25
1.167 | Cotação 1.16 | Tubo em fofo c/ flanges, PN10, DN=100mm, L=0,58m | pç | 2 | 294.7 | 589.4
1.168 | Cotação 1.17 | Tubo em fofo c/ flanges, PN10, DN=100mm, L=0,75m | pç | 1 | 331.25 | 331.25
1.169 | Cotação 1.18 | Tubo em fofo c/ flanges, PN-10, DN=100mm, L=0,78m | pç | 2 | 337.7 | 675.4
1.170 | Cotação 1.19 | Tubo em fofo c/ flanges, PN10, DN=100mm, L=0,90m | pç | 1 | 363.5 | 363.5
1.171 | 05844/ORSE | Tubo em fofo c/ flanges, PN10, DN=100mm, L=1,0m | pç | 2 | 372.76 | 745.52
1.172 | Cotação 1.20 | Tubo em fofo c/ flanges, PN10, DN=100mm, L=1,25m | pç | 1 | 438.75 | 438.75
1.173 | 06067/ORSE | Tubo em fofo c/ flanges, PN10, DN=100mm, L=3,00m | pç | 2 | 726.29 | 1452.58
1.174 | Cotação 1.21 | Tubo em fofo c/ flanges, PN10, DN=150mm, L=0,57m | pç | 1 | 408.2 | 408.2
1.175 | 05875/ORSE | Tubo em fofo c/ flanges, PN10, DN=150mm, L=0,65m | pç | 3 | 326.5 | 979.5
1.176 | Cotação 1.22 | Tubo em fofo c/ flanges, PN10, DN=150mm, L=0,95m | pç | 3 | 507 | 1521
1.177 | Cotação 1.23 | Tubo em fofo c/ flanges, PN10, DN=150mm, L=1,29m | pç | 2 | 595.4 | 1190.8
1.178 | Cotação 1.24 | Tubo em fofo c/ flanges, PN10, DN=150mm, L=1,70m | pç | 1 | 702 | 702
1.179 | Cotação 1.25 | Tubo em fofo c/ flanges, PN10, DN=200mm, L=0,85m | pç | 2 | 554.15 | 1108.3
1.180 | Cotação 1.26 | Tubo em fofo c/ flanges, PN10, DN=200mm, L=2,35m | pç | 1 | 1002.65 | 1002.65
1.181 | Cotação 1.27 | Tubo em fofo c/ flanges, PN10, DN=250mm, L=0,40m | pç | 1 | 585.2 | 585.2
1.182 | Cotação 1.28 | Tubo em fofo c/ flanges, PN10, DN=250mm, L=0,60m | pç | 2 | 662.8 | 1325.6
1.183 | 05847/ORSE | Tubo em fofo c/ flanges, PN10, DN=250mm, L=1,00m | pç | 2 | 3599.34 | 7198.68
1.184 | 05874/ORSE | Tubo em fofo, flange e ponta, PN10, DN=100, L=1,00m | pç | 6 | 265.51 | 1593.06
1.185 | 9825 i | Tubo PVC DEFOFO, JE, 1MPa, DN=100mm | m | 327 | 36 | 11772
1.186 | 9828 i | Tubo PVC DEFOFO, JE, 1MPa, DN=150mm | m | 1167 | 73.1 | 85307.7
1.187 | 9829 i | Tubo PVC DEFOFO, JE, 1MPa, DN=200mm | m | 6 | 124.4 | 746.4
1.188 | 9826 i | Tubo PVC DEFOFO, JE, 1MPa, DN=250mm | m | 6 | 189.29 | 1135.74
1.189 | 9868 i | Tubo PVC soldável, DN=25mm | m | 12 | 2.27 | 27.24
1.190 | 9869 i | Tubo PVC soldável, DN=32mm | m | 40 | 5.17 | 206.8
1.191 | 9886 i | União ferro galv. rosca, DN=1" | m | 1 | 15 | 15
1.192 | 10235 i | Válvula de pé com crivo, DN150, com flange | pç | 2 | 147.41 | 294.82
1.193 | 10408 i | Válvula de retenção horizontal de fechamento rápido entre flanges, PN10, DN=100mm | pç | 1 | 78.8 | 78.8
1.194 | 10417 i | Válvula de retenção vertical de fechamento rápido entre flanges, PN10, DN=100mm | pç | 2 | 41.44 | 82.88
1.195 | 10414 i | Válvula de retenção vertical de fechamento rápido entre flanges, PN10, DN=150mm | pç | 2 | 91.54 | 183.08
1.196 | 10415 i | Válvula de retenção vertical de fechamento rápido entre flanges, PN10, DN=200mm | pç | 2 | 177.12 | 354.24
1.197 | Cotação 5.2 | Válvula redutora de pressão roscável, PN10, DN=1" | pç | 1 | 163.8 | 163.8
1.198 | 06430/ORSE | Ventosa de simples, com rosca, PN10, DN=3/4" | pç | 3 | 280.08 | 840.24
2. |  | Equipamentos para fornecimento
2.1 | Cotação 6.1 | Bomba centrífuga de eixo horizontal, vazão de 15,36L/s, AMT: 45,85 mca, motor trifásico 380v, potência 15cv. Incluso conexões para acoplamento nas tubulações de recalque e sucção ambas com DN150 flangeadas | pç | 4 | 3299.72 | 13198.88
2.2 | Cotação 6.2 | Bomba centrífuga de eixo horizontal, vazão de 48,33L/s, AMT: 17 mca, motor trifásico 380v, potência 20cv. Incluso conexões para acoplamento nas tubulações de recalquede recalque DN200 flageada e sucção DN250 flangeada | pç | 2 | 8438 | 16876
2.4 | Cotação 7.1 | Reservatório Metálico, 100m3 | pç | 1 | 41500 | 41500
2.5 | Cotação 8.1 | Sistema de automação para controle de nível de reservatório elevado - fornecimento e instalação | und | 1 | 2960 | 2960
2.6 | Cotação 9.1 | Estação de Tratamento de Água tipo compacta com dupla filtração de 50m3/h, dividida em duas ETA's de 25m3/h em paralelo, composto de: floco-decantadores de fluxo ascendente; filtros de areia de fluxo descendente; Tubulações de interligação, areia classificada, pedregulho com granulometria graduada, válvulas diafragma para operação automática e quadro de comando programável para automação da retrolavagem; dispositivos de mistura rápida para injeção de produtos químicos; bombas dosadoras; equipamentos para cloração; equipamentos para fluoretação. | pç | 1 | 225000 | 225000
[5 empty] | SUBTOTAL DE MATERIAIS | 541568.53
|  | BDI | % | 15.76% |  | 85351.2
[5 empty] | TOTAL DE MATERIAIS COM BDI | 626919.73

## 03 COMP.
Ministério da Integração Nacional
Companhia de Desenvolvimento dos Vales do São Francisco e do Parnaíba
4.ª Superintendência Regional
OBRA: SISTEMA DE ABASTECIMENTO DE ÁGUA | [5 empty] | DATA:
LOCAL: NOSSA SENHORA DE LOURDES/SE (NNL) | [5 empty] | FEVEREIRO/2013
DOCUMENTO: 03 - COMPOSIÇÕES (COMP.)
CÓDIGO | CÓDIGO | DESCRIÇÃO | UNID. | QUANT | PREÇO
Codevasf_01 |  | MOBILIZAÇÃO (PESSOAL, EQUIPAMENTOS E DOCUMENTAÇÃO PERTINENTES) | und |  |  | 3350
| SINAPI | INSUMO | UN | QUANT | UNITÁRIO | TOTAL
| 5626 | TRANSPORTE DE MATERIAL DE QUALQUER NATUREZA DMT > 10 KM | T/KM | 5000 | 0.67 | 3350
Codevasf_02 |  | DESMOBILIZAÇÃO (PESSOAL, EQUIPAMENTOS E DOCUMENTAÇÃO PERTINENTES) | und |  |  | 3350
| SINAPI | INSUMO | UN | QUANT | UNITÁRIO | TOTAL
| 5626 | TRANSPORTE DE MATERIAL DE QUALQUER NATUREZA DMT > 10 KM | T/KM | 5000 | 0.67 | 3350
Codevasf_03 |  | ADMINISTRAÇÃO LOCAL E MANUTENÇÃO DE CANTEIRO DE OBRA | und |  |  | 100800.2
|  | TEMPO PARA IMPLANTAÇÃO DA OBRA | MÊS | 4 | SUBTOTAL | 25200.05
| SINAPI | INSUMO | UN | QUANT | UNITÁRIO | TOTAL
| 2706 i | ENGENHEIRO /JUNIOR - DE OBRA | H/ MÊS | 220 | 47.82 | 10520.4
| 528 i | TÉCNICO EM EDIFICAÇÕES | H/ MÊS | 220 | 19.09 | 4199.8
| 253 i | ALMOXARIFE | H/ MÊS | 220 | 9.68 | 2129.6
| 10508 i | VIGIA NOTURNO | H/ MÊS | 220 | 7.82 | 1720.4
| codevasf | VEÍCULO PICK-UP CABINE DUPLA 4X4 (163 CV) | UND/ MÊS | 1 | 4651.01 | 4651.01
| 10188/ORSE | MOBILIÁRIO DO ESCRITÓRIO | MÊS | 1 | 622.42 | 622.42
| 10187/ORSE | MOBILIÁRIO DE ALOJAMENTO | MÊS | 1 | 518.7 | 518.7
| TARIFA | ENERGIA ELÉTRICA | KWH/ MÊS | 1500 | 0.28 | 420
| 1147 i | ÁGUA - CAMINHAO PIPA 6.000L | H/ MÊS | 4 | 41.93 | 167.72
| TARIFA | TELEFONE | MIN/ MÊS | 1000 | 0.25 | 250
Codevasf_04 |  | EXECUÇÃO DE SOLO-CIMENTO, TRAÇO 1:10, COM MATERIAL DE EMPRÉSTIMO | m³ |  |  | 66.94
| SINAPI | INSUMO | UN | QUANT | UNITÁRIO | TOTAL
| 4750 i | PEDREIRO | H | 0.2 | 9.68 | 1.94
| 6111 i | SERVENTE | H | 1.5 | 6.93 | 10.4
| 10511 i | CIMENTO PORTLAND COMUM | 50kg | 2.5 | 21 | 52.5
| 1147 i | CAMINHAO PIPA 6.000L C/ BARRA ESPARGIDORA (INCL MANUTENCAO/OPERACAO) | H | 0.05 | 41.93 | 2.1
Codevasf_05 |  | PASSEIO CIMENTADO COM REVESTIMENTO EM ARGAMASSA DE CIMENTO E AREIA, TRAÇO 1:4, E = 2,0 CM; INCLUSIVE BASE DE CONCRETO MAGRO E = 5,0 CM | m² |  |  | 30.41
| SINAPI | INSUMO | UN | QUANT | UNITÁRIO | TOTAL
| 4750 i | PEDREIRO | H | 0.8 | 9.68 | 7.74
| 6111 i | SERVENTE | H | 0.8 | 6.93 | 5.54
| 5617 | ARGAMASSA TRACO 1:4 (CIMENTO E AREIA NAO PENEIRADA), PREPARO MANUAL | H | 0.02 | 268.05 | 5.36
| 6047 | CONCRETO MAGRO 1:4:8 C/PREPARO MANUAL | H | 0.05 | 235.3 | 11.77
Codevasf_06 |  | PORTÃO FERRO ABRIR EM TELA 2 FOLHA 400 X 245CM, INCLUSIVE FERRAGENS | und |  |  | 2188.41
| SINAPI | INSUMO | UN | QUANT | UNITÁRIO | TOTAL
| 4750 i | PEDREIRO | H | 1 | 9.68 | 9.68
| 6111 i | SERVENTE | H | 1 | 6.93 | 6.93
| 3080 i | FECHADURA EMBUTIR EXTERNA (C/ CILINDRO) COMPLETA - LINHA POPULAR 00003080 | und | 1 | 28.18 | 28.18
| 3108 i | FECHO DE EMBUTIR (TP UNHA) C/ ALAVANCA LATAO CROMADO - 22CM | und | 1 | 39.1 | 39.1
| 4947 i | PORTÃO DE FERRO, ABRIR, CHAPA GALVANIZADA | m² | 9.8 | 214.2 | 2099.16
| 5617 | ARGAMASSA TRACO 1:4 (CIMENTO E AREIA NAO PENEIRADA), PREPARO MANUAL | m³ | 0.02 | 268.05 | 5.36
Codevasf_07 |  | MONTAGEM DE CONEXÕES DE FERRO FUNDIDO, COM FLANGES, ATÉ DIAM.=100MM | und |  |  | 3.28
| SINAPI | INSUMO | UN | QUANT | UNITÁRIO | TOTAL
| 2696 i | ENCANADOR OU BOMBEIRO HIDRAULICO | H | 0.1138 | 9.68 | 1.1
| 4083 i | ENCARREGADO | H | 0.038 | 15.87 | 0.6
| 6111 i | SERVENTE | H | 0.2276 | 6.93 | 1.58
Codevasf_08 |  | MONTAGEM DE CONEXÕES DE FERRO FUNDIDO, COM FLANGES, ATÉ DIAM.=150MM | und |  |  | 6.27
| SINAPI | INSUMO | UN | QUANT | UNITÁRIO | TOTAL
| 2696 i | ENCANADOR OU BOMBEIRO HIDRAULICO | H | 0.2176 | 9.68 | 2.11
| 4083 i | ENCARREGADO | H | 0.0725 | 15.87 | 1.15
| 6111 i | SERVENTE | H | 0.435 | 6.93 | 3.01
Codevasf_09 |  | MONTAGEM DE CONEXÕES DE FERRO FUNDIDO, COM FLANGES, ATÉ DIAM.=200MM | und |  |  | 8.03
| SINAPI | INSUMO | UN | QUANT | UNITÁRIO | TOTAL
| 2696 i | ENCANADOR OU BOMBEIRO HIDRAULICO | H | 0.2788 | 9.68 | 2.7
| 4083 i | ENCARREGADO | H | 0.0929 | 15.87 | 1.47
| 6111 i | SERVENTE | H | 0.5576 | 6.93 | 3.86
Codevasf_10 |  | MONTAGEM DE CONEXÕES DE FERRO FUNDIDO, COM FLANGES, ATÉ DIAM.=250MM | und |  |  | 10.67
| SINAPI | INSUMO | UN | QUANT | UNITÁRIO | TOTAL
| 2696 i | ENCANADOR OU BOMBEIRO HIDRAULICO | H | 0.3698 | 9.68 | 3.58
| 4083 i | ENCARREGADO | H | 0.1233 | 15.87 | 1.96
| 6111 i | SERVENTE | H | 0.7397 | 6.93 | 5.13
Codevasf_11 |  | MATERIAL DE JAZIDA OU AREIA FINA PARA ATERRO, INCLUSIVE AQUISIÇÃO, ESCAVAÇÃO NA JAZIDA E TRANSPORTE | m³ |  |  | 41.23
| SINAPI | INSUMO | UN | QUANT | UNITÁRIO | TOTAL
| 368 i | AREIA P/ ATERRO - POSTO JAZIDA / FORNECEDOR (SEM FRETE) | M³ | 1 | 23.14 | 23.14
| 5626 | TRANSPORTE DE MATERIAL DE QUALQUER NATUREZA DMT > 10 KM | T/KM | 27 | 0.67 | 18.09
Codevasf_12 |  | ESCAVAÇÃO DE VALA A FRIO, EM MATERIAL DE 3ª CATEGORIA, COM RETROESCAVADEIRA E ROMPEDOR HIDRÁULICO ACOPLADO A ESCAVADEIRA HIDRÁULICA | m³ |  |  | 108.22
| SINAPI | INSUMO | UN | QUANT | UNITÁRIO | TOTAL
| 5796 | ROMPEDOR HIDRÁULICO | H | 0.5 | 9.57 | 4.79
| 6044 i | RETROESCAVADEIRA C/ CARREGADEIRA SOBRE PNEUS 75HP C/CONVERSOR DE TORQUE (INCL MANUTENCAO/OPERACAO E COMBUSTÍVEL) | H | 0.1 | 64.76 | 6.48
| 2721 i | ESCAVADEIRA HIDRAULICA SOBRE ESTEIRA 140HP CAP. 0,98M3 TIPO CATERPILAR OU EQUIV (INCL MANUTENCAO/OPERACAO) | H | 0.5 | 126.4 | 63.2
| 4221 i | OLEO DIESEL COMBUSTIVEL COMUM | L | 15 | 2.25 | 33.75
Codevasf_13 |  | DEMOLIÇÃO DE PAVIMENTAÇÃO EM PARALELEPÍPEDO OU PRÉ-MOLDADOS DE CONCRETO C/ REAPROVEITAMENTO | m² |  |  | 4.16
| SINAPI | INSUMO | UN | QUANT | UNITÁRIO | TOTAL
| 6111 i | SERVENTE | H | 0.6 | 6.93 | 4.16
Codevasf_14 |  | CONCERTINA EM AÇO GALVANIZADO, ESPIRAL DE Ø = 450MM, 3 CLIPES P/ ESPIRAL, LÂMINA DE 30MM E FIO INTERNO DE 2,50MM, INCLUISIVE INSTALAÇÃO | m |  |  | 30
| SINAPI | INSUMO | UN | QUANT | UNITÁRIO | TOTAL
| 04306/ORSE | CONCERTINA EM AÇO GALVANIZADO, ESPIRAL DE Ø = 450MM, 3 CLIPES P/ ESPIRAL, LÂMINA DE 30MM E FIO INTERNO DE 2,50MM | m | 1 | 30 | 30
Codevasf_15 |  | GRADE METÁLICA EM TELA #5CM, FIO DE 1/8", SOLDADA EM QUADRO DE CANTONEIRA FERRO GALV 'L" 2 X 3/8" - (6,9 KG/M), INCLUSO DOBRADIÇAS. FORNECIMENTO E INST. | m² |  |  | 148.47
| SINAPI | INSUMO | UN | QUANT | UNITÁRIO | TOTAL
| 6110 i | SERRALHEIRO | H | 1 | 9.68 | 9.68
| 4750 i | PEDREIRO | H | 0.5 | 9.68 | 4.84
| 6111 i | SERVENTE | H | 0.7 | 6.93 | 4.85
| 367 i | AREIA GROSSA | M³ | 0.009 | 45 | 0.41
| 10511 i | CIMENTO PORTLAND COMUM | 50KG | 0.056 | 21 | 1.18
| 10997 i | ELETRODO AWS E-7018 (OK 48.04; WI 718) D=4MM (SOLDA ELETRICA) | KG | 1.48 | 18 | 26.64
| 7162 i | TELA ARAME GALV FIO 10 BWG (3,4MM) MALHA 2" (5 X 5CM) QUADRADA OU LOSANGO H= 2,0M | M² | 1 | 12.29 | 12.29
| 10997 i | CANTONEIRA FERRO GALV 'L" 2 X 3/8" - (6,9 KG/M) | M | 4 | 18 | 72
| 21098 i | DOBRADICA FERRO GALV 1 3/4 X 2" COM ANEIS | und | 2 | 8.29 | 16.58
Codevasf_16 |  | MONTAGEM DE CONJ. MOTOR-BOMBA DE 5,1 A 15CV | und |  |  | 107.4
| SINAPI | INSUMO | UN | QUANT | UNITÁRIO | TOTAL
| 2696 i | ENCANADOR OU BOMBEIRO HIDRAULICO | H | 6 | 9.68 | 58.08
| 2436 i | ELETRICISTA | H | 0.8 | 9.68 | 7.74
| 6111 i | SERVENTE | H | 6 | 6.93 | 41.58
Codevasf_17 |  | MONTAGEM DE PAINEL DE PARTIDA P/CONJ. DE 5,1 A 15CV | und |  |  | 66.44
| SINAPI | INSUMO | UN | QUANT | UNITÁRIO | TOTAL
| 2436 i | ELETRICISTA | H | 4 | 9.68 | 38.72
| 6111 i | SERVENTE | H | 4 | 6.93 | 27.72
Codevasf_18 |  | MONTAGEM DE CONJ. MOTOR-BOMBA DE 20CV | und |  |  | 370.92
| SINAPI | INSUMO | UN | QUANT | UNITÁRIO | TOTAL
| 2696 i | ENCANADOR OU BOMBEIRO HIDRAULICO | H | 20 | 9.68 | 193.6
| 2436 i | ELETRICISTA | H | 4 | 9.68 | 38.72
| 6111 i | SERVENTE | H | 20 | 6.93 | 138.6
Codevasf_19 |  | MONTAGEM DE PAINEL DE PARTIDA P/CONJ. DE 20CV | und |  |  | 232.54
| SINAPI | INSUMO | UN | QUANT | UNITÁRIO | TOTAL
| 2696 i | ENCANADOR OU BOMBEIRO HIDRAULICO | H | 14 | 9.68 | 135.52
| 6111 i | SERVENTE | H | 14 | 6.93 | 97.02
Codevasf_20 |  | EXECUÇÃO DAS INSTALAÇÕES HIDRÁULICAS (ÁGUA FRIA E ESGOTO) | und |  |  | 564.96
| SINAPI | INSUMO | UN | QUANT | UNITÁRIO | TOTAL
| 2696 i | ENCANADOR OU BOMBEIRO HIDRAULICO | H | 24 | 9.68 | 232.32
| 6111 i | SERVENTE | H | 48 | 6.93 | 332.64
Codevasf_21 |  | EXECUÇÃO DAS INSTALAÇÕES ELÉTRICAS E DE ATERRAMENTO | und |  |  | 564.96
| SINAPI | INSUMO | UN | QUANT | UNITÁRIO | TOTAL
| 2436 i | ELETRICISTA | H | 24 | 9.68 | 232.32
| 6111 i | SERVENTE | H | 48 | 6.93 | 332.64
Codevasf_22 |  | EXECUÇÃO DE VALA DE INFILTRAÇÃO, DIMENSÕES EXTERNAS 0,92X0,5X3,7M | und |  |  | 140.49
| SINAPI | INSUMO | UN | QUANT | UNITÁRIO | TOTAL
| 73965/004 | ESCAVACAO MANUAL DE VALA EM ARGILA OU PEDRA SOLTA DO TAMANHO MEDIO DEPEDRA DE MAO, ATE 1,5M, EXCLUINDO ESGOTAMENTO/ESCORAMENTO. | M³ | 1.702 | 33.26 | 56.61
| 73902/001 | CAMADA DRENANTE COM BRITA NUM 3 | M³ | 0.925 | 66.85 | 61.84
| 7170 i | TELA DE NYLON OU PLÁSTICA COM MALHA DE 5 MM | M² | 1.85 | 4.5 | 8.33
| 366 i | AREIA FINA | M³ | 0.0925 | 40.5 | 3.75
| 73964/004 | REATERRO APILOADO (MANUAL) DE VALAS, COM MATERIAL REAPROVEITADO, EM CAMADAS DE ATÉ 20 CM. | M³ | 0.6845 | 14.55 | 9.96
Codevasf_23 |  | MATERIAL FILTRANTE DO LEITO DE SECAGEM - FORNECIMENTO E ENCHIMENTO | und |  |  | 5149.09
| SINAPI | INSUMO | UN | QUANT | UNITÁRIO | TOTAL
| 4723 i | PEDRA BRITADA N. 4 OU 50 MM | M³ | 13.365 | 43.41 | 580.17
| 4718 i | PEDRA BRITADA N. 2 OU 25 MM | M³ | 7.128 | 50 | 356.4
| 4721 i | PEDRA BRITADA N. 1 OU 19 MM | M² | 7.128 | 51.77 | 369.02
| 73873/004 | LEITO FILTRANTE - COLOCACAO DE PEDREGULHOS NOS FILTROS | M³ | 27.621 | 38.2 | 1055.12
| 367 i | AREIA GROSSA | M³ | 8.91 | 45 | 400.95
| 366 i | AREIA FINA | M² | 13.365 | 40.5 | 541.28
| 73873/003 | LEITO FILTRANTE - COLOCACAO DE AREIA NOS FILTROS | M³ | 22.275 | 34.88 | 776.95
| 7258 i | TIJOLO CERÂMICO MACIÇO 5 X 10 X 20CM | UND | 4455 | 0.24 | 1069.2
Codevasf_24 |  | MONOVIA EM VIGA METÁLICA DE AÇO ESTRUTURAL PERFIL "I" 12" X 5 1/4" X 5,4M - INCLUSO TALHA MANUAL 0,5 T, ELEV.=5,0M E TROLES MANUAIS | und |  |  | 2061.66
| SINAPI | INSUMO | UN | QUANT | UNITÁRIO | TOTAL
| 6110 | SERRALHEIRO | H | 20.736 | 9.68 | 200.72
| 6115 | AJUDANTE | H | 20.736 | 6.93 | 143.7
| 4774 | PERFIL ACO ESTRUTURAL "I" - 12" X 5 1/4" (QUALQUER ESPESSURA) | KG | 181.44 | 4.85 | 879.98
| 6391 | SOLDA TOPO DESCENDENTE CHANFRADA ESPESSURA=1/4" CHAPA/PERFIL/TUBO ACOCOM CONVERSOR DIESEL. | M | 1.0368 | 65.23 | 67.63
| 05895/ORSE | TALHA MANUAL 0,5 T, ELEV. = 5,0 M | UND | 1 | 545.63 | 545.63
| Cotação 10 | TROLE MANUAL 500KG | UND | 1 | 224 | 224
Codevasf_25 |  | PRÉ-OPERAÇÃO DO SISTEMA DE ABASTECIMENTO DE ÁGUA - INCLUSO CAPACITAÇÃO DOS INDICADOS DA PRESTADORA DE SERVIÇO, OPERAÇÃO ASSISTIDA, ELABORAÇÃO DE MANUAL DE OPERAÇÃO E MANUTENÇÃO DO SISTEMA | und |  |  | 24639.45
|  | TEMPO PARA PRÉ-OPERAÇÃO | MÊS | 1 | SUBTOTAL | 24639.45
| SINAPI | INSUMO | UN | QUANT | UNITÁRIO | TOTAL
| 2706 i | ENGENHEIRO /JUNIOR - DE OBRA | H/ MÊS | 220 | 47.82 | 10520.4
| 2696 i | ENCANADOR OU BOMBEIRO HIDRAULICO | H/ MÊS | 220 | 9.68 | 2129.6
| 2436 i | ELETRICISTA | H/ MÊS | 220 | 9.68 | 2129.6
| codevasf | VEÍCULO PICK-UP CABINE DUPLA 4X4 (163 CV) | UND/ MÊS | 1 | 4651.01 | 4651.01
| 6111 i | SERVENTE | H/ MÊS | 220 | 6.93 | 1524.6
| 10508 i | VIGIA NOTURNO | H/ MÊS | 220 | 7.82 | 1720.4
| 10188/ORSE | MOBILIÁRIO DO ESCRITÓRIO | MÊS | 1 | 622.42 | 622.42
| 10187/ORSE | MOBILIÁRIO DE ALOJAMENTO | MÊS | 1 | 518.7 | 518.7
| TARIFA | ENERGIA ELÉTRICA | KWH/ MÊS | 1500 | 0.27 | 405
| 1147 i | ÁGUA - CAMINHAO PIPA 6.000L | H/ MÊS | 4 | 41.93 | 167.72
| TARIFA | TELEFONE | MIN/ MÊS | 1000 | 0.25 | 250
Codevasf_26 |  | ELABORAÇÃO DE "AS BUILT" | und |  |  | 2194.48
| SINAPI | INSUMO | UN | QUANT | UNITÁRIO | TOTAL
| 2706 i | ENGENHEIRO /JUNIOR - DE OBRA | H/ MÊS | 30 | 47.82 | 1434.6
| 2357 i | CADISTA | H/ MÊS | 44 | 17.27 | 759.88
Codevasf_27 |  | QUADRO DE COMANDO PARA 2 BOMBAS DE RECALQUES DE 15 CV, TRIFÁSICAS, 380 VOLTS, COM DUAS CHAVES SELETORA DE TRÊS POSIÇÕES, PROTETOR DE SURTO, SUPERVISOR TRIFÁSICO, FUSÍVEL ULTRA-RÁPIDO, CHAVE DE PARTIDA E PARADA SUAVE, CIRCUITO DE EXAUSTÃO E VENTILAÇÃO, CIRCUITO DE AQUECIMENTO, DISJUNTORES, FUZÍVEIS DIAZED, VOLTÍMETRO, AMPERÍMETRO, HORÍMETRO, BOTOEIRAS TIPO NF E NA, LÂMPADAS SINALIZADORAS, CONTACTOR TRIPOLAR, ILUMINAÇÃO INTERNA, BORNES DE CONEXÃO E CONECTORES | und |  |  | 6563.24
| SINAPI | INSUMO | UN | QUANT | UNITÁRIO | TOTAL
|  | CONTATOR AUXILIAR,REF. SIEMENS OU SIMILAR, BOBINA PARA 220 VCA, CORRENTE NOMINAL 4 A, 60 HZ, 2 NA + 2 NF. | UND | 7 | 36 | 252
|  | FUSÍVEL DIAZED, CONJUNTO COMPLETO (BASE + FUSÍVEL), TENSÃO NOMINAL 500 V, REF.SIEMENS OU SIMILAR, CORRENTE NOMINAL 2A | UND | 3 | 2.3 | 6.9
|  | FUSÍVEL DIAZED, CONJUNTO COMPLETO (BASE + FUSÍVEL), TENSÃO NOMINAL 500 V, REF.SIEMENS OU SIMILAR, CORRENTE NOMINAL 4A | UND | 2 | 2.3 | 4.6
|  | CHAVE SELETORA DE COMANDO, INSTALAÇÃO FRONTAL AO QUADRO, MONTAGEM PELO TOPO TENSÃO NOMINAL 440 V, 16 A, REF. ACE OU SIMILAR, COM 3 POSIÇÕES. | UND | 2 | 75 | 150
|  | BOTOEIRA DE COMANDO PULSADOR SERIE 20, DN 30 MM, GUARDA TOTAL BAIXA, COMPOSTO DE ARRUELA TRAVANTE, REF. SIEMENS OU SIMILAR, COM TECLA RAIADA NA COR VERDE, 1 NA. | UND | 1 | 12.7 | 12.7
|  | BOTOEIRA DE COMANDO PULSADOR SERIE 20, DN 30 MM, GUARDA TOTAL BAIXA, COMPOSTO DE ARRUELA TRAVANTE, REF. SIEMENS OU SIMILAR, COM TECLA RAIADA NA COR VERMELHA, 1 NF. | UND | 1 | 12.7 | 12.7
|  | CONJUNTO SINALEIRO SERIE 20, DN 30.5 MM, COM LENTE OVAL NA COR VERDE, COM LÂMPADA INCANDESCENTE 3 W, 220 V, REF. SIEMENS OU SIMILAR, SOQUETE TIPO E 14. | UND | 2 | 7.25 | 14.5
|  | CONJUNTO SINALEIRO SERIE 20, DN 30.5 MM, COM LENTE OVAL NA COR VERMELHA, COM LÂMPADA INCANDESCENTE 3 W, 220 V, REF. SIEMENS OU SIMILAR, SOQUETE TIPO E 14. | UND | 2 | 7.25 | 14.5
|  | DISJUNTOR TERMOMAGNÉTICO, COM CAPACIDADE DE RUPTURA EM 220/380 v, PARA UNIPOLARES 3 Kva, NO TIPO UNIPOLAR 220 V, 6A, REF.SIEMENS OU SIMILAR. | UND | 1 | 11 | 11
|  | DISJUNTOR TERMOMAGNÉTICO, COM CAPACIDADE DE RUPTURA EM 220/380 v, NO TIPO TRIPOLAR 380 V, 20A, REF.SIEMENS OU SIMILAR. | UND | 1 | 27.5 | 27.5
|  | DISJUNTOR TERMOMAGNÉTICO, COM CAPACIDADE DE RUPTURA EM 220/380 v, NO TIPO TRIPOLAR 380 V, 25A, REF.SIEMENS OU SIMILAR. | UND | 1 | 27.5 | 27.5
|  | DISJUNTOR TRIPOLAR PARA MOTORES, COM PROTEÇÃO CONTRA CURTO CIRCUITO FIXO, E CONTRA SOBRECARGA AJUSTÁVEL, 25 A, RSC (18 – 25), REF. 3VU DA SIEMENS OU SIMILAR. | UND | 2 | 258.75 | 517.5
|  | CHAVE COMUTADORA PARA VOLTÍMETRO, COM AS POSIÇÕES ( 0-RS-TS-RT ), FRONTAL QUADRADO PARA MONTAGEM PELO TOPO, REF. SIEMENS OU SIMILAR, 500V. | UND | 1 | 196.9 | 196.9
|  | VOLTÍMETRO DE 72 X 72 MM, FERRO MÓVEL, COM AMORTECIMENTO MAGNÉTICO, TENSÃO DE ISOLAMENTO 2 KV, PARA INSTALAÇÃO EM PORTA DE PAINEL, REF. ENGRO OU SIMILAR, NA ESCALA 0-500 V E PRECISÃO DE 1.5 %. | UND | 1 | 218.7 | 218.7
|  | TRANSFORMADOR DE CORRENTE PAR MEDIÇÃO, 50/5 A, TIPO JANELA, CLASSE TENSÃO 0,6 KV, REF. SIEMENS OU SIMILAR. | UND | 6 | 94.75 | 568.5
|  | CHAVE AMPERIMETRICA COM AS POSIÇÕES (O,R,S,T), REF. SIEMENS OU SIMILAR. | UND | 2 | 196.9 | 393.8
|  | AMPERÍMETRO DE 72 X 72 MM, FERRO MÓVEL, COM AMORTECIMENTO MAGNÉTICO, TENSÃO DE ISOLAMENTO 2 KV, PARA INSTALAÇÃO EM PORTA DE PAINEL, NA ESCALA 50/5 A E PRECISÃO DE 1.5 %, REF. ENGRO OU SIMILAR. | UND | 2 | 150 | 300
|  | HORIMETRO DE 72 X 72 MM, TOTALIZADOR DE HORAS E MINUTOS, ACIONADOS A MICRO-MOTOR SÍNCRONO DE 0 A 10000 HORAS, REF. COEL OU SIMILAR, 220 VCA, 60 HZ. | UND | 2 | 226 | 452
|  | PROTETOR DE SURTO, MONOFÁSICO, TENSÃO DE TRABALHO 220 VCA, CORRENTE MÁXIMA 25KA EM 8/20 mS, RESPOSTA < 25 NS, REF.CLAMPER OU SIMILAR. | UND | 3 | 36 | 108
|  | CHAVE DE PARTIDA TIRISTORIZADA PARA MOTORES, 11 KW – 22 A, 380 VCA, 60 HZ, 55ºC, REF.SOFTS START DA SIEMENS OU SIMILAR. | UND | 2 | 852.52 | 1705.04
|  | FUSÍVEL ULTRA-RÁPIDO, 125 A, TENSÃO 500 V, REF. SIEMENS OU SIMILAR. | UND | 6 | 14 | 84
|  | SUPERVISOR TRIFÁSICO DE TENSÃO, PARA 380 V. REF. ALTRONIC OU SIMILAR. | UND | 1 | 305.9 | 305.9
|  | VENTILADOR PARA INNSTALAÇAO EM PORTA DDE COMANDO EM CAIXA APROPRIADA COM TAMPA COM HALETES E FILTRO 220V,60 HZ | UND | 1 | 46.5 | 46.5
| 3807 i | LUMINARIA PROVA DE TEMPO E GASES, TIPO YLC-16/1 CASTIMETAL OU EQUIV, C/ LAMPADA INCANDESCENTE DE 100W | UND | 1 | 84.52 | 84.52
|  | CONECTOR UNIPOLAR SAK, COM OS RESPECTIVOS ACESSÓRIOS PARA IDENTIFICAÇÃO E FIXAÇÃO, REF. SIEMENS OU SIMILAR, NOS SEGUINTES TIPOS: SAK 2.5 KRG, SAK 4 KRG, SAK 6 KRG. | UND | 30 | 4.19 | 125.7
|  | ARMÁRIO CONFECCIONADO EM CHAPA DE AÇO, IP 54. ACABAMENTO A BASE DE EPOXI COM ACESSÓRIOS INTERNOS BICROMATIZADOS, CONSTRUÍDO E INSTALADO DE ACORDO COM O PROJETO E COM AS DIMENSÕES DE (1200 X 600 X 250 MM) (A X L X P) | UND | 1 | 740 | 740
| 1014 i | CABO DE COBRE ISOLAÇÃO PVC 750V - 2,5 MM2 | M | 20 | 1.37 | 27.4
| 2436 i | ELETRICISTA | H | 16 | 9.68 | 154.88
Codevasf_28 |  | QUADRO DE COMANDO PARA 2 BOMBAS DE RECALQUES DE 20 CV, TRIFÁSICAS, 380 VOLTS, COM DUAS CHAVES SELETORA DE TRÊS POSIÇÕES, PROTETOR DE SURTO, SUPERVISOR TRIFÁSICO, FUSÍVEL ULTRA-RÁPIDO, CHAVE DE PARTIDA E PARADA SUAVE, CIRCUITO DE EXAUSTÃO E VENTILAÇÃO, CIRCUITO DE AQUECIMENTO, DISJUNTORES, FUZÍVEIS DIAZED, VOLTÍMETRO, AMPERÍMETRO, HORÍMETRO, BOTOEIRAS TIPO NF E NA, LÂMPADAS SINALIZADORAS, CONTACTOR TRIPOLAR, ILUMINAÇÃO INTERNA, BORNES DE CONEXÃO E CONECTORES | und |  |  | 6568.22
| SINAPI | INSUMO | UN | QUANT | UNITÁRIO | TOTAL
|  | CONTATOR AUXILIAR,REF. SIEMENS OU SIMILAR, BOBINA PARA 220 VCA, CORRENTE NOMINAL 4 A, 60 HZ, 2 NA + 2 NF. | UND | 7 | 36 | 252
|  | FUSÍVEL DIAZED, CONJUNTO COMPLETO (BASE + FUSÍVEL), TENSÃO NOMINAL 500 V, REF.SIEMENS OU SIMILAR, CORRENTE NOMINAL 2A | UND | 3 | 2.3 | 6.9
|  | FUSÍVEL DIAZED, CONJUNTO COMPLETO (BASE + FUSÍVEL), TENSÃO NOMINAL 500 V, REF.SIEMENS OU SIMILAR, CORRENTE NOMINAL 4A | UND | 2 | 2.3 | 4.6
|  | CHAVE SELETORA DE COMANDO, INSTALAÇÃO FRONTAL AO QUADRO, MONTAGEM PELO TOPO TENSÃO NOMINAL 440 V, 16 A, REF. ACE OU SIMILAR, COM 3 POSIÇÕES. | UND | 2 | 75 | 150
|  | BOTOEIRA DE COMANDO PULSADOR SERIE 20, DN 30 MM, GUARDA TOTAL BAIXA, COMPOSTO DE ARRUELA TRAVANTE, REF. SIEMENS OU SIMILAR, COM TECLA RAIADA NA COR VERDE, 1 NA. | UND | 1 | 12.7 | 12.7
|  | BOTOEIRA DE COMANDO PULSADOR SERIE 20, DN 30 MM, GUARDA TOTAL BAIXA, COMPOSTO DE ARRUELA TRAVANTE, REF. SIEMENS OU SIMILAR, COM TECLA RAIADA NA COR VERMELHA, 1 NF. | UND | 1 | 12.7 | 12.7
|  | CONJUNTO SINALEIRO SERIE 20, DN 30.5 MM, COM LENTE OVAL NA COR VERDE, COM LÂMPADA INCANDESCENTE 3 W, 220 V, REF. SIEMENS OU SIMILAR, SOQUETE TIPO E 14. | UND | 2 | 7.25 | 14.5
|  | CONJUNTO SINALEIRO SERIE 20, DN 30.5 MM, COM LENTE OVAL NA COR VERMELHA, COM LÂMPADA INCANDESCENTE 3 W, 220 V, REF. SIEMENS OU SIMILAR, SOQUETE TIPO E 14. | UND | 2 | 7.25 | 14.5
|  | DISJUNTOR TERMOMAGNÉTICO, COM CAPACIDADE DE RUPTURA EM 220/380 v, PARA UNIPOLARES 3 Kva, NO TIPO UNIPOLAR 220 V, 6A, REF.SIEMENS OU SIMILAR. | UND | 1 | 11 | 11
|  | DISJUNTOR TERMOMAGNÉTICO, COM CAPACIDADE DE RUPTURA EM 220/380 v, PARA UNIPOLARES 3 Kva, NO TIPO UNIPOLAR 220 V, 15A, REF.SIEMENS OU SIMILAR. | UND | 1 | 4.98 | 4.98
|  | DISJUNTOR TERMOMAGNÉTICO, COM CAPACIDADE DE RUPTURA EM 220/380 v, NO TIPO TRIPOLAR 380 V, 20A, REF.SIEMENS OU SIMILAR. | UND | 1 | 27.5 | 27.5
|  | DISJUNTOR TERMOMAGNÉTICO, COM CAPACIDADE DE RUPTURA EM 220/380 v, NO TIPO TRIPOLAR 380 V, 30A, REF.SIEMENS OU SIMILAR. | UND | 1 | 27.5 | 27.5
|  | DISJUNTOR TRIPOLAR PARA MOTORES, COM PROTEÇÃO CONTRA CURTO CIRCUITO FIXO, E CONTRA SOBRECARGA AJUSTÁVEL, 25 A, RSC (18 – 25), REF. 3VU DA SIEMENS OU SIMILAR. | UND | 2 | 258.75 | 517.5
|  | CHAVE COMUTADORA PARA VOLTÍMETRO, COM AS POSIÇÕES ( 0-RS-TS-RT ), FRONTAL QUADRADO PARA MONTAGEM PELO TOPO, REF. SIEMENS OU SIMILAR, 500V. | UND | 1 | 196.9 | 196.9
|  | VOLTÍMETRO DE 72 X 72 MM, FERRO MÓVEL, COM AMORTECIMENTO MAGNÉTICO, TENSÃO DE ISOLAMENTO 2 KV, PARA INSTALAÇÃO EM PORTA DE PAINEL, REF. ENGRO OU SIMILAR, NA ESCALA 0-500 V E PRECISÃO DE 1.5 %. | UND | 1 | 218.7 | 218.7
|  | TRANSFORMADOR DE CORRENTE PAR MEDIÇÃO, 50/5 A, TIPO JANELA, CLASSE TENSÃO 0,6 KV, REF. SIEMENS OU SIMILAR. | UND | 6 | 94.75 | 568.5
|  | CHAVE AMPERIMETRICA COM AS POSIÇÕES (O,R,S,T), REF. SIEMENS OU SIMILAR. | UND | 2 | 196.9 | 393.8
|  | AMPERÍMETRO DE 72 X 72 MM, FERRO MÓVEL, COM AMORTECIMENTO MAGNÉTICO, TENSÃO DE ISOLAMENTO 2 KV, PARA INSTALAÇÃO EM PORTA DE PAINEL, NA ESCALA 50/5 A E PRECISÃO DE 1.5 %, REF. ENGRO OU SIMILAR. | UND | 2 | 150 | 300
|  | HORIMETRO DE 72 X 72 MM, TOTALIZADOR DE HORAS E MINUTOS, ACIONADOS A MICRO-MOTOR SÍNCRONO DE 0 A 10000 HORAS, REF. COEL OU SIMILAR, 220 VCA, 60 HZ. | UND | 2 | 226 | 452
|  | PROTETOR DE SURTO, MONOFÁSICO, TENSÃO DE TRABALHO 220 VCA, CORRENTE MÁXIMA 25KA EM 8/20 mS, RESPOSTA < 25 NS, REF.CLAMPER OU SIMILAR. | UND | 3 | 36 | 108
|  | CHAVE DE PARTIDA TIRISTORIZADA PARA MOTORES, 11 KW – 22 A, 380 VCA, 60 HZ, 55ºC, REF.SOFTS START DA SIEMENS OU SIMILAR. | UND | 2 | 852.52 | 1705.04
|  | FUSÍVEL ULTRA-RÁPIDO, 125 A, TENSÃO 500 V, REF. SIEMENS OU SIMILAR. | UND | 6 | 14 | 84
|  | SUPERVISOR TRIFÁSICO DE TENSÃO, PARA 380 V. REF. ALTRONIC OU SIMILAR. | UND | 1 | 305.9 | 305.9
|  | VENTILADOR PARA INNSTALAÇAO EM PORTA DDE COMANDO EM CAIXA APROPRIADA COM TAMPA COM HALETES E FILTRO 220V,60 HZ | UND | 1 | 46.5 | 46.5
| 3807 i | LUMINARIA PROVA DE TEMPO E GASES, TIPO YLC-16/1 CASTIMETAL OU EQUIV, C/ LAMPADA INCANDESCENTE DE 100W | UND | 1 | 84.52 | 84.52
|  | CONECTOR UNIPOLAR SAK, COM OS RESPECTIVOS ACESSÓRIOS PARA IDENTIFICAÇÃO E FIXAÇÃO, REF. SIEMENS OU SIMILAR, NOS SEGUINTES TIPOS: SAK 2.5 KRG, SAK 4 KRG, SAK 6 KRG. | UND | 30 | 4.19 | 125.7
|  | ARMÁRIO CONFECCIONADO EM CHAPA DE AÇO, IP 54. ACABAMENTO A BASE DE EPOXI COM ACESSÓRIOS INTERNOS BICROMATIZADOS, CONSTRUÍDO E INSTALADO DE ACORDO COM O PROJETO E COM AS DIMENSÕES DE (1200 X 600 X 250 MM) (A X L X P) | UND | 1 | 740 | 740
| 1014 i | CABO DE COBRE ISOLAÇÃO PVC 750V - 2,5 MM2 | M | 20 | 1.37 | 27.4
| 2436 i | ELETRICISTA | H | 16 | 9.68 | 154.88
73805/001 |  | BARRACAO DE OBRA PARA ALOJAMENTO/ESCRITORIO, PISO EM PINHO 3A, PAREDES EM COMPENSADO 10MM, COBERTURA EM TELHA AMIANTO 6MM, INCLUSO INSTALACOES ELETRICAS E ESQUADRIAS | m² |  |  | 169.23
| SINAPI | INSUMO | UN | QUANT | UNITÁRIO | TOTAL
| 252 | AUXILIAR DE SERRALHEIRO | H | 0.07 | 6.93 | 0.49
| 1214 | CARPINTEIRO DE ESQUADRIA | H | 6.34 | 9.68 | 61.37
| 2436 | ELETRICISTA OU OFICIAL ELETRICISTA | H | 0.3 | 9.68 | 2.9
| 6110 | SERRALHEIRO | H | 0.07 | 9.68 | 0.68
| 6111 | SERVENTE | H | 7.03 | 6.93 | 48.72
| 1346 | CHAPA MADEIRA COMPENSADA PLASTIFICADA 2,2 X 1,1M X 10MM P/ FORMA CONCRETO | M2 | 0.386 | 23.06 | 8.9
| 1607 | CONJUNTO ARRUELAS DE VEDACAO 5/16" P/ TELHA FIBROCIMENTO (UMA ARRUELA METALICA E UMA ARRULA PVC - CONICAS) | CJ | 0.214 | 0.16 | 0.03
| 2370 | DISJUNTOR TERMOMAGNETICO MONOPOLAR 30A | UN | 0.0057 | 7.99 | 0.05
| 4448 | PEÇA DE MADEIRA 3A./4A QUALIDADE 7,5 X 12,50 CM (3X5") NÃO APARELHADA | M | 0.7 | 11.02 | 7.71
| 4491 | PECA DE MADEIRA 3A/4A QUALIDADE 7,5 X 7,5CM (3X3) NAO APARELHADA | M | 0.9 | 6.03 | 5.43
| 5075 | PREGO DE ACO 18 X 30 | KG | 0.1 | 6.73 | 0.67
| 5085 | CADEADO LATAO CROMADO H = 35MM / 5 PINOS / HASTE CROMADA H = 30MM | UN | 0.0058 | 15.06 | 0.09
| 5088 | PORTA CADEADO ZINCADO OXIDADO PRETO | UN | 0.0058 | 4.51 | 0.03
| 7194 | TELHA FIBROCIMENTO ONDULADA 6MM - 2,44 X 1,10M | M2 | 0.143 | 18.69 | 2.67
| 10490 | VIDRO LISO INCOLOR 3MM - SEM COLOCACAO | M2 | 0.023 | 46.75 | 1.08
| 10555 | PORTA MADEIRA COMPENSADA LISA PARA PINTURA 80 X 210 X 3,5CM | UN | 0.0115 | 55.03 | 0.63
| 10567 | TABUA MADEIRA 3A QUALIDADE 2,5 X 23,0CM (1 X 9") NAO APARELHADA | M | 0.25 | 4.11 | 1.03
| 10952 | CANTONEIRA ACO ABAS IGUAIS (QUALQUER BITOLA) E = 1/8" | KG | 0.303 | 3.56 | 1.08
| 11056 | PARAFUSO ROSCA SOBERBA ZINCADO CAB CHATA FENDA SIMPLES 3,8 X 30MM (1.1/4") | UN | 1.28 | 0.13 | 0.17
| 11443 | DOBRADICA FERRO POLIDO OU GALV 3 X 3" E=2MM PINO SOLTO OU REVERSIVEL SEM ANEIS | UN | 0.0346 | 7.68 | 0.27
| 11467 | FECHADURA SOBREPOR FERRO PINTADO CHAVE GRANDE | UN | 0.0058 | 7.73 | 0.04
| 11891 | FIO/CORDAO COBRE ISOLADO PARALELO OU TORCIDO 2 X 2,5MM2, TIPO PLASTIFLEX PIRELLI OU EQUIV | M | 0.536 | 2.24 | 1.2
| 12128 | INTERRUPTOR SOBREPOR 1 TECLA SIMPLES, TIPO SILENTOQUE PIAL OU EQUIV | UN | 0.0115 | 3.19 | 0.04
| 12147 | TOMADA SOBREPOR 2P UNIVERSAL 10A/250V, TIPO SILENTOQUE PIAL OU EQUIV | UN | 0.0057 | 7.23 | 0.04
| 12296 | BOCAL/SOQUETE/RECEPTACULO DE PORCELANA | UN | 0.0461 | 1.83 | 0.08
| 12298 | GLOBO ESFERICO DE VIDRO LISO TAMANHO MEDIO | UN | 0.0461 | 9.5 | 0.44
| 21127 | FITA ISOLANTE ADESIVA ANTI-CHAMA EM ROLOS 19MM X 5M | UN | 0.024 | 1.17 | 0.03
| 73293 | CONCRETO DOSADO 15 MPA SOMENTE MATERIAIS INCL 5% PERDAS | M3 | 0.015 | 203.87 | 3.06
| 73372 | PINHO DE TERCEIRA 1" X 12" E 1" X 9" | M2 | 1.02 | 18.92 | 19.3
| 73420 | LANCAMENTO CONCRETO P/PECAS S/ARMAD PROD 2 M3/H INCL APENASTRANSP HORIZ C/CARRINHOS ATE 20M COLOCACAO ADENS E ACAB. | M3 | 0.015 | 31.57 | 0.47
| 73444 | PREPARO DE CONCRETO COM MISTURA E AMASSAMENTO EM 1 BETONEIRA 320L COMPRODUCAO DE 2M3/H, EXCLUSIVE MATERIAIS. | M3 | 0.015 | 35.25 | 0.53
74210/001 |  | BARRACAO PARA DEPOSITO EM TABUAS DE MADEIRA, COBERTURA EM FIBROCIMENTO 4 MM, INCLUSO PISO ARGAMASSA TRAÇO 1:6 (CIMENTO E AREIA) | m² |  |  | 215.07
| SINAPI | INSUMO | UN | QUANT | UNITÁRIO | TOTAL
| 1213 | CARPINTEIRO DE FORMAS | H | 6 | 9.68 | 58.08
| 4750 | PEDREIRO | H | 0.8 | 9.68 | 7.74
| 6111 | SERVENTE | H | 8 | 6.93 | 55.44
| 367 | AREIA GROSSA - POSTO JAZIDA / FORNECEDOR (SEM FRETE) | M3 | 0.02 | 45 | 0.9
| 1379 | CIMENTO PORTLAND COMUM CP I- 32 | KG | 3.62 | 0.44 | 1.59
| 2418 | DOBRADIÇA DE 3 X 2 1/2 EM LATÃO, COM ACABAMENTO CROMADO, PINO E PARAFUSOS, SEM ANÉIS, PARA PORTA INTERNA. | UN | 0.33 | 11.94 | 3.94
| 2745 | PECA DE MADEIRA ROLICA (EUCALIPTO) D = 10CM | M | 4.5 | 3.81 | 17.15
| 4403 | PECA DE MADEIRA 1A QUALIDADE 1 X 5CM NAO APARELHADA | M | 5 | 1.09 | 5.45
| 5064 | PREGO DE ACO 2 1/2 X 10 | KG | 0.5 | 7.23 | 3.62
| 6212 | TABUA MADEIRA 3A QUALIDADE 2,5 X 30,0CM (1 X 12") NAO APARELHADA | M | 8 | 5.75 | 46
| 7213 | TELHA FIBROCIMENTO ONDULADA VOGATEX OU FIBROTEX 4MM 2,44 X 0,50M | M2 | 1.2 | 11.62 | 13.94
| 11467 | FECHADURA SOBREPOR FERRO PINTADO CHAVE GRANDE | UN | 0.11 | 7.73 | 0.85
| 3062 | ESCAVACAO DE VALA NAO ESCORADA EM MATERIAL DE 1A CATEGORIA COM PROFUNDIDADE DE 1,5 ATE 3M COM RETROESCAVADEIRA 75HP, SEM ESGOTAMENTO. | M3 | 0.06 | 6.15 | 0.37
74242/001 |  | BARRACÃO DE OBRA PARA BANHEIRO/REFEITÓRIO EM CHAPA DE MADEIRA COMPENSADA, COBERTURA EM FIBROCIMENTO 4 MM, INCLUSO INSTALACOES HIDRO-SANITARIAS E ELETRICAS | m² |  |  | 148.86
| SINAPI | INSUMO | UN | QUANT | UNITÁRIO | TOTAL
| 1213 | CARPINTEIRO DE FORMAS | H | 0.95 | 9.68 | 9.2
| 2436 | ELETRICISTA OU OFICIAL ELETRICISTA | H | 0.16 | 9.68 | 1.55
| 2696 | ENCANADOR OU BOMBEIRO HIDRAULICO | H | 0.16 | 9.68 | 1.55
| 4083 | FEITOR OU ENCARREGADO GERAL | H | 0.16 | 15.87 | 2.54
| 4750 | PEDREIRO | H | 0.36 | 9.68 | 3.48
| 6111 | SERVENTE | H | 1.9 | 6.93 | 13.17
| 367 | AREIA GROSSA - POSTO JAZIDA / FORNECEDOR (SEM FRETE) | M3 | 0.03 | 45 | 1.35
| 938 | FIO RIGIDO, ISOLACAO EM PVC 450/750V 1,5MM2 | M | 0.0153 | 0.44 | 0.01
| 1030 | CAIXA DESCARGA PLASTICA, EXTERNA, COMPLETA COM TUBO DE DESCARGA, ENGATE FLEXIVEL, BOIA E SUPORTE PARA FIXACAO - CAPACIDADE 9L | UN | 0.03 | 19.7 | 0.59
| 1031 | TUBO DE DESCIDA (DESCARGA) EXTERNO PVC P/ CX DESCARGA EXTERNA - 40MM X 1,60M | UN | 0.03 | 3.29 | 0.1
| 1357 | CHAPA MADEIRA COMPENSADA RESINADA 2,2 X 1,1M (12MM) P/ FORMA CONCRETO | UN | 0.51 | 36.78 | 18.76
| 1379 | CIMENTO PORTLAND COMUM CP I- 32 | KG | 12.67 | 0.44 | 5.57
| 1966 | CURVA PVC 90G CURTA PVC P/ ESG PREDIAL DN 100MM | UN | 0.03 | 13.11 | 0.39
| 2425 | DOBRADICA ACO ZINCADO 3 X 3" SEM ANEIS | UN | 4.9 | 6.49 | 31.8
| 3080 | FECHADURA EMBUTIR EXTERNA (C/ CILINDRO) COMPLETA - LINHA POPULAR | CJ | 0.09 | 28.18 | 2.54
| 3764 | LAMPADA INCANDESCENTE 60W | UN | 0.15 | 0.98 | 0.15
| 4425 | PECA DE MADEIRA DE LEI 1A QUALIDADE 6 X 12CM NAO APARELHADA | M | 0.03 | 15.37 | 0.46
| 4430 | PECA DE MADEIRA DE LEI 1A QUALIDADE 5 X 6CM NAO APARELHADA | M | 1.3 | 6.39 | 8.31
| 4509 | PECA DE MADEIRA 3A QUALIDADE 2,5 X 10CM NAO APARELHADA | M | 3.83 | 3.1 | 11.87
| 4721 | PEDRA BRITADA N. 1 OU 19 MM - POSTO PEDREIRA / FORNECEDOR (SEM FRETE) | M3 | 0.03 | 51.77 | 1.55
| 5069 | PREGO DE ACO 17 X 27 | KG | 0.28 | 6.69 | 1.87
| 5088 | PORTA CADEADO ZINCADO OXIDADO PRETO | UN | 0.09 | 4.51 | 0.41
| 6140 | BOLSA DE LIGACAO EM PVC FLEXIVEL P/ VASO SANITARIO 1.1/2" (40MM) | UN | 0.03 | 1.63 | 0.05
| 6141 | ENGATE OU RABICHO FLEXIVEL PLASTICO (PVC OU ABS) BRANCO 1/2" X 30CM | UN | 0.06 | 2.12 | 0.13
| 6146 | SIFAO PLASTICO P/ LAVATORIO/PIA TIPO COPO 1 1/4" | UN | 0.03 | 6.86 | 0.21
| 6158 | VALVULA EM PLASTICO BRANCO 1" SEM UNHO C/ LADRAO P/ LAVATORIO | UN | 0.03 | 1.98 | 0.06
| 7191 | TELHA FIBROCIMENTO ONDULADA VOGATEX 4MM 2,44 X 0,50M | UN | 1.53 | 11.94 | 18.27
| 7608 | CHUVEIRO PLASTICO BRANCO SIMPLES | UN | 0.03 | 6.36 | 0.19
| 9836 | TUBO PVC SERIE NORMAL - ESGOTO PREDIAL DN 100MM - NBR 5688 | M | 0.31 | 6.76 | 2.1
| 9868 | TUBO PVC SOLDAVEL EB-892 P/AGUA FRIA PREDIAL DN 25MM | M | 0.37 | 2.27 | 0.84
| 10420 | VASO SANITARIO SIFONADO LOUCA BRANCA - PADRAO POPULAR | UN | 0.03 | 81.6 | 2.45
| 10425 | LAVATORIO LOUCA BRANCA SUSPENSO 29,5 X 39,0CM OU EQUIV-PADRAO POPULAR | UN | 0.03 | 36.64 | 1.1
| 11753 | REGISTRO PRESSAO 3/4" BRUTO REF 1400 | UN | 0.03 | 18.92 | 0.57
| 11865 | CAIXA D'AGUA FIBROCIMENTO REDONDA C/ TAMPA 500L | UN | 0.03 | 134.04 | 4.02
| 12128 | INTERRUPTOR SOBREPOR 1 TECLA SIMPLES, TIPO SILENTOQUE PIAL OU EQUIV | UN | 0.15 | 3.19 | 0.48
| 12296 | BOCAL/SOQUETE/RECEPTACULO DE PORCELANA | UN | 0.15 | 1.83 | 0.27
| 13415 | TORNEIRA CROMADA 1/2" OU 3/4" REF 1193 P/ LAVATORIO - PADRAO POPULAR | UN | 0.03 | 30 | 0.9
74209/001 |  | PLACA DE OBRA EM CHAPA DE AÇO GALVANIZADO | m² |  |  | 217.79
| SINAPI | INSUMO | UN | QUANT | UNITÁRIO | TOTAL
| 1213 | CARPINTEIRO DE FORMAS | H | 1 | 9.68 | 9.68
| 4083 | FEITOR OU ENCARREGADO GERAL | H | 0.2 | 15.87 | 3.17
| 6111 | SERVENTE | H | 2 | 6.93 | 13.86
| 4417 | PECA DE MADEIRA LEI 1A QUALIDADE 2,5 X 7,5CM (1 X 3") NAO APARELHADA | M | 1 | 4.05 | 4.05
| 4491 | PECA DE MADEIRA 3A/4A QUALIDADE 7,5 X 7,5CM (3X3) NAO APARELHADA | M | 4 | 6.03 | 24.12
| 4813 | PLACA DE OBRA (IDENTIFICACAO) PARA CONSTRUCAO CIVIL EM CHAPA GALVANIZADA NUM 22 (NAO INCLUI COLOCACAO) | M2 | 1 | 160 | 160
| 5075 | PREGO DE ACO 18 X 30 | KG | 0.11 | 6.73 | 0.74
| 5652 | CONCRETO NAO ESTRUTURAL, CONSUMO MINIMO 150 KG/M3 (1:4:225,92 | M3 | 0.01 | 216.8 | 2.17
73672 |  | LIMPEZA MECANIZADA DE TERRENO, INCLUSIVE RETIRADA DE ARVORE ENTRE 0,05M E 0,15M DE DIAMETRO | m² |  |  | 3.11
| SINAPI | INSUMO | UN | QUANT | UNITÁRIO | TOTAL
| 4083 | FEITOR OU ENCARREGADO GERAL | H | 0.0012 | 15.87 | 0.02
| 6111 | SERVENTE | H | 0.0184 | 6.93 | 0.13
| 73586 | CUSTO HORARIO PRODUTIVO DIURNO - TRATOR DE ESTEIRAS CATERPILLARD6D PS - 163 6A - 140 HP | CHP | 0.0188 | 157.31 | 2.96
73822/001 |  | LIMPEZA DE TERRENO, ROÇADA DENSA (COM PEQUENOS ARBUSTOS) | M² |  |  | 2.08
| SINAPI | INSUMO | UN | QUANT | UNITÁRIO | TOTAL
| 6111 | SERVENTE | H | 0.3 | 6.93 | 2.08
3061 |  | ESCAVAÇÃO MECÂNICA DE VALA NÃO ESCORADA EM MATERIAL DE 1A CAT. C/ RETROESCAVADEIRA, ATÉ 1,50M, EXCL. ESGOTAMENTO | m³ |  |  | 5.07
| SINAPI | INSUMO | UN | QUANT | UNITÁRIO | TOTAL
| 6111 | SERVENTE | H | 0.0554 | 6.93 | 0.38
| 2963 | TRATOR CARREGADEIRA E RETRO-ESCAVADEIRA DIESEL 75CV (CP) INCL OPERADOR-CAPAC CACAMBA 0,76M3 | H | 0.047 | 93.08 | 4.37
| 3636 | TRATOR CARREGADEIRA E RETRO-ESCAVADEIRA DIESEL 75CV, INCL OPERADOR-CAPAC CACAMBA 0,76M3 (HORA IMPRODUTIVA) | H | 0.0084 | 38.02 | 0.32
73965/010 |  | ESCAVAÇÃO MANUAL DE VALA OU CAVA EM MATERIAL DE 1ª CATEGORIA, PROFUNDIDADE ATÉ 1,50M | m³ |  |  | 24.26
| SINAPI | INSUMO | UN | QUANT | UNITÁRIO | TOTAL
| 6111 | SERVENTE | H | 3.5 | 6.93 | 24.26
74140/002 |  | CARGA, TRANSPORTE E DESCARGA MECÂNICA ATÉ 5KM | m³ |  |  | 7.54
| SINAPI | INSUMO | UN | QUANT | UNITÁRIO | TOTAL
| 1133 | CAMINHÃO BASCULANTE 5,0M3/11T DIESEL TIPO MERCEDES 142HP LK-1214 OU EQUIV (INCL MANUT/OPERACAO) | H | 0.1932 | 37.6 | 7.26
| 4260 | PA CARREGADEIRA SOBRE PNEUS * 105 HP CAP. 1,91M3 * TIPO CASE W - 20 EOU EQUIV (INCL MANUTENCAO/OPERACAO) | H | 0.003 | 73.65 | 0.22
| 6111 | SERVENTE | H | 0.008 | 6.93 | 0.06
73964/004 |  | REATERRO APILOADO (MANUAL) DE VALAS, COM MATERIAL REAPROVEITADO, EM CAMADAS DE ATÉ 20 CM. | m³ |  |  | 14.55
| SINAPI | INSUMO | UN | QUANT | UNITÁRIO | TOTAL
| 6111 | SERVENTE | H | 2.1 | 6.93 | 14.55
73964/005 |  | REATERRO DE VALA/CAVA SEM CONTROLE DE COMPACTAÇÃO, UTILIZANDO RETRO-ESCAVADEIRA E COMPACTADOR VIBRATÓRIO COM MATERIAL REAPROVEITADO | m³ |  |  | 5.84
| SINAPI | INSUMO | UN | QUANT | UNITÁRIO | TOTAL
| 6111 | SERVENTE | H | 0.5967 | 6.93 | 4.14
| 73318 | TRATOR CARREGADEIRA E RETRO-ESCAVADEIRA DIESEL 75CV (CP) INCL OPERADOR-CAPAC CACAMBA 0,76M3 | H | 0.01425 | 93.08 | 1.33
| 73496 | SOCADOR PNEUMATICO 18,5KG CONSUMO AR 0,82M3/M (CP) INCL OPERADOR | H | 0.0154 | 3.18 | 0.05
| 73560 | SOCADOR PNEUMATICO 18.5KG CONSUMO AR 0,82M3/M (CI) INCL OPERADOR | H | 0.1283 | 2.46 | 0.32
74164/001 |  | LASTRO DE BRITA N°2 APILOADA MANUALMENTE COM MAÇO DE ATÉ 30KG | M³ |  |  | 66.36
| SINAPI | INSUMO | UN | QUANT | UNITÁRIO | TOTAL
| 6111 | SERVENTE | H | 2 | 6.93 | 13.86
| 4718 | PEDRA BRITADA N. 2 OU 25 MM - POSTO PEDREIRA / FORNECEDOR (SEM FRETE) | M3 | 1.05 | 50 | 52.5
6047 |  | CONCRETO MAGRO 1:4:8 C/ PREPARO MANUAL | M³ |  |  | 235.3
| SINAPI | INSUMO | UN | QUANT | UNITÁRIO | TOTAL
| 6111 | SERVENTE | H | 10 | 6.93 | 69.3
| 367 | AREIA GROSSA - POSTO JAZIDA / FORNECEDOR (SEM FRETE) | M3 | 0.58 | 45 | 26.1
| 1379 | CIMENTO PORTLAND COMUM CP I- 32 | KG | 210 | 0.44 | 92.4
| 4718 | PEDRA BRITADA N. 2 OU 25 MM - POSTO PEDREIRA / FORNECEDOR (SEM FRETE) | M3 | 0.95 | 50 | 47.5
6427 |  | CONCRETO ARMADO 15MPA E 55KG/M³ DE AÇO, PREPARO C/ BETONEIRA | m³ |  |  | 1323.15
| SINAPI | INSUMO | UN | QUANT | UNITÁRIO | TOTAL
| 643 | BETONEIRA 320L DIESEL 5,5HP S/ CARREGADOR MECANICO | H | 0.65 | 3.39 | 2.2
| 242 | AJUDANTE ESPECIALIZADO | H | 7 | 10.06 | 70.42
| 378 | ARMADOR | H | 7 | 9.68 | 67.76
| 1213 | CARPINTEIRO DE FORMAS | H | 17.55 | 9.68 | 169.88
| 4750 | PEDREIRO | H | 4.64 | 9.68 | 44.92
| 6111 | SERVENTE | H | 10.92 | 6.93 | 75.68
| 6117 | AJUDANTE DE CARPINTEIRO | H | 17.55 | 7.51 | 131.8
| 27 | ACO CA-50 5/8" (15,87 MM) | KG | 55 | 3.52 | 193.6
| 33 | ACO CA-50 5/16" (7,94 MM) | KG | 22 | 3.77 | 82.94
| 337 | ARAME RECOZIDO 18 BWG - 1,25MM - 9,60 G/M | KG | 2.5 | 7.5 | 18.75
| 370 | AREIA MEDIA - POSTO JAZIDA / FORNECEDOR (SEM FRETE) | M3 | 0.54 | 45 | 24.3
| 1357 | CHAPA MADEIRA COMPENSADA RESINADA 2,2 X 1,1M (12MM) P/ FORMA CONCRETO | UN | 1.1405 | 36.78 | 41.95
| 1379 | CIMENTO PORTLAND COMUM CP I- 32 | KG | 340 | 0.44 | 149.6
| 2692 | DESMOLDANTE PARA FORMA DE MADEIRA | L | 1.2 | 8.95 | 10.74
| 4006 | MADEIRA PINHO SERRADA 3A QUALIDADE NAO APARELHADA | M3 | 0.12 | 1499.09 | 179.89
| 4718 | PEDRA BRITADA N. 2 OU 25 MM - POSTO PEDREIRA / FORNECEDOR (SEM FRETE) | M3 | 0.81 | 50 | 40.5
| 5061 | PREGO DE ACO 18 X 27 | KG | 2.52 | 7.23 | 18.22
72830 |  | FORMA EM CHAPA DE MADEIRA COMPENSADA PLASTIFICADA 10MM, PARA ESTRUTURA DE CONCRETO (REAPROVEITAMENTO 5X) | M² |  |  | 24.67
| SINAPI | INSUMO | UN | QUANT | UNITÁRIO | TOTAL
| 1214 | CARPINTEIRO DE ESQUADRIA | H | 1.2 | 9.68 | 11.62
| 6117 | AJUDANTE DE CARPINTEIRO | H | 0.4 | 7.51 | 3
| 1346 | CHAPA MADEIRA COMPENSADA PLASTIFICADA 2,2 X 1,1M X 10MM P/ FORMA CONCRETO | M2 | 0.22 | 23.06 | 5.07
| 2692 | DESMOLDANTE PARA FORMA DE MADEIRA | L | 0.1 | 8.95 | 0.9
| 4491 | PECA DE MADEIRA 3A/4A QUALIDADE 7,5 X 7,5CM (3X3) NAO APARELHADA | M | 0.3 | 6.03 | 1.81
| 4509 | PECA DE MADEIRA 3A QUALIDADE 2,5 X 10CM NAO APARELHADA | M | 0.3 | 3.1 | 0.93
| 5069 | PREGO DE ACO 17 X 27 | KG | 0.2 | 6.69 | 1.34
73982/001 |  | ALVENARIA EM TIJOLO CERAMICO FURADO 10X20X20CM, 1/2 VEZ, ASSENTADO EM ARGAMASSA TRAÇO 1:2:8 (CIMENTO, CAL E AREIA), JUNDTAS 12MM | m² |  |  | 24.1
| SINAPI | INSUMO | UN | QUANT | UNITÁRIO | TOTAL
| 4750 | PEDREIRO | H | 0.8 | 9.68 | 7.74
| 6111 | SERVENTE | H | 0.8 | 6.93 | 5.54
| 7271 | TIJOLO CERAMICO FURADO 8 FUROS 10 X 20 X 20CM | UN | 23.36 | 0.33 | 7.71
| 6028 | ARGAMASSA TRACO 1:2:8 (CIMENTO, CAL E AREIA MEDIA NAO PENEIRADA), PREPARO MANUAL | M3 | 0.011 | 282.75 | 3.11
73445 |  | CAIAÇÃO INT. OU EXT. SOBRE REVESTIMENTO C/ ADOÇÃO DE FIXADOR COM DUAS DEMÃO | m² |  |  | 3.96
| SINAPI | INSUMO | UN | QUANT | UNITÁRIO | TOTAL
| 4783 | PINTOR | H | 0.315 | 9.68 | 3.05
| 6111 | SERVENTE | H | 0.105 | 6.93 | 0.73
| 1107 | CAL VIRGEM | KG | 0.44 | 0.34 | 0.15
| 11162 | FIXADOR DE CAL TIPO GLOBOFIX OU EQUIV | UN | 0.015 | 1.85 | 0.03
74053/001 |  | ALVENARIA EM PEDRA RACHAO OU PEDRA DE MAO, ASSENTADA COM ARGAMASSA TRACO 1:6 (CIMENTO E AREIA) | m³ |  |  | 230.5
| SINAPI | INSUMO | UN | QUANT | UNITÁRIO | TOTAL
| 4750 | PEDREIRO | H | 7 | 9.68 | 67.76
| 6111 | SERVENTE | H | 10 | 6.93 | 69.3
| 367 | AREIA GROSSA - POSTO JAZIDA / FORNECEDOR (SEM FRETE) | M3 | 0.3365 | 45 | 15.14
| 1379 | CIMENTO PORTLAND COMUM CP I- 32 | KG | 67.47 | 0.44 | 29.69
| 4730 | PEDRA-DE-MÃO OU PEDRA RACHÃO P/ MURO ARRIMO/FUNDAÇÃO/ENROCAMENTO ETC - POSTO PEDREIRA / FORNECEDOR (SEM FRETE) | M3 | 1.2 | 40.51 | 48.61
6004 |  | PAPELEIRA DE LOUCA BRANCA - FORNECIMENTO E INSTALACAO | und |  |  | 33.66
| SINAPI | INSUMO | UN | QUANT | UNITÁRIO | TOTAL
| 4760 | AZULEJISTA OU LADRILHISTA | H | 1.1 | 9.68 | 10.65
| 6115 | AJUDANTE | H | 1.1 | 6.93 | 7.62
| 370 | AREIA MEDIA - POSTO JAZIDA / FORNECEDOR (SEM FRETE) | M3 | 0.005 | 45 | 0.23
| 1379 | CIMENTO PORTLAND COMUM CP I- 32 | KG | 0.5 | 0.44 | 0.22
| 1380 | CIMENTO BRANCO | KG | 0.01 | 1.46 | 0.01
| 4267 | PAPELEIRA DE LOUCA BRANCA | UN | 1 | 14.93 | 14.93
6009 |  | LAVATORIO EM LOUCA BRANCA, SEM COLUNA PADRAO POPULAR, COM TORNEIRA CROMADA POPULAR , SIFAO,VALVULA E ENGATE PLASTICO - FORNECIMENTO E INSTALACAO | und |  |  | 123.85
| SINAPI | INSUMO | UN | QUANT | UNITÁRIO | TOTAL
| 2696 | ENCANADOR OU BOMBEIRO HIDRAULICO | H | 2.75 | 9.68 | 26.62
| 6130 | AJUDANTE INSTALADOR HIDRAULICO | H | 2 | 7.64 | 15.28
| 1380 | CIMENTO BRANCO | KG | 0.2 | 1.46 | 0.29
| 3146 | FITA VEDA ROSCA EM ROLOS 18MMX10M | UN | 0.084 | 1.5 | 0.13
| 4351 | PARAFUSO NIQUELADO P/ FIXAR PECA SANITARIA - INCL PORCA CEGA, ARRUELA E BUCHA DE NYLON S-8 | UN | 2 | 1.31 | 2.62
| 6092 | JUNTA PLASTICA DE VEDACAO - BISNAGA 250G | KG | 0.05 | 24.54 | 1.23
| 6141 | ENGATE OU RABICHO FLEXIVEL PLASTICO (PVC OU ABS) BRANCO 1/2" X 30CM | UN | 1 | 2.12 | 2.12
| 6149 | SIFAO PLASTICO P/ LAVATORIO/PIA TIPO COPO 1" | UN | 1 | 6.94 | 6.94
| 6158 | VALVULA EM PLASTICO BRANCO 1" SEM UNHO C/ LADRAO P/ LAVATORIO | UN | 1 | 1.98 | 1.98
| 10425 | LAVATORIO LOUCA BRANCA SUSPENSO 29,5 X 39,0CM OU EQUIV-PADRAO POPULAR | UN | 1 | 36.64 | 36.64
| 13415 | TORNEIRA CROMADA 1/2" OU 3/4" REF 1193 P/ LAVATORIO - PADRAO POPULAR | UN | 1 | 30 | 30
72117 |  | VIDRO LISO COMUM TRANSPARENTE, ESPESSURA 4MM | m² |  |  | 74.8
| SINAPI | INSUMO | UN | QUANT | UNITÁRIO | TOTAL
| 6115 | AJUDANTE | H | 0.45 | 6.93 | 3.12
| 10489 | VIDRACEIRO | H | 0.45 | 9.68 | 4.36
| 10492 | VIDRO LISO INCOLOR 4MM - SEM COLOCACAO | M2 | 1 | 62.33 | 62.33
| 10498 | MASSA PARA VIDRO | KG | 1.6 | 3.12 | 4.99
72122 |  | VIDRO FANTASIA TIPO CANELADO, ESPESSURA 4MM | M² |  |  | 58.91
| SINAPI | INSUMO | UN | QUANT | UNITÁRIO | TOTAL
| 6115 | AJUDANTE | H | 0.45 | 6.93 | 3.12
| 10489 | VIDRACEIRO | H | 0.45 | 9.68 | 4.36
| 10498 | MASSA PARA VIDRO | KG | 1.5 | 3.12 | 4.68
| 10500 | VIDRO CANELADO 4 MM - SEM COLOCACAO | M2 | 1 | 46.75 | 46.75
74068/002 |  | FECHADURA DE EMBUTIR COMPLETA, PARA PORTAS EXTERNAS, PADRAO DE ACABAMENTO POPULAR | und |  |  | 53.84
| SINAPI | INSUMO | UN | QUANT | UNITÁRIO | TOTAL
| 242 | AJUDANTE ESPECIALIZADO | H | 1.3 | 10.06 | 13.08
| 1214 | CARPINTEIRO DE ESQUADRIA | H | 1.3 | 9.68 | 12.58
| 3080 | FECHADURA EMBUTIR EXTERNA (C/ CILINDRO) COMPLETA - LINHA POPULAR | CJ | 1 | 28.18 | 28.18
6031 |  | BANCA (TAMPO) DE MARMORE SINTETICO 120X60CM COM CUBA, VALVULA EM PLASTICO BRANCO 1", SIFAO PLASTICO TIPO COPO 1" E TORNEIRA CROMADA LONGA 1/2" OU 3/4" PARA PIA PADRAO POPULAR - FORNECIMENTO E INSTALACAO | und |  |  | 143.78
| SINAPI | INSUMO | UN | QUANT | UNITÁRIO | TOTAL
| 2696 | ENCANADOR OU BOMBEIRO HIDRAULICO | H | 1.5 | 9.68 | 14.52
| 4750 | PEDREIRO | H | 2 | 9.68 | 19.36
| 6111 | SERVENTE | H | 2 | 6.93 | 13.86
| 6130 | AJUDANTE INSTALADOR HIDRAULICO | H | 1.5 | 7.64 | 11.46
| 541 | BANCA MARMORE SINTETICO 120 X 60CM C/ CUBA | UN | 1 | 46.93 | 46.93
| 3146 | FITA VEDA ROSCA EM ROLOS 18MMX10M | UN | 0.113 | 1.5 | 0.17
| 6149 | SIFAO PLASTICO P/ LAVATORIO/PIA TIPO COPO 1" | UN | 1 | 6.94 | 6.94
| 6153 | VALVULA EM PLASTICO BRANCO 1" S/ UNHO (P/ PIA, TANQUE OU LAVAT SEM LADRAO) | UN | 1 | 1.78 | 1.78
| 13416 | TORNEIRA CROMADA LONGA 1/2" OU 3/4" REF 1158 P/ PIA COZ - PADRAO POPULAR | UN | 1 | 28.76 | 28.76
73947/010 |  | PORTA-TOALHA DE LOUCA BRANCA COM BASTÃO PLASTICO - FORNECIMENTO E INSTALACAO | und |  |  | 22.82
| SINAPI | INSUMO | UN | QUANT | UNITÁRIO | TOTAL
| 4760 | AZULEJISTA OU LADRILHISTA | H | 1 | 9.68 | 9.68
| 4268 | PORTA TOALHA DE LOUCA BRANCA C/ BASTAO PLASTICO | UN | 1 | 13.14 | 13.14
68061 |  | CHUVEIRO PLASTICO BRANCO SIMPLES - FORNECIMENTO E INSTALACAO | und |  |  | 10.23
| SINAPI | INSUMO | UN | QUANT | UNITÁRIO | TOTAL
| 2696 | ENCANADOR OU BOMBEIRO HIDRAULICO | H | 0.4 | 9.68 | 3.87
| 7608 | CHUVEIRO PLASTICO BRANCO SIMPLES | UN | 1 | 6.36 | 6.36
74101/001 |  | VASO SANITARIO, ASSENTO PLASTICO, CAIXA DE DESCARGA PVC DE SOBREPOR, ENGATE PLASTICO, TUBO DE DESCIDA E BOLSA DE BORRACHA - FORNECIMENTO E INSTALACAO | und |  |  | 176.87
| SINAPI | INSUMO | UN | QUANT | UNITÁRIO | TOTAL
| 2696 | ENCANADOR OU BOMBEIRO HIDRAULICO | H | 3.4 | 9.68 | 32.91
| 6111 | SERVENTE | H | 3 | 6.93 | 20.79
| 377 | TAMPO PLASTICO STANDARD P/ VASO SANITARIO | UN | 1 | 15 | 15
| 1030 | CAIXA DESCARGA PLASTICA, EXTERNA, COMPLETA COM TUBO DE DESCARGA, ENGATE FLEXIVEL, BOIA E SUPORTE PARA FIXACAO - CAPACIDADE 9L | UN | 1 | 19.7 | 19.7
| 4351 | PARAFUSO NIQUELADO P/ FIXAR PECA SANITARIA - INCL PORCA CEGA, ARRUELA E BUCHA DE NYLON S-8 | UN | 4 | 1.31 | 5.24
| 6140 | BOLSA DE LIGACAO EM PVC FLEXIVEL P/ VASO SANITARIO 1.1/2" (40MM) | UN | 1 | 1.63 | 1.63
| 10420 | VASO SANITARIO SIFONADO LOUCA BRANCA - PADRAO POPULAR | UN | 1 | 81.6 | 81.6
72799 |  | PAVIMENTO EM PARALELEPIPEDO SOBRE COLCHAO DE AREIA REJUNTADO COM ARGAMASSA DE CIMENTO E AREIA NO TRAÇO 1:3 | m² |  |  | 31.29
| SINAPI | INSUMO | UN | QUANT | UNITÁRIO | TOTAL
| 4759 | CALCETEIRO (QUE TRABALHA C/PAVIMENTACAO DE BLOKRET) | H | 0.4 | 8.39 | 3.36
| 6111 | SERVENTE | H | 0.91 | 6.93 | 6.31
| 366 | AREIA FINA - POSTO JAZIDA / FORNECEDOR (SEM FRETE) | M3 | 0.023 | 40.5 | 0.93
| 367 | AREIA GROSSA - POSTO JAZIDA / FORNECEDOR (SEM FRETE) | M3 | 0.1 | 45 | 4.5
| 1379 | CIMENTO PORTLAND COMUM CP I- 32 | KG | 9.11 | 0.44 | 4.01
| 4386 | PARALELEPIPEDO GRANITICO OU BASALTICO - 30 A 35 PECAS/M2 (SEM FRETE) | UN | 42 | 0.29 | 12.18
72289 |  | CAIXA DE INSPEÇÃO 80X80X80CM EM ALVENARIA - EXECUÇÃO | und |  |  | 200.67
| SINAPI | INSUMO | UN | QUANT | UNITÁRIO | TOTAL
| 4750 | PEDREIRO | H | 3.63 | 9.68 | 35.14
| 6111 | SERVENTE | H | 11 | 6.93 | 76.23
| 31 | ACO CA-50 1/2" (12,70 MM) | KG | 2.5 | 3.47 | 8.68
| 370 | AREIA MEDIA - POSTO JAZIDA / FORNECEDOR (SEM FRETE) | M3 | 0.25 | 45 | 11.25
| 1382 | CIMENTO PORTLAND POZOLANICO CP IV- 32 | 50KG | 1.78 | 21.84 | 38.88
| 4721 | PEDRA BRITADA N. 1 OU 19 MM - POSTO PEDREIRA / FORNECEDOR (SEM FRETE) | M3 | 0.13 | 51.77 | 6.73
| 7271 | TIJOLO CERAMICO FURADO 8 FUROS 10 X 20 X 20CM | UN | 72 | 0.33 | 23.76
73783/005 |  | POSTE CONCRETO SEÇÃO CIRCULAR COMPRIMENTO=7M CARGA NOMINAL TOPO 100KG INCLUSIVE ESCAVACAO, FORNECIMENTO E COLOCAÇÃO | und |  |  | 406.61
| SINAPI | INSUMO | UN | QUANT | UNITÁRIO | TOTAL
| 6111 | SERVENTE | H | 5.5 | 6.93 | 38.12
| 5054 | POSTE DE CONCRETO CIRCULAR, 100KG, H = 7M DE ACORDO COM NBR 8451 | UN | 1 | 288.96 | 288.96
| 73293 | CONCRETO DOSADO 15 MPA SOMENTE MATERIAIS INCL 5% PERDAS | M3 | 0.1 | 203.87 | 20.39
| 73341 | GUINDAUTO CAPAC 3,5T APROX 2M ALCANCE VERT 7M (CP) SOBRE CHASSIS DECAMINHAO (EXCL ESTE) EXCL OPERADOR | H | 1 | 19.48 | 19.48
| 73355 | ALUGUEL CAMINHAO CARROC FIXA TOCO 7,5T MOTOR DIESEL 132CV (CF) C/MOTORISTA | H | 1 | 36.53 | 36.53
| 73461 | LANCAMENTO CONCRETO P/PECAS S/ARMAD PR 3.5 M3/H INCL APENASTRANSP HORIZ C/CARRINHOS ATE 20M COLOCACAO ADENS E ACAB. | M3 | 0.1 | 31.28 | 3.13
73992/001 |  | LOCAÇÃO CONVENCIONAL DE OBRA, ATRAVÉS DE GABARITO DE TABUAS CORRIDAS PONTALETADAS A CADA 1,50M | m² |  |  | 4.35
| SINAPI | INSUMO | UN | QUANT | UNITÁRIO | TOTAL
| 1213 | CARPINTEIRO DE FORMAS | H | 0.13 | 9.68 | 1.26
| 6115 | AJUDANTE | H | 0.13 | 6.93 | 0.9
| 337 | ARAME RECOZIDO 18 BWG - 1,25MM - 9,60 G/M | KG | 0.02 | 7.5 | 0.15
| 4493 | PECA DE MADEIRA 2A QUALIDADE 7,5 X 7,5CM NAO APARELHADA | M | 0.25 | 5.59 | 1.4
| 5061 | PREGO DE ACO 18 X 27 | KG | 0.01 | 7.23 | 0.07
| 6188 | TABUA MADEIRA 3A QUALIDADE 2,5 X 30CM (1 X 12") NAO APARELHADA | M2 | 0.03 | 19.16 | 0.57
74034/001 |  | ESPALHAMENTO DE MATERIAL DE 1A CATEGORIA COM TRATOR DE ESTEIRA COM 153HP | m³ |  |  | 1.99
| SINAPI | INSUMO | UN | QUANT | UNITÁRIO | TOTAL
| 6111 | SERVENTE | H | 0.0113 | 6.93 | 0.08
| 74036/001 | TRATOR DE ESTEIRAS, 153HP - CHI - INCLUSIVE OPERADOR | H | 0.0034 | 88.25 | 0.3
| 74036/002 | TRATOR ESTEIRAS DIESEL 140CV - CHP - INCLUSIVE OPERADOR | H | 0.0079 | 203.55 | 1.61
74254/002 |  | ARMAÇÃO AÇO CA-50, DIAM. 6,3 (1/4) À 12,5MM(1/2). INCL. FORNECIMENTO/ CORTE(PERDA DE 10%) / DOBRA / COLOCAÇÃO. | kg |  |  | 5.7
| SINAPI | INSUMO | UN | QUANT | UNITÁRIO | TOTAL
| 378 | ARMADOR | H | 0.1 | 9.68 | 0.97
| 6114 | AJUDANTE DE ARMADOR | H | 0.1 | 7.51 | 0.75
| 34 | ACO CA-50 3/8" (9,52 MM) | KG | 1.05 | 3.57 | 3.75
| 337 | ARAME RECOZIDO 18 BWG - 1,25MM - 9,60 G/M | KG | 0.03 | 7.5 | 0.23
73942/002 |  | ARMAÇÃO DE AÇO CA-60 DIAM. 3,4 A 6,0MM. INCL. FORNECIMENTO / CORTE (C/PERDA DE 10%) / DOBRA / COLOCAÇÃO. | kg |  |  | 6.29
| SINAPI | INSUMO | UN | QUANT | UNITÁRIO | TOTAL
| 378 | ARMADOR | H | 0.1 | 9.68 | 0.97
| 6111 | SERVENTE | H | 0.1 | 6.93 | 0.69
| 39 | ACO CA-60 - 5,0MM | KG | 1.1 | 4.07 | 4.48
| 337 | ARAME RECOZIDO 18 BWG - 1,25MM - 9,60 G/M | KG | 0.02 | 7.5 | 0.15
73972/002 |  | CONCRETO ESTRUTURAL FCK=20MPA, VIRADO EM BETONEIRA, NA OBRA, SEM LANÇAMENTO | m³ |  |  | 273.83
| SINAPI | INSUMO | UN | QUANT | UNITÁRIO | TOTAL
| 10533 | BETONEIRA 580L ELETRICA TRIFASICA 7,5HP C/ CARREGADOR MECANICO | H | 1.8336 | 3.77 | 6.91
| 4243 | OPERADOR DE BETONEIRA ( CAMINHÃO) | H | 1.8336 | 11.09 | 20.33
| 6111 | SERVENTE | H | 3.2378 | 6.93 | 22.44
| 370 | AREIA MEDIA - POSTO JAZIDA / FORNECEDOR (SEM FRETE) | M3 | 0.8904 | 45 | 40.07
| 1379 | CIMENTO PORTLAND COMUM CP I- 32 | KG | 320 | 0.44 | 140.8
| 4721 | PEDRA BRITADA N. 1 OU 19 MM - POSTO PEDREIRA / FORNECEDOR (SEM FRETE) | M3 | 0.836 | 51.77 | 43.28
74157/002 |  | LANÇAMENTO MANUAL DE CONCRETO EM ESTRUTURAS, INCL. VIBRAÇÃO | m³ |  |  | 104.13
| SINAPI | INSUMO | UN | QUANT | UNITÁRIO | TOTAL
| 10485 | VIBRADOR DE IMERSAO C/ MOTOR ELETRICO 2HP MONOFASICO QUALQUER DIAM C/ MANGOTE | H | 0.3 | 0.97 | 0.29
| 4750 | PEDREIRO | H | 5 | 9.68 | 48.4
| 6111 | SERVENTE | H | 8 | 6.93 | 55.44
74095/001 |  | ACABAMENTO DESEMPOLADO DE LAJE DE CONCRETO SIMPLES | m² |  |  | 7.26
| SINAPI | INSUMO | UN | QUANT | UNITÁRIO | TOTAL
| 4750 | PEDREIRO | H | 0.75 | 9.68 | 7.26
73907/003 |  | CONTRAPISO/LASTRO CONCRETO 1:3:6, E=5CM | m² |  |  | 19.69
| SINAPI | INSUMO | UN | QUANT | UNITÁRIO | TOTAL
| 4750 | PEDREIRO | H | 0.35 | 9.68 | 3.39
| 6115 | AJUDANTE | H | 0.7 | 6.93 | 4.85
| 73936/003 | CONCRETO 1:2,5:5 C/BETONEIRA | M3 | 0.05 | 228.96 | 11.45
73946/001 |  | PISO EM CERÂMICA ESMALTADA LINHA POPULAR PEI-4, ASSENTADA COM ARGAMASSA COLANTE | m² |  |  | 21.22
| SINAPI | INSUMO | UN | QUANT | UNITÁRIO | TOTAL
| 4750 | PEDREIRO | H | 0.3 | 9.68 | 2.9
| 6111 | SERVENTE | H | 0.37 | 6.93 | 2.56
| 6115 | AJUDANTE | H | 0.25 | 6.93 | 1.73
| 1289 | CERAMICA ESMALTADA EXTRA OU 1A QUALIDADE P/ PISO PEI-4 - LINHA POPULAR | M2 | 1.05 | 11.93 | 12.53
| 1380 | CIMENTO BRANCO | KG | 0.25 | 1.46 | 0.37
| 1381 | ARGAMASSA OU CIMENTO COLANTE EM PO PARA FIXACAO DE PECAS CERAMICAS | KG | 4.5 | 0.25 | 1.13
68051 |  | LOCAÇÃO ALVENARIA | m² |  |  | 2.66
| SINAPI | INSUMO | UN | QUANT | UNITÁRIO | TOTAL
| 4750 | PEDREIRO | H | 0.16 | 9.68 | 1.55
| 6111 | SERVENTE | H | 0.16 | 6.93 | 1.11
73987/001 |  | ALVENARIA EM TIJOLO CERÂMICO FURADO 10X20X20CM, 1 VEZ, ASSENTADO EM ARGAMASSA TRAÇO 1:2:8 (CIMENTO, CAL E AREIA), JUNTAS 12MM | m² |  |  | 48.42
| SINAPI | INSUMO | UN | QUANT | UNITÁRIO | TOTAL
| 4750 | PEDREIRO | H | 1.5 | 9.68 | 14.52
| 6111 | SERVENTE | H | 1.5 | 6.93 | 10.4
| 7271 | TIJOLO CERAMICO FURADO 8 FUROS 10 X 20 X 20CM | UN | 44.2217 | 0.33 | 14.59
| 6028 | ARGAMASSA TRACO 1:2:8 (CIMENTO, CAL E AREIA MEDIA NAO PENEIRADA), PREPARO MANUAL | M3 | 0.0315 | 282.75 | 8.91
5974 |  | CHAPISCO EM PAREDES, TRAÇO 1:4 (CIMENTO E AREIA), ESPESSURA 0,5CM, PREPARO MECÂNICO | m² |  |  | 2.95
| SINAPI | INSUMO | UN | QUANT | UNITÁRIO | TOTAL
| 4750 | PEDREIRO | H | 0.1 | 9.68 | 0.97
| 6111 | SERVENTE | H | 0.1 | 6.93 | 0.69
| 6015 | ARGAMASSA TRACO 1:4 (CIMENTO E AREIA GROSSA NAO PENEIRADA), PREPARO MECANICO | M3 | 0.005 | 258.24 | 1.29
74233/001 |  | FUNDO SELADOR ACRÍLICO AMBIENTES INTERNOS/EXTERNOS, UMA DEMÃO | m² |  |  | 3.62
| SINAPI | INSUMO | UN | QUANT | UNITÁRIO | TOTAL
| 242 | AJUDANTE ESPECIALIZADO | H | 0.1 | 10.06 | 1.01
| 4783 | PINTOR | H | 0.15 | 9.68 | 1.45
| 6085 | SELADOR ACRILICO | M3 | 0.19 | 6.08 | 1.16
74201/001 |  | EMBOÇO PAULISTA (MASSA ÚNICA) TRAÇO 1:2:8 (CIMENTO, CAL E AREIA), ESPESSURA 2,0CM, PREPARO MECÂNICO | m² |  |  | 15.63
| SINAPI | INSUMO | UN | QUANT | UNITÁRIO | TOTAL
| 4750 | PEDREIRO | H | 0.6 | 9.68 | 5.81
| 6111 | SERVENTE | H | 0.6 | 6.93 | 4.16
| 6028 | ARGAMASSA TRACO 1:2:8 (CIMENTO, CAL E AREIA MEDIA NAO PENEIRADA), PREPARO MANUAL | M3 | 0.02 | 282.75 | 5.66
73955/001 |  | EMASSAMENTO COM MASSA LÁTEX PVA PARA AMBIENTES INTERNOS, UMA DEMÃO | m² |  |  | 3.73
| SINAPI | INSUMO | UN | QUANT | UNITÁRIO | TOTAL
| 242 | AJUDANTE ESPECIALIZADO | H | 0.1 | 10.06 | 1.01
| 4783 | PINTOR | H | 0.15 | 9.68 | 1.45
| 3767 | LIXA P/ PAREDE OU MADEIRA | UN | 0.2 | 0.32 | 0.06
| 4048 | MASSA CORRIDA A BASE LATEX PVA | L | 0.35 | 3.47 | 1.21
73954/002 |  | PINTURA LÁTEX ACRÍLICA AMBIENTES INTERNOS/EXTERNOS, DUAS DEMÃOS | m² |  |  | 11.51
| SINAPI | INSUMO | UN | QUANT | UNITÁRIO | TOTAL
| 242 | AJUDANTE ESPECIALIZADO | H | 0.4 | 10.06 | 4.02
| 4783 | PINTOR | H | 0.45 | 9.68 | 4.36
| 3767 | LIXA P/ PAREDE OU MADEIRA | UN | 0.4 | 0.32 | 0.13
| 7356 | TINTA LATEX ACRILICA | L | 0.24 | 12.51 | 3
74197/001 |  | FOSSA SÉPTICA EM ALVENARIA DE TIJOLO CERÂMICO MACIÇO DIMENSÕES EXTERNAS 1,90X1,10X1,40M, 1.500 LITROS, REVESTIDA INTERNAMENTE COM BARRA LISA, COM TAMPA EM CONCRETO ARMADO COM ESPESSURA 8CM | und |  |  | 922.26
| SINAPI | INSUMO | UN | QUANT | UNITÁRIO | TOTAL
| 10532 | BETONEIRA 320L ELETRICA TRIFASICA 3HP S/ CARREGADOR MECANICO | H | 0.269 | 1.13 | 0.3
| 242 | AJUDANTE ESPECIALIZADO | H | 1.832 | 10.06 | 18.43
| 378 | ARMADOR | H | 1.832 | 9.68 | 17.73
| 4750 | PEDREIRO | H | 19.12 | 9.68 | 185.08
| 6111 | SERVENTE | H | 33.387 | 6.93 | 231.37
| 33 | ACO CA-50 5/16" (7,94 MM) | KG | 26.334 | 3.77 | 99.28
| 337 | ARAME RECOZIDO 18 BWG - 1,25MM - 9,60 G/M | KG | 0.458 | 7.5 | 3.44
| 367 | AREIA GROSSA - POSTO JAZIDA / FORNECEDOR (SEM FRETE) | M3 | 0.343 | 45 | 15.44
| 370 | AREIA MEDIA - POSTO JAZIDA / FORNECEDOR (SEM FRETE) | M3 | 0.402 | 45 | 18.09
| 1106 | CAL HIDRATADA, DE 1A. QUALIDADE, PARA ARGAMASSA | KG | 30.849 | 0.58 | 17.89
| 1357 | CHAPA MADEIRA COMPENSADA RESINADA 2,2 X 1,1M (12MM) P/ FORMA CONCRETO | UN | 1 | 36.78 | 36.78
| 1379 | CIMENTO PORTLAND COMUM CP I- 32 | KG | 200.784 | 0.44 | 88.34
| 4509 | PECA DE MADEIRA 3A QUALIDADE 2,5 X 10CM NAO APARELHADA | M | 7 | 3.1 | 21.7
| 4718 | PEDRA BRITADA N. 2 OU 25 MM - POSTO PEDREIRA / FORNECEDOR (SEM FRETE) | M3 | 0.236 | 50 | 11.8
| 4721 | PEDRA BRITADA N. 1 OU 19 MM - POSTO PEDREIRA / FORNECEDOR (SEM FRETE) | M3 | 0.079 | 51.77 | 4.09
| 7258 | TIJOLO CERAMICO MACICO 5 X 10 X 20CM | UN | 570 | 0.24 | 136.8
| 7325 | IMPERMEABILIZANTE P/ CONCRETO E ARGAMASSA TP VEDACIT OTTO BAUMGART OU MARCA EQUIVALENTE | KG | 3.008 | 5.22 | 15.7
6126 |  | JANELA DE CORRER EM CHAPA DE AÇO, COM 02 FOLHAS PARA VIDRO | m² |  |  | 272.61
| SINAPI | INSUMO | UN | QUANT | UNITÁRIO | TOTAL
| 4750 | PEDREIRO | H | 2.5 | 9.68 | 24.2
| 6111 | SERVENTE | H | 1 | 6.93 | 6.93
| 606 | JANELA CHAPA DOBRADA ACO C/ ADICAO DE COBRE PRE-ZINCADO CORRER 2 FLS P/ VIDRO 150 X 120CM | M2 | 1 | 239.11 | 239.11
| 6013 | ARGAMASSA TRACO 1:3 (CIMENTO E AREIA GROSSA NAO PENEIRADA), PREPARO MECANICO | M3 | 0.004 | 308.88 | 1.24
| 6028 | ARGAMASSA TRACO 1:2:8 (CIMENTO, CAL E AREIA MEDIA NAO PENEIRADA), PREPARO MANUAL | M3 | 0.004 | 282.75 | 1.13
73933/003 |  | PORTA DE FERRO, DE ABRIR, VENEZIANA, SEM FERRAGENS | m² |  |  | 252.98
| SINAPI | INSUMO | UN | QUANT | UNITÁRIO | TOTAL
| 242 | AJUDANTE ESPECIALIZADO | H | 2.1 | 10.06 | 21.13
| 6111 | SERVENTE | H | 2.1 | 6.93 | 14.55
| 11155 | PORTA METALICA ABRIR TIPO VENEZIANA C/ GUARNICAO COMPLETA 87 X 210CM | M2 | 1 | 215.59 | 215.59
| 4885 | ARGAMASSA TRACO 1:4 (CIMENTO E AREIA), PREPARO MANUAL | M3 | 0.006 | 284.62 | 1.71
73910/001 |  | PORTA DE MADEIRA COMPENSADA LISA PARA PINTURA, 0,60X2,10M, INCLUSO ADUELA 2A, ALIZAR 2A E DOBRADIÇA | und |  |  | 251.62
| SINAPI | INSUMO | UN | QUANT | UNITÁRIO | TOTAL
| 1214 | CARPINTEIRO DE ESQUADRIA | H | 1.98 | 9.68 | 19.17
| 4750 | PEDREIRO | H | 1.344 | 9.68 | 13.01
| 6115 | AJUDANTE | H | 3.324 | 6.93 | 23.04
| 184 | ADUELA/BATENTE DUPLO/CAIXAO/GRADE CAIXA 13 X 3CM P/ PORTA 0,60 A 1,20 X 2,10M MADEIRA CEDRINHO/PINHO/CANELA OU SIMILAR | JG | 1 | 32.2 | 32.2
| 2427 | DOBRADICA LATAO CROMADO 3 X 3" SEM ANEIS | UN | 3 | 21.82 | 65.46
| 4419 | PECA DE MADEIRA 1A QUALIDADE 10 X 10 X 3CM P/ FIXACAO ESQUADRIAS OU RODAPE | UN | 6 | 0.65 | 3.9
| 10553 | PORTA MADEIRA COMPENSADA LISA PARA PINTURA 60 X 210 X 3,5CM | UN | 1 | 53.49 | 53.49
| 20006 | ALIZAR / GUARNICAO 5 X 2CM MADEIRA CEDRO/IMBUIA/JEQUITIBA OU SIMILAR | M | 9.6 | 3.58 | 34.37
| 20247 | PREGO DE ACO 15 X 15 C/ CABECA | KG | 0.576 | 7.65 | 4.41
| 5617 | ARGAMASSA TRACO 1:4 (CIMENTO E AREIA NAO PENEIRADA), PREPARO MANUAL | M3 | 0.0096 | 268.05 | 2.57
73634 |  | COBERTURA COM TELHA DE FIBROCIMENTO ESTRUTURAL LARGURA UTIL 49CM, INCLUSO ACESSÓRIOS DE FIXAÇÃO E VEDAÇÃO | m² |  |  | 79.05
| SINAPI | INSUMO | UN | QUANT | UNITÁRIO | TOTAL
| 4750 | PEDREIRO | H | 0.24 | 9.68 | 2.32
| 6111 | SERVENTE | H | 0.72 | 6.93 | 4.99
| 142 | SELANTE ELÁSTICO MONOCOMPONENTE À BASE DE POLIURETANO SIKAFLEX 1A PLUS OU EQUIVALENTE | 310ML | 0.00323 | 47.53 | 0.15
| 1607 | CONJUNTO ARRUELAS DE VEDACAO 5/16" P/ TELHA FIBROCIMENTO (UMA ARRUELA METALICA E UMA ARRULA PVC - CONICAS) | CJ | 0.64 | 0.16 | 0.1
| 4299 | PARAFUSO ZINCADO ROSCA SOBERBA 5/16" X 110MM P/ TELHA FIBROCIMENTO | UN | 0.64 | 0.71 | 0.45
| 4311 | FIXADOR ABA SIMPLES P/ TELHA CANALETA 49 OU KALHETA | UN | 0.0667 | 1.46 | 0.1
| 7221 | TELHA ESTRUTURAL FIBROCIMENTO CANALETE 49 OU KALHETA, 1 ABA C = 4,5CM | M2 | 1.25 | 56.61 | 70.76
| 11091 | PINGADEIRA PLASTICA P/ TELHA FIBROCIMENTO CANALETE 49 OU KALHETA | UN | 0.6667 | 0.27 | 0.18
73888/003 |  | ASSENTAMENTO DE TUBOS DE PVC DEFOFO, JUNTA ELÁSTICA, PN 1MPA, DN=100MM | m |  |  | 1.46
| SINAPI | INSUMO | UN | QUANT | UNITÁRIO | TOTAL
| 2699 | ASSENTADOR DE TUBOS | H | 0.05 | 12.1 | 0.61
| 6111 | SERVENTE | H | 0.1 | 6.93 | 0.69
| 73593 | TRANSPORTE DE TUBOS DE PVC DN 100 | M | 1 | 0.16 | 0.16
73888/004 |  | ASSENTAMENTO DE TUBOS DE PVC DEFOFO, JUNTA ELÁSTICA, PN 1MPA, DN=150MM | m |  |  | 1.69
| SINAPI | INSUMO | UN | QUANT | UNITÁRIO | TOTAL
| 2699 | ASSENTADOR DE TUBOS | H | 0.06 | 12.1 | 0.73
| 6111 | SERVENTE | H | 0.12 | 6.93 | 0.83
| 73591 | TRANSPORTE DE TUBOS DE PVC DN 150 | M | 1 | 0.13 | 0.13
74166/002 |  | CAIXA DE INSPEÇÃO EM ANEL DE CONCRETO PRE-MOLDADO, COM 950MM DE ALTURA TOTAL. ANEIS COM ESP=50MM, DIAM.=600MM. INCLUSIVE FORNECIMENTO E INSTALAÇÃO. EXCLUSIVE TAMPÃO E ESCAVAÇÃO | und |  |  | 128.87
| SINAPI | INSUMO | UN | QUANT | UNITÁRIO | TOTAL
| 4750 | PEDREIRO | H | 2 | 9.68 | 19.36
| 6111 | SERVENTE | H | 1 | 6.93 | 6.93
| 12530 | ANEL OU ADUELA CONCRETO ARMADO D = 0,60M, H = 0,30M | UN | 2 | 32.63 | 65.26
| 13113 | ANEL OU ADUELA CONCRETO ARMADO D = 0,60M, H = 0,10M | UN | 2 | 9.94 | 19.88
| 13114 | ANEL OU ADUELA CONCRETO ARMADO D = 0,60M, H = 0,15M | UN | 1 | 14.84 | 14.84
| 6037 | TRANSPORTE DE TUBOS DE PVC DN 150 | M | 0.01 | 259.87 | 2.6
6171 |  | TAMPA DE CONCRETO ARMADO 60X60X5CM PARA CAIXA | und |  |  | 18.7
| SINAPI | INSUMO | UN | QUANT | UNITÁRIO | TOTAL
| 10532 | BETONEIRA 320L ELETRICA TRIFASICA 3HP S/ CARREGADOR MECANICO | H | 0.013 | 1.13 | 0.01
| 378 | ARMADOR | H | 0.1 | 9.68 | 0.97
| 1213 | CARPINTEIRO DE FORMAS | H | 0.1 | 9.68 | 0.97
| 6111 | SERVENTE | H | 0.2 | 6.93 | 1.39
| 37 | ACO CA-60 - 4,6MM | KG | 1.44 | 4.12 | 5.93
| 345 | ARAME GALVANIZADO 18 BWG - 1,24MM - 9,0 G/M | KG | 0.029 | 5.84 | 0.17
| 367 | AREIA GROSSA - POSTO JAZIDA / FORNECEDOR (SEM FRETE) | M3 | 0.016 | 45 | 0.72
| 1379 | CIMENTO PORTLAND COMUM CP I- 32 | KG | 5.54 | 0.44 | 2.44
| 4512 | PECA DE MADEIRA 3A/4A QUALIDADE 2,5 X 5CM NAO APARELHADA | M | 2.5 | 1.91 | 4.78
| 4718 | PEDRA BRITADA N. 2 OU 25 MM - POSTO PEDREIRA / FORNECEDOR (SEM FRETE) | M3 | 0.015 | 50 | 0.75
| 5068 | PREGO DE ACO 17 X 21 | KG | 0.08 | 7.1 | 0.57
5622 |  | REGULARIZAÇÃO DE FUNDO DE VALA COM SOQUETE | m |  |  | 2.29
| SINAPI | INSUMO | UN | QUANT | UNITÁRIO | TOTAL
| 6111 | SERVENTE | H | 0.33 | 6.93 | 2.29
74223/001 |  | MEIO-FIO (GUIA) DE CONCRETO PRÉ-MOLDADO, DIMENSÕES 12X15X30X100CM (FACE SUPERIOR X FACE INFERIOR X ALTURA X COMPRIMENTO), REJUNTADO C/ARGAMASSA 1:4 CIMENTO:AREIA, INCLUINDO ESCAVAÇÃO E REATERRO. | m |  |  | 23.55
| SINAPI | INSUMO | UN | QUANT | UNITÁRIO | TOTAL
| 4750 | PEDREIRO | H | 0.25 | 9.68 | 2.42
| 6111 | SERVENTE | H | 1 | 6.93 | 6.93
| 4059 | MEIO-FIO OU GUIA DE CONCRETO PRÉ-MOLDADO DE 30 X 15 X 12 CM E COMPRIMENTO DE 1,00 M | M | 1 | 11.95 | 11.95
| 5617 | ARGAMASSA TRACO 1:4 (CIMENTO E AREIA NAO PENEIRADA), PREPARO MANUAL | M3 | 0.0013 | 268.05 | 0.35
| 73964/006 | REATERRO MANUAL DE VALAS | M3 | 0.019 | 20.79 | 0.4
| 73965/004 | ESCAVACAO MANUAL DE VALA EM ARGILA OU PEDRA SOLTA DO TAMANHO MEDIO DEPEDRA DE MAO, ATE 1,5M, EXCLUINDO ESGOTAMENTO/ESCORAMENTO. | M3 | 0.045 | 33.26 | 1.5
74018/001 |  | CAIXA EM ALVENARIA ENTERRADA, DE TIJOLOS CERÂMICOS MACIÇOS 1/2 VEZ, DIMENSÕES EXTERNAS 60X60X60CM, INCLUSO TAMPA EM CONCRETO E EMBOÇAMENTO | und |  |  | 89.55
| SINAPI | INSUMO | UN | QUANT | UNITÁRIO | TOTAL
| 4750 | PEDREIRO | H | 1.9 | 9.68 | 18.39
| 6111 | SERVENTE | H | 1.65 | 6.93 | 11.43
| 1379 | CIMENTO PORTLAND COMUM CP I- 32 | KG | 0.8 | 0.44 | 0.35
| 7258 | TIJOLO CERAMICO MACICO 5 X 10 X 20CM | UN | 75.886 | 0.24 | 18.21
| 6015 | ARGAMASSA TRACO 1:4 (CIMENTO E AREIA GROSSA NAO PENEIRADA), PREPARO MECANICO | M3 | 0.0165 | 258.24 | 4.26
| 6028 | ARGAMASSA TRACO 1:2:8 (CIMENTO, CAL E AREIA MEDIA NAO PENEIRADA), PREPARO MANUAL | M3 | 0.0228 | 282.75 | 6.45
| 6045 | CONCRETO FCK=15MPA CONTROLE C ,EXCLUINDO O LANCAMENTO, PREPARO COM B ETONEIRA, UTILIZANDO BRITA 1 E 2. (CONFORME NBR 6118, PERMITIDO APENASPARA FUNDAÇÕES) | M3 | 0.018 | 254.55 | 4.58
| 6171 | TAMPA DE CONCRETO ARMADO 60X60X5CM PARA CAIXA | UN | 1 | 18.7 | 18.7
| 73965/004 | ESCAVACAO MANUAL DE VALA EM ARGILA OU PEDRA SOLTA DO TAMANHO MEDIO DEPEDRA DE MAO, ATE 1,5M, EXCLUINDO ESGOTAMENTO/ESCORAMENTO. | M3 | 0.216 | 33.26 | 7.18

## BDI
Ministério da Integração Nacional
Companhia de Desenvolvimento dos Vales do São Francisco e do Parnaíba
4.ª Superintendência Regional
OBRA: COMPLEMENTAÇÃO DO SISTEMA DE ABASTECIMENTO DE ÁGUA |  | DATA:
LOCAL: NOSSA SENHORA DE LOURDES/SE (NNL) |  | FEVEREIRO/2013
DOCUMENTO: COMPOSIÇÃO DE BONIFICAÇÃO E DESPESAS INDIRETAS (BDI)
FÓRMULA APLICADA
BDI = { [ ( 1 + AC / 100 + R / 100 ) . ( 1 + DF / 100 ) . ( 1 + L / 100 ) / ( 1 - I / 100 ) ] - 1 } . 100
ONDE:
BDI = | Bonificação e Despesas Indiretas
AC = | Administração Central
DF = | Despesas Financeiras
R = | Risco e garantias
L = | Lucro
I = | Impostos
EXECUÇÃO DE SERVIÇOS
ITEM | DESCRIÇÃO | PERCENTUAIS (%)
1 | Administração Central | 5.1
2 | Despesas Financeiras | 1
3 | Risco e garantias | 1.1
4 | Lucro | 9.9
5 | IMPOSTOS | 5.4
5.1 | COFINS | 3
5.2 | PIS | 0.65
5.3 | ISS | 1.75
| BDI | 24.61%
FORNECIMENTO DE MATERIAIS
ITEM | DESCRIÇÃO | PERCENTUAIS (%)
1 | Administração Central | 5.2
2 | Lucro | 4.1
3 | Despesas Financeiras | 1
4 | Risco e garantias | 0.88
5 | IMPOSTOS | 3.65
5.1 | COFINS | 3
5.2 | PIS | 0.65
| BDI | 15.76%

## E. Sociais
Ministério da Integração Nacional
Companhia de Desenvolvimento dos Vales do São Francisco e do Parnaíba
4.ª Superintendência Regional
DETALHAMENTO DOS ENCARGOS SOCIAIS
OBRA: COMPLEMENTAÇÃO DO SISTEMA DE ABASTECIMENTO DE ÁGUA |  |  | DATA:
LOCAL: NOSSA SENHORA DE LOURDES/SE (NNL) |  |  | FEVEREIRO/2013
DOCUMENTO: COMPOSIÇÃO DOS ENCARGOS SOCIAIS (E. SOCIAIS)
DISCRIMINAÇÃO |  | Horista | Mensalista
|  | % | %
A | ENCARGOS SOCIAIS BÁSICOS
A1 | INSS | 20% | 20%
A2 | SESI | 1.5% | 1.5%
A3 | SENAI | 1% | 1%
A4 | INCRA | 0.2% | 0.2%
A5 | SEBRAE | 0.6% | 0.6%
A6 | Salário-Educação | 2.5% | 2.5%
A7 | Seguro Contra Acidente de Trabalho | 3% | 3%
A8 | FGTS | 8% | 8%
A9 | SECONCI | 1% | 1%
SUBTOTAL DE "A" |  | 37.8% | 37.8%
B | ENCARGOS SOCIAIS QUE RECEBEM INCIDÊNCIA DE "A"
B1 | Repouso Semanal Remunerado | 17.92%
B2 | Feriados | 4.48%
B3 | Aviso Prévio | 12.83% | 10.2%
B4 | Auxílio-Enfermidade | 0.78% | 0.62%
B5 | 13º Salário | 10.34% | 8.22%
B6 | 13º Salário | 0.06% | 0.05%
B7 | 13º Salário | 2.57% | 2.04%
SUBTOTAL DE "B" |  | 48.98% | 21.13%
C | ENCARGOS SOCIAIS QUE NÃO RECEBEM INCIDÊNCIA DE "A"
C1 | Depósito Rescisão Sem Justa Causa | 5.96% | 4.85%
C2 | Férias (indenizadas) | 13.79% | 10.96%
SUBTOTAL DE "C" |  | 19.75% | 15.81%
D | REINCIDÊNCIAS
D1 | Reincidência de "A" sobre "B" | 14.41% | 7.987%
SUBTOTAL DE "D" |  | 18.51% | 7.987%
TOTAIS DE ENCARGOS SOCIAIS |  | 125% | 82.73%

## CRONO
[7 empty] | Ministério da Integração Nacional |  |  |  |  | Ministério da Integração Nacional | [5 empty] | Ministério da Integração Nacional
[7 empty] | Companhia de Desenvolvimento dos Vales do São Francisco e do Parnaíba |  |  |  |  | Companhia de Desenvolvimento dos Vales do São Francisco e do Parnaíba | [5 empty] | Companhia de Desenvolvimento dos Vales do São Francisco e do Parnaíba
[7 empty] | 4.ª Superintendência Regional |  |  |  |  | 4.ª Superintendência Regional | [5 empty] | 4.ª Superintendência Regional
OBRA: COMPLEMENTAÇÃO DO SISTEMA DE ABASTECIMENTO DE ÁGUA | [7 empty] | VALOR TOTAL: |  | 1303172.01 | DATA: |  |  | VALOR TOTAL: |  | 1303172.01 | DATA: |  | VALOR TOTAL: |  | 1303172.01 | DATA:
LOCAL: NOSSA SENHORA DE LOURDES/SE (NNL) | [7 empty] | SERVIÇOS: |  | 676252.28 | FEVEREIRO/2013 |  |  | SERVIÇOS: |  | 676252.28 | FEVEREIRO/2013 |  | SERVIÇOS: |  | 676252.28 | FEVEREIRO/2013
DOCUMENTO: CRONOGRAMA FÍSICO FINANCEIRO | [7 empty] | MATERIAIS: |  | 626919.73 |  |  |  | MATERIAIS: |  | 626919.73 |  |  | MATERIAIS: |  | 626919.73
ITEM | CÓDIGO | DESCRIÇÃO | R$ UNIT. |  | R$ TOTAL | 1.º PERIODO |  |  | 2.º PERIODO |  |  | 3.º PERIODO |  |  | 4.º PERIODO |  |  | 5.º PERIODO |  |  | SOMA TOTAL
|  |  | MATERIAL | SERVIÇO |  | FÍSICO | PERCENTUAL | FINANCEIRO | FÍSICO | PERCENTUAL | FINANCEIRO | FÍSICO | PERCENTUAL | FINANCEIRO | FÍSICO | PERCENTUAL | FINANCEIRO | FÍSICO | PERCENTUAL | FINANCEIRO | PERCENTUAL | FINANCEIRO
1 |  | ADMINISTRAÇÃO LOCAL |  | 188023.01 | 188023.01 | 0.1 | 1.443% | 18802.3 | 0.325 | 4.689% | 61107.48 | 0.25 | 3.607% | 47005.75 | 0.193 | 2.785% | 36288.44 | 0.132 | 1.905% | 24819.04 | 14.43% | 188023.01
2 |  | SERVIÇOS - NOSSA SENHORA DE LOURDES |  | 488229.27 | 488229.27 | 0.15 | 5.62% | 73234.39 | 0.15 | 5.62% | 73234.39 | 0.25 | 9.366% | 122057.32 | 0.45 | 16.86% | 219703.17 | 0 | 0% | 0 | 37.46% | 488229.27
3 |  | MATERIAIS E EQUIPAMENTOS - NOSSA SENHORA DE LOURDES | 626919.73 |  | 626919.73 | 0.05 | 2.405% | 31345.99 | 0.5 | 24.05% | 313459.87 | 0.25 | 12.03% | 156729.93 | 0.2 | 9.621% | 125383.95 | 0 | 0% | 0 | 48.11% | 626919.74
|  | TOTAL GERAL | 626919.73 | 676252.28 | 1303172.01 |  | 9.468% | 123382.68 |  | 34.36% | 447801.74 |  | 25% | 325793 |  | 29.27% | 381375.56 |  | 1.905% | 24819.04 | 100% | 1303172.01 | 0.01