## Resumo serv e forn
PROPOSTA FINANCEIRA DE SERVIÇOS
NOME DA CONSULTORA:
PERÍMETRO(S): | OBJETO: |  | EDITAL:
RODELAS E GLÓRIA
SERVIÇOS PAGOS A PREÇO UNITÁRIO
CUSTOS DIRETOS |  |  | 4470118.61
MÃO-DE-OBRA |  |  | 2706451.37
A - TOTAL DE SALÁRIO DA EQUIPE |  |  | 1533800
A1 - TOTAL SALÁRIOS DA EQUIPE COM VÍNCULO |  |  | 1512474
A2 - TOTAL SALÁRIO DO AUTÔNOMO - Técnico Especializado |  |  | 21326
B - TOTAL DE ENCARGOS SOCIAIS |  |  | 1172651.37
B1 - INCIDENTE SOBRE O ITEM A1 |  |  | 1168386.17
B2 - INCIDENTE SOBRE O ITEM A2 |  |  | 4265.2
C - OUTRAS DESPESAS |  |  | 1106036.53
C1 - INSTALAÇÃO, MOBILIZAÇÃO, DESMOBILIZAÇÃO E PLACA DA OBRA |  |  | 8276.08
C2 - ADMINISTRAÇÃO LOCAL |  |  | 170030.04
C3 - SERVIÇOS DE MANUTENÇÃO BOMBAS |  |  | 0
C4 - SERVIÇOS DE MANUTENÇÃO MOTORES |  |  | 0
C5 - SERVIÇOS DE MANUTENÇÃO SUBESTAÇÕES |  |  | 26095.32
C6 - SERVIÇOS DE MANUTENÇÃO CIVIL |  |  | 0
C7 - SERVIÇOS DE MANUTENÇÃO CANAIS |  |  | 12725.81
C8 - SERVIÇOS DE MANUTENÇÃO ADUTORAS |  |  | 10980
C9 - SERVIÇOS DE MANUTENÇÃO ESTRADAS |  |  | 14756.22
C10 - SERVIÇOS DE MANUTENÇÃO DRENAGEM |  |  | 303948.54
C11 - SERVIÇOS DE MANUTENÇÃO DE CERCAS |  |  | 0
C12 - CUSTO ANUAL DE VEÍCULOS, MOTOS E EQUIPAMENTOS |  |  | 540498.12
C13 - VALE ALIMENTAÇÃO |  |  | 18726.4
D - AQUISIÇÃO DE MÓVEIS E FERRAMENTAL, MATERIAIS DE CONSUMO E MATERIAIS E PEÇAS DE REPOSIÇÃO |  |  | 657630.71
D1 - AQUISIÇÃO DE MÓVEIS E FERRAMENTAL |  |  | 78065.58
D2 - AQUISIÇÃO DE MATERIAIS DE CONSUMO |  |  | 21468.06
D3 - CUSTO ANUAL DE MATERAL E PEÇAS DE REPOSIÇÃO |  |  | 558097.07
CUSTOS INDIRETOS |  |  | 1713850.62
E - CUSTO DE ADMINISTRAÇÃO - (25,00% DO ITEM A) |  |  | 383450
F- REMUNERAÇÃO DA EMPRESA (LUCRO) - (10,00% DOS ITENS A+B+C+D+E) |  |  | 485356.86
G - DESPESAS FISCAIS - (10,19% = DF' DO ITEM D) |  |  | 67012.57
K - DESPESAS FISCAIS - (16,62% = DF' DOS ITENS A+B+C+E+F) |  |  | 778031.19
TOTAL DA PROPOSTA |  |  | 6183969.23
NOME DO INFORMANTE: |  | QUALIFICAÇÃO:
ASSINATURA: |  |  | DATA:
OBSERVAÇÕES:
ESTE ORÇAMENTO FOI CALCULADO COM OS SEGUINTES % MÁXIMOS DE ENCARGOS SOCIAIS E CUSTOS INDIRETOS:
1. ENCARGOS SOCIAIS DE AUTÔNOMOS = 20% SOBRE O SALÁRIO MENSAL
2. ENCARGOS SOCIAIS DA EQUIPE COM VÍNCULO = 77,25% SOBRE O SALÁRIO MENSAL
3. CUSTO DE ADMINISTRAÇÃO = 25,00% SOBRE O TOTAL DE SALÁRIOS DA EQUIPE (A1 + A2)
4. REMUNERAÇÃO DA EMPRESA (LUCRO) = 10,00% SOBRE OS ITENS DE CUSTOS DIRETOS + CUSTO DE ADMINISTRAÇÃO
5. DF = A SOMA DOS TRIBUTOS (EX: ISS 5,00 + PIS 1,65 + COFINS 7,60 = 14,25%)
6. DF' = UTILIZADO NA LINHA "G" SERÁ CALCULADO APLICANDO A SEGUINTE FÓRMULA:
DF' = { [ 1 / ( 1 - DF) ] - 1 } x 100
DF' = { [ 1 / ( 1 - 0,0925 ) ] - 1 } x 100
DF' = 0,1019 ou 10,19%
7. DF' = UTILIZADO NA LINHA "K" SERÁ CALCULADO APLICANDO A SEGUINTE FÓRMULA:
DF' = { [ 1 / ( 1 - DF) ] - 1 } x 100
DF' = { [ 1 / ( 1 - 0,1425 ) ] - 1 } x 100
DF' = 0,1662 ou 16,62%
8. NÃO foram incluídos os tributos IRPJ e CSLL, em cumprimento ao Acórdão nº 325/2007 – TCU – Plenário.

## 1.1 Instalação
1. PLANILHA DE ORÇAMENTO ANUAL DE INSTALAÇÃO, MOBILIZAÇÃO E DESMOBILIZAÇÃO
RESUMO
1.1 INSTALAÇÃO |  | (R$)
1.1.1 | Móveis, Máquinas e Equipamentos de Escritório: | 29122.3
1.1.2 | Ferramental, instrumentação e equipamentos de oficina: | 48943.28
1.1.3 | Placa de identificação (2ud, nas dimensões 2m x 4m) | 3394.4
| TOTAL INSTALAÇÃO | 81459.98
1.2 | MOBILIZAÇÃO
2440.84
1.3 | DESMOBILIZAÇÃO
2440.84
| TOTAL GERAL | 86341.66

## 1.1.1.Móv. escrit.
1.1.1 MÓVEIS, MÁQUINAS E EQUIPAMENTOS DE ESCRITÓRIO
ITEM | DESCRIÇÃO | QUANT. | VALOR | VALOR
|  |  | UNIT. (R$) | TOTAL (R$)
1 | Aparelho fax | 1 | 462.92 | 462.92
2 | Aparelho condicionador de ar 15.000 BTU | 1 | 1133 | 1133 | 979 | 1132.9967
3 | Armário de aço para arquivo com 2 portas 1,70 x 0,90 x 0,35 m | 7 | 393.48 | 2754.36
4 | Arquivo de 4 gavetas de aço | 4 | 347.19 | 1388.76
5 | Bebedouro elétrico - suporte garrafão 20 litros | 2 | 520.79 | 1041.58
6 | Cadeira de aço para escritório | 5 | 65.92 | 329.6 | 56.96 | 65.9198
7 | Máquina fotográfica digital 16,2 MP, LCD 3,0", Zoom óptico 25 x, a pilha / cartão 4 GB | 3 | 600 | 1800
8 | Estante metálica com 05 prateleiras | 2 | 129.62 | 259.24
9 | Impressora Multifuncional | 4 | 350 | 1400
10 | Máquina eletrônica calculadora de mesa | 2 | 63.65 | 127.3
11 | Mesa de aço com 2 gavetas | 5 | 261.55 | 1307.75
12 | Mesa de aço com 3 gavetas | 3 | 303.21 | 909.63
13 | Mesa microcomputador | 3 | 138.88 | 416.64
14 | Notebook Intel Core I5 3210M 3ª Geração, 4 GB 500 GB LED 14" | 2 | 1613.1 | 3226.2
15 | Microcomputador desktop, gabinete , vídeo, fax-modem e de rede, gravador de CD-RW, monitor de 17”, drive, teclado, mouse, No Break e demais acessórios para sua instalação | 6 | 1620.22 | 9721.32
16 | Projetor multimídia(data show)-Resolução XGA (1024 x 768), 2000 Lumens, Aspecto Ratio:4:3, Contact Rátio:500:1; Sistema NTSC, NTSC 4.43, PAL-M, PAL-N, PAL-60, SECAM; Compatibilidade HDTV:710/60p, 720/50p, 1080/60i, 1080/50i; lâmpada:190W UHP; Voltagem 100V-240VAC; Dimensões 31,4 x 10,9x 23,9cm; Peso 2,9 kg. | 1 | 2399 | 2399
17 | Tela de projeção com tripé 2.10 x 1.50 tripé formato 4:3 pt | 1 | 445 | 445
TOTAL |  |  |  | 29122.3
Obs. Todos os itens relacionados serão, após a colocação nos Perímetros, transferidos para o patrimônio da Codevasf.

## 1.1.2. Inst. e Ferram.
1.1.2 FERRAMENTAL, INSTRUMENTAÇÃO E EQUIPAMENTOS DE OFICINA
ITEM | DESCRIÇÃO | UNID. | QUANT. | PREÇO R$
|  |  |  | UNIT. | TOTAL
1 | Alicate watimetro ET-4080 - Minipa | un | 1 | 145 | 145
2 | Alicate de pressão | un | 2 | 26 | 52
3 | Aferidor de manômetro de 0 a 150 bar | un | 1 | 2500 | 2500
4 | Alavanca | un | 2 | 79.5 | 159
5 | Balde de 12l | um | 24 | 7.5 | 180
6 | Bancada para oficina - 1,2 x 2,5 m | un | 2 | 225.17 | 450.34
7 | Base Magnética p/ relógio comparador | un | 2 | 60.5 | 121
8 | Bomba com motor a gasolina, auto-escorvante, 3,5 hp | un | 1 | 1339 | 1339 | 1157 | 1338.9961
9 | Bomba de graxa 5kg | un | 1 | 161.25 | 161.25
10 | Cabo para chibanca | un | 2 | 8 | 16
11 | Cabo para enxada | un | 5 | 6.25 | 31.25
12 | Calibrador de folgas de 0,03 mm - 0,50 mm | un | 4 | 25 | 100
13 | Canivete para enxertia | un | 5 | 40 | 200
14 | Carro de Mão | un | 8 | 85.5 | 684
15 | Chibanca com cabo | un | 4 | 45.38 | 181.52
16 | Compressor de ar de 100 l, - 9,30 Kgf / cm² | un | 1 | 1787.5 | 1787.5
17 | Condutivímetro | un | 1 | 460 | 460
18 | Conjunto de chaves básicas para eletricista | un | 2 | 150 | 300
19 | Conjunto de chaves básicas para mecânico | un | 2 | 180 | 360
20 | Conjunto ferramentas básicas para encanador | un | 2 | 80 | 160
21 | Conjunto ferramentas básicas para serviços de pedreiro | un | 1 | 120 | 120
22 | Enxada | un | 5 | 21 | 105
23 | Escada metálica de 12 degraus | un | 1 | 167 | 167
24 | Foice | un | 6 | 17.5 | 105
25 | Lixadeira Manual p/ disco de 7" | un | 2 | 640 | 1280
26 | ¦Lupa de bolso, 25 x aumento | un | 5 | 40 | 200
27 | Mangueira de 3/4" | m | 100 | 3.8 | 380
28 | Máquina de solda de 500 A - Com Kit | un | 1 | 3600 | 3600
29 | Medidor de vibração com “analise de espectro” e soft ware completo | un | 1 | 5280 | 5280
30 | Morsa p/ bancada nº 08 | un | 1 | 265 | 265
31 | Motoesmeril de 1 cv - 3500 rpm | un | 1 | 800 | 800
32 | Nível c/ bolha ajustável de inclinação, bolha fixa e prumo - 250 mm | un | 1 | 2255.58 | 2255.58 | 1949 | 2255.5777
33 | Navegador GPS | un | 2 | 599 | 1198
34 | Pá de bico com cabo | un | 5 | 22.5 | 112.5
35 | Picareta com cabo | un | 3 | 51.38 | 154.14
36 | Pistolas P/ Pintura | un | 2 | 84.5 | 169
37 | Rádio retransmissor (base fixa) PRO-3100 | un | 3 | 3222 | 9666
38 | Rádio retransmissor (base móvel) PRO-3100 | un | 2 | 2018 | 4036
39 | Rádio retransmissor (portátil) PRO-3150 | un | 3 | 1395 | 4185
40 | Rastelo | un | 5 | 10.5 | 52.5
41 | Relógio Comparador 0-10/0,01mm | un | 2 | 69 | 138
42 | Serrote de poda, lâmina de 12 " | un | 5 | 30 | 150
43 | Talha capacidade 3 Ton. | un | 2 | 1136.5 | 2273
44 | Termômetro mira laser escala de -20 a 500ºc | un | 1 | 310 | 310
45 | Tensiômetro (Conjunto) com vacuômetro de cápsula porosa em cerâmica e vacuômetro com caixa de aço inoxidável | un | 6 | 210 | 1260
46 | Tesoura de poda profissional com bainha | un | 5 | 60 | 300
47 | Trado Holandes (Kit em aço inoxidável) | un | 1 | 993.7 | 993.7
TOTAL |  |  |  |  | 48943.28

## 1.1.3.C.P.U. ADM MOB DESMOB
CODEVASF | ITEM 1.4 | COMPOSIÇÃO DE PREÇO UNITÁRIO
GESTÃO INTEGRADA DE O&M PARA OS PERÍMETROS IRRIGADOS RODELAS E GLÓRIA | [5 empty] | DATA: FEVEREIRO/2013
SERVIÇO :Mobilização | [5 empty] | UNIDADE: | un
EQUIPAMENTO
DISCRIMINAÇÃO | UNIDADE | QUANT. | PROD | IMPROD | P.UNIT. PROD | P.UNIT. IMPR | P.TOTAL
Caminhão carroceria fixa | h | 48 | 1 |  | 27.85 |  | 1336.8
SUB-TOTAL | [6 empty] | 1336.8
MATERIAL
DISCRIMINAÇÃO | UNIDADE | QUANT. |  |  |  | P.UNIT. | P.TOTAL
0
0
SUB-TOTAL | [6 empty] | 0
SERVIÇOS - COMPOSIÇÕES AUXILIARES
DISCRIMINAÇÃO | UNIDADE | QUANT. |  |  |  | P.UNIT. | P.TOTAL
0
SUB-TOTAL | [6 empty] | 0
MÃO DE OBRA
DISCRIMINAÇÃO | UNIDADE | QUANT. |  |  |  | P.UNIT. | P.TOTAL
Servente | h | 144 |  |  |  | 3.42 | 492.48
Encargos Sociais |  | 1.2418 |  |  |  |  | 611.56
SUB-TOTAL | [6 empty] | 1104.04
|  | CUSTO |  |  |  |  | 2440.84
PRODUÇÃO DA EQUIPE | 1 |  |  | CUSTO UNITÁRIO DO SERVIÇO |  |  | 2440.84
BDI |  | 0% |  |  |  |  | 0
TOTAL DO SERVIÇO - R$ | [6 empty] | 2440.84
CODEVASF | ITEM 2 | COMPOSIÇÃO DE PREÇO UNITÁRIO
GESTÃO INTEGRADA DE O&M PARA OS PERÍMETROS IRRIGADOS RODELAS E GLÓRIA | [5 empty] | DATA: FEVEREIRO/2013
SERVIÇO :Administração local | [5 empty] | UNIDADE: | mês
EQUIPAMENTO
DISCRIMINAÇÃO | UNIDADE | QUANT. | PROD | IMPROD | P.UNIT. PROD | P.UNIT. IMPR | P.TOTAL
Locação de imóvel para escritório avançado em duas agrovilas do PFUL para as equipes de assistência agronômica ao irrigante, incluindo despesas com energia elétrica | ud | 2 | 1 |  | 400 | 0 | 800
Exames admissionais, demissionais e periódicos | mês | 16 | 1 |  | 35 | 0 | 560
Telefone fixo | mês | 1 | 1 |  | 600 | 0 | 600
Telefone celular | mês | 1 | 1 |  | 200 | 0 | 200
Internet | mês | 1 | 1 |  | 500 | 0 | 500
Energia elétrica – canteiro do PFUL | mês | 1 | 1 |  | 1450 | 0 | 1450
Licença para operação de rádios de comunicação | mês | 1 | 1 |  | 41.67 | 0 | 41.67
SUB-TOTAL | [6 empty] | 4151.67
SERVIÇOS - COMPOSIÇÕES AUXILIARES
DISCRIMINAÇÃO | UNIDADE | QUANT. |  |  |  | P.UNIT. | P.TOTAL
Caução de execução Contratual | mês | 1 |  |  |  | 937.5 | 937.5
Locação de imóveis nas cidades de Santa Maria da Boa Vista e Orocó, incluindo custos com água e energia | mês | 4 |  |  |  | 670 | 2680
Locação veículo para Inspetor de Vigilância | mês | 1 |  |  |  | 5700 | 5700
Despesas com passagens terrestres para funcionários | mês | 1 |  |  |  | 700 | 700
SUB-TOTAL | [6 empty] | 10017.5
CUSTO (SERVIÇOS) | [6 empty] | 14169.17
PRODUÇÃO DA EQUIPE | 1 |  |  | CUSTO UNITÁRIO DO SERVIÇO |  |  | 14169.17
BDI |  | 0% |  |  |  |  | 0
TOTAL DO SERVIÇO - R$ | [6 empty] | 14169.17
CODEVASF | ITEM 1.3 | COMPOSIÇÃO DE PREÇO UNITÁRIO
GESTÃO INTEGRADA DE O&M PARA OS PERÍMETROS IRRIGADOS RODELAS E GLÓRIA | [5 empty] | DATA: FEVEREIRO/2013
SERVIÇO: Placa de identificação de obra- Fornecimento e instalação | [5 empty] | UNIDADE: | m²
EQUIPAMENTO
DISCRIMINAÇÃO | UNIDADE | QUANT. | PROD | IMPROD | P.UNIT. PROD | P.UNIT. IMPR | P.TOTAL
0
SUB-TOTAL | [6 empty] | 0
MATERIAL
DISCRIMINAÇÃO | UNIDADE | QUANT. |  |  |  | P.UNIT. | P.TOTAL
Peça de madeira 3A/4A qualidade 7,5 x 7,5cm (3x3) não aparelhada | m | 4 |  |  |  | 5.27 | 21.08
Placa de obra (identificação) para construção civil em chapa galvanizada n° 22 (não incluido colocação) | m² | 1 |  |  |  | 175 | 175
Prego de aço 18 X 30 | kg | 0.11 |  |  |  | 6.51 | 0.72
Peça de madeira de lei 1A qualidade 2,5 x 7,5cm (1x3") não aparelhada | m | 1 |  |  |  | 2.99 | 2.99
SUB-TOTAL | [6 empty] | 199.79
SERVIÇOS - COMPOSIÇÕES AUXILIARES
DISCRIMINAÇÃO | UNIDADE | QUANT. |  |  |  | P.UNIT. | P.TOTAL
Concreto não estruturado, consumo 150kg/m³ (1:3,5:7), preparo com betoneira sem lançamento | m³ | 0.01 |  |  |  | 215.89 | 2.16
SUB-TOTAL | [6 empty] | 2.16
MÃO DE OBRA
DISCRIMINAÇÃO | UNIDADE | QUANT. |  |  |  | P.UNIT. | P.TOTAL
Carpinteiro de formas | h | 1 |  |  |  | 4.55 | 4.55
SUB-TOTAL | [6 empty] | 4.55
PRODUÇÃO DA EQUIPE | 1 | CUSTO |  |  |  |  | 206.5
Encargos sociais | 1.2418 | [5 empty] | 5.65
CUSTO UNITÁRIO DO SERVIÇO | [6 empty] | 212.15
BDI |  | 0% |  |  |  |  | 0
TOTAL DO SERVIÇO - R$ | [6 empty] | 212.15
CODEVASF | ITEM 1.5 | COMPOSIÇÃO DE PREÇO UNITÁRIO
GESTÃO INTEGRADA DE O&M PARA OS PERÍMETROS IRRIGADOS RODELAS E GLÓRIA | [5 empty] | DATA: FEVEREIRO/2013
SERVIÇO :Desmobilização | [5 empty] | UNIDADE: | un
EQUIPAMENTO
DISCRIMINAÇÃO | UNIDADE | QUANT. | PROD | IMPROD | P.UNIT. PROD | P.UNIT. IMPR | P.TOTAL
Caminhão carroceria fixa | h | 48 | 1 |  | 27.85 |  | 1336.8
SUB-TOTAL | [6 empty] | 1336.8
MATERIAL
DISCRIMINAÇÃO | UNIDADE | QUANT. |  |  |  | P.UNIT. | P.TOTAL
SUB-TOTAL | [6 empty] | 0
SERVIÇOS - COMPOSIÇÕES AUXILIARES
DISCRIMINAÇÃO | UNIDADE | QUANT. |  |  |  | P.UNIT. | P.TOTAL
SUB-TOTAL | [6 empty] | 0
MÃO DE OBRA
DISCRIMINAÇÃO | UNIDADE | QUANT. |  |  |  | P.UNIT. | P.TOTAL
Servente | h | 144 |  |  |  | 3.42 | 492.48
Encargos Sociais |  | 1.2418 |  |  |  |  | 611.56
SUB-TOTAL | [6 empty] | 1104.04
|  | CUSTO |  |  |  |  | 2440.84
PRODUÇÃO DA EQUIPE | 1 |  |  | CUSTO UNITÁRIO DO SERVIÇO |  |  | 2440.84
BDI |  | 0% |  |  |  |  | 0
TOTAL DO SERVIÇO - R$ | [6 empty] | 2440.84
CODEVASF | ITEM 1.3.1 | COMPOSIÇÃO AUXILIAR
GESTÃO INTEGRADA DE O&M PARA OS PERÍMETROS IRRIGADOS RODELAS E GLÓRIA | [5 empty] | DATA: FEVEREIRO/2013
SERVIÇO :Concreto não estrutural, consumo = 150kg/m³, preparado com betoneira, sem lançamento | [5 empty] | UNIDADE: | m³
EQUIPAMENTO
DISCRIMINAÇÃO | UNIDADE | QUANT. | PROD | IMPROD | P.UNIT. PROD | P.UNIT. IMPR | P.TOTAL
Betoneira 320L diesel, 5,5HP; s/ carregador mecânico | h | 0.65 | 1 | 0 | 4.05 | 0 | 2.63
SUB-TOTAL | [6 empty] | 2.63
MATERIAL
DISCRIMINAÇÃO | UNIDADE | QUANT. |  |  |  | P.UNIT. | P.TOTAL
Areia média- posto/jazida, fornecedor sem frete | m³ | 0.49 |  |  |  | 50.4 | 24.7
Pedra britada nº 2 ou 25 mm, posto - pedreira/fornecedor | m³ | 0.98 |  |  |  | 72 | 70.56
Cimento portland comum CP 32 | kg | 150 |  |  |  | 0.48 | 72
SUB-TOTAL | [6 empty] | 167.26
SERVIÇOS - COMPOSIÇÕES AUXILIARES
DISCRIMINAÇÃO | UNIDADE | QUANT. |  |  |  | P.UNIT. | P.TOTAL
SUB-TOTAL | [6 empty] | 0
MÃO DE OBRA
DISCRIMINAÇÃO | UNIDADE | QUANT. |  |  |  | P.UNIT. | P.TOTAL
Servente | h | 6 |  |  |  | 3.42 | 20.52
Encargos Sociais |  | 1.2418 |  |  |  |  | 25.48
SUB-TOTAL | [6 empty] | 46
|  | CUSTO |  |  |  |  | 215.89
PRODUÇÃO DA EQUIPE | 1 |  |  | CUSTO UNITÁRIO DO SERVIÇO |  |  | 215.89
BDI |  | 0 |  |  |  |  | 0
TOTAL DO SERVIÇO - R$ | [6 empty] | 215.89

## 2.2.Adm. Ger. Exec.
2.2 ADMINISTRAÇÃO E GERÊNCIA EXECUTIVA
2.2.1 PLANILHA DE PREÇOS DE MÃO DE OBRA
DESCRIÇÃO |  | UNID. | QUANT. | #N/A | PREÇOS (R$)
[5 empty] | UNITÁRIO | TOTAL
Gerente Executivo |  | mês | 1 | 3230 | 10690.24 | 10690.24
Técnico em Administracão |  | mês | 1 | 1000 | 2840.64 | 2840.64
Almoxarife |  | mês | 2 | 700 | 1393.92 | 2787.84
Auxiliar Administrativo |  | mês | 2 | 700 | 1393.82 | 2787.64
Auxiliar de Serviços Gerais |  | mês | 2 | 420 | 880.96 | 1761.92
Técnico em Água |  | mês | 1 |  | 2376 | 2376
SUB TOTAL | [5 empty] | 23244.28
LEIS SOCIAIS |  |  |  |  | 77.25% | 17956.21
SUBTOTAL | [5 empty] | 41200.49
Vale Alimentação |  | mês | 9 |  | 246.4 | 2217.6
TOTAL | [5 empty] | 43418.09
2.2.1.1 PLANILHA DE COMPOSIÇÃO CUSTOS DE MÃO DE OBRA
DESCRIÇÃO | Salário | Adicionais |  |  | Salario Contratual
|  | Grat./Função | Outros
Gerente Executivo - P1 | 10690.24 | 0 | 0 |  | 10690.24
Técnico em Administracão - A1 | 2840.64 | 0 |  |  | 2840.64
Almoxarife - A3 | 1393.92 | 0 | 0 |  | 1393.92
Auxiliar Administrativo - A3 | 1393.82 | 0 |  |  | 1393.82
Auxiliar de Serviços Gerais - A4 | 880.96 | 0 |  |  | 880.96
Técnico em Água - T2 | 2376 | 0 | 0 |  | 2376

## 2.2.2.Serv. Vigia
2.2.2 Planilha de Custos e Formação de Preços de Serviços de Vigia
2.2.2.1 Serviço de Vigia Desarmado nos Centros Administrativos (C.A.)
DESCRIÇÃO | UNID | QUANT (A) | Salário (R$) (B) | Adicionais (R$) ( C ) | VALORES (R$)
[5 empty] | UNITÁRIO (D)=(B)+(C) | TOTAL (E)=(A) X (D)
Vigia do C.A. P.I. Rodelas e Glória | mês | 4 | 880.96 | 291.21 | 1172.17 | 4688.68
Vigia do C.A. P.I. Rodelas e Glória (Noturno) | mês | 4 | 880.96 | 658.71 | 1539.67 | 6158.68
SUB TOTAL | [5 empty] | 10847.36
LEIS SOCIAIS |  |  |  |  | 77.25% | 8379.59
SUBTOTAL | [5 empty] | 19226.95
Vale alimentação | mês | 8 |  |  | 246.4 | 1971.2
TOTAL | [5 empty] | 21198.15
2.2.2.1.1 Planilha de Composição de Custos de Vigia Desarmado dos Centros Adnministrativos (C.A.)- Escala: 12 x36 horas
DESCRIÇÃO | Salário (R$) | Valor da Hora Normal (R$) | ADICIONAIS (R$) | [5 empty] | Total adicionais ( R$)
|  |  | Noturno | Hora Extra (das 5:00 as 6:00 hs+20% adic. Not.) | Intervalo intrajornada (150% de 1,0 hora) | Hora noturna reduzida | Risco de vida | Boa Permanên-cia
Vigia do C.A. (Diurno) | 880.96 | 4 | 0 | 0 | 90 | 0 | 158.57 | 42.64 | 291.21
Vigia do C.A. (Noturno) | 880.96 | 4 | 168 | 108 | 121.5 | 60 | 158.57 | 42.64 | 658.71
Observações: 1 - Os adicionais estão em acordo com a definição da Convenção Coletiva de Trabalho 2012/2014, cujos percentuais são a seguir enumerados: Adicional Noturno:35%sobre hora trabalhada; Risco de Vida:18% do salário; Boa Permanência:4,84% do salário. 2- Escala de trabalho: 12 x 36 horas de Segunda-feira a Domingo; para o posto noturno, foram consideradas 8,0(oito) horas com adicional noturno (de 22:00 as 5:00), 4,0(quatro) horas normais e 1,0(uma) hora extra com adicional noturno de 20%(das 05:00 as 06:00 horas); adicional de 1,0(uma) hora noturna reduzida, por cada noite de trabalho efetivo a partir das 22:00 horas.

## 2.3.Operação
2.3 PLANILNHA DE CUSTO MENSAL DE MÂO DE OBRA DE OPERAÇÃO DOS PERÍMETROS
DESCRIÇÃO | UNID. | QUANT. (A) | HORAS EXTRAS (HE) | [8 empty] | Salário (R$) (D) | Adicionais ( R$) (D) | Valor (R$)
|  |  | Intrajornada com 100% |  | 70% |  | Intrajornada com 60% |  | Intrajornada com 50% |  | (B)= (a)+(b)+ ( c)+(d) |  |  | UNITÁRIO(E)= (B)+( C)+(D) | TOTAL (F)=(A) x (E)
|  |  | Quant. | R$ ( a) | Quant. | R$ ( b) | Quant. | R$ ( c) | Quant. | R$ ( d)
Coordenador (Téc. Agric.) do P.I. Rodelas | mês | 1 | 0 | 0 | 0 | 0 | 0 | 0 | 0 | 0 | 0 | 2376 | 0 | 2376 | 2376
Cooedenador e Sugerente do P.I. Glória(Téc. Agric.) | mês | 1 | 0 | 0 | 0 | 0 | 0 | 0 | 0 | 0 | 0 | 2376 | 0 | 2376 | 2376
Inspetor de Irrigação | mês | 3 | 0 | 0 | 0 | 0 | 0 | 0 | 0 | 0 | 0 | 1052.48 | 0 | 1052.48 | 3157.44
Op. de Est.de Bombeamento | mês | 20 | 2 | 19.59 | 0 | 0 | 2 | 15.68 | 11 | 80.83 | 116.1 | 881.76 | 264.53 | 1262.39 | 25247.8
Op. de Est.de Bombeamento ( Noturno) | mês | 2 | 2 | 23.51 | 0 | 0 | 2 | 18.81 | 11 | 96.99 | 139.31 | 881.76 | 382.1 | 1403.17 | 2806.34
Op. de Captação/Flutuante | mês | 1 | 0 | 0 | 0 | 0 | 0 | 0 | 0 | 0 | 0 | 1052.48 | 315.74 | 1368.22 | 1368.22
Opredaor de Est. de Captação(UTR) | mês | 2 | 2 | 23.39 | 0 | 0 | 2 | 18.71 | 11 | 96.48 | 138.58 | 1052.48 | 315.74 | 1506.8 | 3013.6
Op. de Est. de Captação(UTR) Noturno | mês | 2 | 2 | 28.07 | 0 | 0 | 2 | 22.45 | 11 | 115.77 | 166.29 | 1052.48 | 456.07 | 1674.84 | 3349.68
SUB TOTAL | [14 empty] | 43695.08
LEIS SOCIAIS | [13 empty] | 77.25% | 33754.45
SUBTOTAL | [14 empty] | 77449.53
Vale alimentação | mês | 32 | [11 empty] | 246.4 | 7884.8
TOTAL | [14 empty] | 85334.33
Obs: Remuneração com adicional de periculosidade de 30% e hora intra-jornada para os Operadores de Estação Bombeamento e de captação; para os operadores que trabalham à noite está incluso o adicional noturno na coluna "adicionais"; a função Subgerente e Coordenador de operação do P.I. Glória recebe adicional de 15% referente a grafificação sobre a função de subgerente.

## 2.3.1 CPU Operação
2.3.1 COMPOSIÇÃO DE CUSTOS DE OPERAÇÃO
DESCRIÇÃO | ADICIONAIS |  |  | Gratific/ Função | Salário Contratual | Jornada semanal | Horas com adicional noturno
| Periculosid. | Insalubrid. | Ad. Noturno |  |  | Horas
Coordenador (Téc. Agric.) do P.I. Rodelas - T2 | 0 | 0 | 0 | 0 | 2376 | 220 | 0
Cooedenador e Subgerente do P.I. Glória (Téc. Agric.) - T2 | 0 | 0 | 0 | 356.4 | 2376 | 220 | 0
Inspetor de Irrigação | 0 | 0 | 0 | 0 | 1052.48 | 220 | 0
Op. de Est.de Bombeamento | 264.53 | 0 | 0 | 0 | 881.76 | 180 | 0
Op. de Est.de Bombeamento ( Noturno) | 264.53 | 0 | 117.57 | 0 | 881.76 | 180 | 120
Op. de Captação/Flutuante | 315.74 | 0 | 0 | 0 | 1052.48 | 220 | 0
Opredaor de Est. de Captação(UTR) | 315.74 | 0 | 0 | 0 | 1052.48 | 180 | 0
Op. de Est. de Captação(UTR) Noturno | 315.74 | 0 | 140.33 | 0 | 1052.48 | 180 | 120
Observação: 1) Horas com adicional noturno: a) Operador de Estação de Bombeamento e de Est. de Captação Noturnos: 5,0 horas/ turno x 60 min / 52,5 min x 15 turnos= 120 horas/ mês)

## 2.4.Manutenção
2.4 PLANILHA DE CUSTO MENSAL DE MÃO DE OBRA DE MANUTENÇÃO DOS PERÍMETROS
DESCRIÇÃO | UNID. | QUANT. (A) | HORAS EXTRAS (HE) | [8 empty] | Salário ( C) R$ | Adicionais ( D) R$ | Valor (R$)
|  |  | 100% |  | 70% |  | 60% |  | 50% |  | Totais HE (R$) |  |  | UNITÁRIO (E)= (B)+ ( C)+(D) | TOTAL (F)=(A) x (E)
|  |  | Quant. | R$ ( a) | Quant. | R$ ( b) | Quant. | R$ ( c) | Quant. | R$ ( d) | (B)= (a)+(b)+ ( c)+(d)
Técnico Eletrotécnico | mês | 1 | 0 | 0 | 0 | 0 | 0 | 0 | 0 | 0 | 0 | 2852.96 | 855.89 | 3708.85 | 3708.85
Eletricista | mês | 2 | 0 | 0 | 0 | 0 | 0 | 0 | 0 | 0 | 0 | 1393.92 | 418.18 | 1812.1 | 3624.2
Auxiliar de Eletricista | mês | 2 | 0 | 0 | 0 | 0 | 0 | 0 | 0 | 0 | 0 | 881.76 | 264.53 | 1146.29 | 2292.58
Técnico em Mecânica | mês | 1 | 0 | 0 | 0 | 0 | 0 | 0 | 0 | 0 | 0 | 2376 | 712.8 | 3088.8 | 3088.8
Mecânico | mês | 2 | 0 | 0 | 0 | 0 | 0 | 0 | 0 | 0 | 0 | 1393.92 | 418.18 | 1812.1 | 3624.2
Auxiliar de Mecânico | mês | 3 | 0 | 0 | 0 | 0 | 0 | 0 | 0 | 0 | 0 | 881.76 | 264.53 | 1146.29 | 3438.87
Motorista | mês | 1 | 0 | 0 | 0 | 0 | 0 | 0 | 0 | 0 | 0 | 1393.92 | 0 | 1393.92 | 1393.92
Pedreiro | mês | 1 | 0 | 0 | 0 | 0 | 0 | 0 | 0 | 0 | 0 | 1052.48 | 135.6 | 1188.08 | 1188.08
Encanador | mês | 2 | 0 | 0 | 0 | 0 | 0 | 0 | 0 | 0 | 0 | 1052.48 | 0 | 1052.48 | 2104.96
Auxiliar de Encanador | mês | 3 | 0 | 0 | 0 | 0 | 0 | 0 | 0 | 0 | 0 | 881.76 | 0 | 881.76 | 2645.28
Auxilar de Serviços Gerais | mês | 2 | 0 | 0 | 0 | 0 | 0 | 0 | 0 | 0 | 0 | 881.76 | 0 | 881.76 | 1763.52
Auxilar de Campo (UTR) | mês | 2 | 0 | 0 | 0 | 0 | 0 | 0 | 0 | 0 | 0 | 881.76 | 135.6 | 1017.36 | 2034.72
SUB TOTAL | [14 empty] | 30907.98
LEIS SOCIAIS | [13 empty] | 77.25% | 23876.41
SUBTOTAL | [14 empty] | 54784.39
Vale alimentação | mês | 22 | [11 empty] | 246.4 | 5420.8
TOTAL | [14 empty] | 60205.19
TOTAL | [14 empty] | 60205.19
Obs: Na coluna adicionais, o valor corresponde a 30% relativo a periculosidade, para Eletrotécnico, Eletricista, Auxiliar de Eletricista, Técnico em Mecânica, Mecânico,Auxiliar de Mecânico; adicional de 20% de insalubridade para Pedreiro e Auxiliar de Campo;

## 2.4.1. CPU Manutenção
2.4.1 COMPOSIÇÃO DE CUSTOS DE MANUTENÇÃO
DESCRIÇÃO | ADICIONAIS |  |  | Gratific/ Função | Salário Contratual | Jornada
| Periculosid. | Insalubrid. | Ad. Noturno
Técnico Eletrotécnico - T1 | 855.89 | 0 | 0 | 0 | 2852.96 | 220 horas
Eletricista - T2 | 418.18 | 0 | 0 | 0 | 1393.92 | 220 horas
Auxiliar de Eletricista | 264.53 | 0 | 0 | 0 | 881.76 | 220 horas
Técnico em Mecânica - T2 | 712.8 | 0 | 0 | 0 | 2376 | 220 horas
Mecânico | 418.18 | 0 | 0 | 0 | 1393.92 | 220 horas
Auxiliar de Mecânico | 264.53 | 0 | 0 | 0 | 881.76 | 220 horas
Motorista - A3 | 0 | 0 | 0 | 0 | 1393.92 | 220 horas
Pedreiro | 0 | 135.6 | 0 | 0 | 1052.48 | 220 horas
Encanador | 0 | 0 | 0 | 0 | 1052.48 | 220 horas
Auxiliar de Encanador | 0 | 0 | 0 | 0 | 881.76 | 220 horas
Auxilar de Serviços Gerais - A4 | 0 | 0 | 0 | 0 | 881.76 | 220 horas
Auxilar de Campo (UTR) | 0 | 135.6 | 0 | 0 | 881.76 | 220 horas

## 2.4.2.Consultoria
2.4.2 – PLANILHA ESTIMATIVA DE CUSTO ANUAL PRESTAÇÃO DE SERVIÇO DE CONSULTORIA ESPECIALIZADA EM PERÍMETROS DE IRRIGAÇÃO
DESCRIÇÃO | UNIDADE | QUANT. | Valor Unitário (R$) | TOTAL(R$)
Engenheiro Consultor | Hora | 200 | 106.63 | 21326
SUB TOTAL |  |  |  | 21326
ENCARGOS |  |  | 20% | 4265.2
SUBTOTAL |  |  |  | 25591.2
TOTAL |  |  |  | 25591.2
OBSERVAÇÃO
1) Esse serviço será prestado sempre que houver a necessidade de atendimento a uma demanda específica nas áreas elétrica, civil, mecânica e automação que não se tenha expertize na equipe de O & M.
2) Para o consultor foi adotado o salário e encargos de referência da planilha de engenharia consultiva da Codevasf-2013

## 2.5.Apoio Téc.
2.5 PLANILHA DE CUSTO MENSAL DE MÃO DE OBRA DE APOIO TÉCNICO
2.5.1 PLANILHA DE CUSTO MENSAL DE MÃO DE OBRA DE APOIO TÉCNICO
DESCRIÇÃO | UNID | QUANT (A) | Salário (R$) (B) | Adicionais (R$) ( C ) | VALORES (R$)
[5 empty] | UNITÁRIO (D)=(B)+(C) | TOTAL (E)=(A) X (D)
Coordenador da Equipe - P2 | mês | 1 | 7840.8 | 0 | 7840.8 | 7840.8
Técnico Agrícola - T2 | mês | 4 | 2376 | 0 | 2376 | 9504
SUB TOTAL | [5 empty] | 17344.8
LEIS SOCIAIS |  |  |  |  | 77.25% | 13398.86
SUBTOTAL | [5 empty] | 30743.66
Vale alimentação | mês | 5 |  |  | 246.4 | 1232
TOTAL | [5 empty] | 31975.66
TOTAL | [5 empty] | 31975.66
Obs: Coordenador de equipe recebe adicional de 10% referente gratificação sobre função.

## 2.6.Man. Subestações
2.6 - PLANILHA ESTIMATIVA DE MANUTENÇÃO ANUAL DAS SUBESTAÇÕES ELÉTRICAS DAS ESTAÇÕES DE BOMBEAMENTO.
A - PERÍMETRO IRRIGADO RODELAS | [5 empty] | * Em cada estação existe um ou mais transformadores principais e um transformador auxiliar, todos a óleo, conforme descrição a seguir:
ITEM | DESCRIÇÃO | UNID | QUANT. | VALOR R$ |  | * EB R-4/5: 01 unid. principal de 750kVA + 01 unid. auxiliar 15 kV
|  |  |  | UNIT. | TOTAL | *EBP R-4/5 : 01 unidade principal de 500kVA+02 unid. principais de 750 kVA+ 01 uinidade auxiliar de 15 kV
1 | Coleta, análise físico-química e cromatográfica do óleo dos transformadores | unid. | 16 | 187.52 | 3000.32 | * EBP R-6: 01 unid. principal de 500kVA + 01 unid. auxiliar 15 kV
2 | Manutenção de disjuntores a vácuo | unid. | 2 | 675.05 | 1350.1 | * EB R-7: 01 unid. principal de 500kVA + 01 unid. auxiliar 15 kV
3 | Manutenção de disjuntores PVO (pequeno volume de óleo) | unid. | 5 | 444.67 | 2223.35 | * EB R-8: 01 unid. principal de 750kVA + 01 unid. auxiliar 15 kV
5 | Manutenção periódica de transformadores das EB's e EBP's (500 kVA e 750 kVA) | unid. | 9 | 852.67 | 7674.03 | * EB R-9: 01 unid. principal 500kVA + 01 unid. auxiliar 15 kV
6 | Recondicionamento completo de transformadores de 500 kVA e 750 kVA | unid. | 1 | 6600 | 6600 | * EBP R-9: 01 unid. Principal de 750kVA + 01 unid. auxiliar 15 kV
TOTAL |  |  |  |  | 20847.8 | Total:16 unidades
B - PERÍMETRO IRRIGADO GLÓRIA
ITEM | DESCRIÇÃO | UNID | QUANT. | VALOR R$
|  |  |  | UNIT. | TOTAL | * Em cada estação existe um ou mais transformadores principais e um transformador auxiliar, todos a óleo, conforme descrição a seguir:
1 | Coleta, análise físico-química e cromatográfica do óleo dos transformadores | unid. | 6 | 187.52 | 1125.12 | * EBP G-2: 01 unid. principal de 500kVA + 01 unid. auxiliar 15 kV
2 | Manutenção de disjuntores a vácuo | unid. | 1 | 675.05 | 675.05
3 | Manutenção de disjuntores PVO (pequeno volume de óleo) | unid. | 2 | 444.67 | 889.34 | * EBP G-3: 01 unid. principal de 500kVA + 01 unid. auxiliar auxiliar 15 kV
4 | Manutenção periódica de transformadores das EB's e EBP's (500 kVA e 750 kVA) | unid. | 3 | 852.67 | 2558.01 | * EBP G-5: 01 unid. principal de 500kVA + 01 unid. auxiliar 15 kV
TOTAL |  |  |  |  | 5247.52
TOTAL GERAL DE MANUTENÇÃO DE SUBESTAÇÕES |  |  |  |  | 26095.32 | TOTAL - 06 unid.

## 2.6.1.CPU Subestações
2.6.1 PLANILHA DE COMPOSIÇÃO DE PREÇO UNITÁRIO DE SUBESTAÇÃO
2.6.1.1 GESTÃO INTEGRADA PARA OS PERÍMETROS IRRIGADOS RODELAS E GLÓRIA | [5 empty] | DATA: FEVEREIRO/2013
SERVIÇO: Coleta e análise físico-química e cromatográfica do óleo dos transformadores | [5 empty] | UNIDADE: | un
MATERIAL
DESCRIÇÃO | UNIDADE | QUANT. |  |  |  | P.UNIT. | P.TOTAL
Frasco de vidro âmbar 1 litro | un | 1 |  |  |  | 6.9 | 6.9 | cotação
SUB-TOTAL | [6 empty] | 6.9
MÃO DE OBRA
DESCRIÇÃO | UNIDADE | QUANT. |  |  |  | P.UNIT. | P.TOTAL
Engenheiro químico – profissional médio | h | 1 |  |  |  | 44.55 | 44.55 | tab. Codevasf eng. Consultiva eng. Médio
Técnico de laboratório | h | 1 |  |  |  | 7.48 | 7.48 | SINAPI CÓD. 07153 = R$16,93/2,2638
Eletrotécnico | h | 2 |  |  |  | 10.85 | 21.7 | SINAPI CÓD. 02438 = R$24,57/2,2638
Auxiliar de Eletricista | h | 2 |  |  |  | 3.42 | 6.84 | SINAPI CÓD. 00247 = R$7,74/2,2638
SUB-TOTAL | [6 empty] | 80.57
Encargos Sociais | 124.2% | [5 empty] | 100.05
PRODUÇÃO DA EQUIPE | 1 | CUSTO |  |  |  |  | 187.52
CUSTO UNITÁRIO DO SERVIÇO | [6 empty] | 187.52
BDI | 0% | [5 empty] | 0
TOTAL DO SERVIÇO - R$ | [6 empty] | 187.52
2.6.1.2 GESTÃO INTEGRADA PARA OS PERÍMETROS IRRIGADOS RODELAS E GLÓRIA | [5 empty] | DATA: FEVEREIRO/2013
SERVIÇO: Manutenção de disjuntores a vácuo | [5 empty] | UNIDADE: | un
MÃO DE OBRA
DESCRIÇÃO | UNIDADE | QUANT. |  |  |  | P.UNIT. | P.TOTAL
Eletrotécnico | h | 16 |  |  |  | 10.85 | 173.6 | SINAPI CÓD. 02438 = R$24,57/2,2638
Eletricista | h | 16 |  |  |  | 4.55 | 72.8 | SINAPI CÓD. 02436 = R$10,30/2,2639
Auxiliar de Eletricista | h | 16 |  |  |  | 3.42 | 54.72 | SINAPI CÓD. 00247 = R$7,74/2,2638
SUB-TOTAL | [6 empty] | 301.12
Encargos Sociais | 124.2% | [5 empty] | 373.93
PRODUÇÃO DA EQUIPE | 1 | CUSTO |  |  |  |  | 675.05
CUSTO UNITÁRIO DO SERVIÇO | [6 empty] | 675.05
BDI | 0% | [5 empty] | 0
TOTAL DO SERVIÇO - R$ | [6 empty] | 675.05
2.6.1.3 GESTÃO INTEGRADA PARA OS PERÍMETROS IRRIGADOS RODELAS E GLÓRIA | [5 empty] | DATA: FEVEREIRO/2013
SERVIÇO: Manutenção de disjuntores PVO (pequeno volume de óleo) | [5 empty] | UNIDADE: | un
EQUIPAMENTO
DESCRIÇÃO | UNIDADE | QUANT. | PROD | IMPROD | P.UNIT. PROD | P.UNIT. IMPR | P.TOTAL
Compressor para pintura | h | 1 | 1 | 0 | 9.02 |  | 9.02 | sinapi cód 001511
SUB-TOTAL | [6 empty] | 9.02
MATERIAL
DESCRIÇÃO | UNIDADE | QUANT. |  |  |  | P.UNIT. | P.TOTAL
Lixa para ferro | und | 5 |  |  |  | 1.37 | 6.85 | sinapi cód 003768
Tinta alumínio esmalte protetora superfícies metálica | gl | 0.25 |  |  |  | 83.49 | 20.87 | sinapi cód 007300
Óleo isolante | l | 10 |  |  |  | 5 | 50 | cotação mat elétrico
SUB-TOTAL | [6 empty] | 77.72
MÃO DE OBRA
DESCRIÇÃO | UNIDADE | QUANT. |  |  |  | P.UNIT. | P.TOTAL
Eletrotécnico | h | 8 |  |  |  | 10.85 | 86.8 | SINAPI CÓD. 02438 = R$24,57/2,2638
Eletricista | h | 8 |  |  |  | 4.55 | 36.4 | SINAPI CÓD. 02436 = R$10,30/2,2639
Auxiliar de Eletricista | h | 8 |  |  |  | 3.42 | 27.36 | SINAPI CÓD. 00247 = R$7,74/2,2638
Pintor | h | 2 |  |  |  | 4.55 | 9.1 | SINAPI CÓD. 04783 = R$10,30/2,2639
SUB-TOTAL | [6 empty] | 159.66
Encargos Sociais | 124.2% | [5 empty] | 198.27
PRODUÇÃO DA EQUIPE | 1 | CUSTO |  |  |  |  | 444.67
CUSTO UNITÁRIO DO SERVIÇO | [6 empty] | 444.67
BDI | 0% | [5 empty] | 0
TOTAL DO SERVIÇO - R$ | [6 empty] | 444.67
2.6.1.4 GESTÃO INTEGRADA PARA OS PERÍMETROS IRRIGADOS RODELAS E GLÓRIA | [5 empty] | DATA: FEVEREIRO/2013
SERVIÇO: Manutenção de transformadores de 500 e 750 kVA | [5 empty] | UNIDADE: | un
EQUIPAMENTO
DESCRIÇÃO | UNIDADE | QUANT. | PROD | IMPROD | P.UNIT. PROD | P.UNIT. IMPR | P.TOTAL
Compressor para pintura | h | 6 | 1 | 0 | 9.02 |  | 54.12 | sinapi cód 001511
SUB-TOTAL | [6 empty] | 54.12
MATERIAL
DESCRIÇÃO | UNIDADE | QUANT. |  |  |  | P.UNIT. | P.TOTAL
Lixa para ferro | und | 15 |  |  |  | 1.37 | 20.55 | sinapi cód 003768
Tinta alumínio esmalte protetora superfícies metálica | gl | 0.5 |  |  |  | 83.49 | 41.75 | sinapi cód 007300
SUB-TOTAL | [6 empty] | 62.3
MÃO DE OBRA
DESCRIÇÃO | UNIDADE | QUANT. |  |  |  | P.UNIT. | P.TOTAL
Eletrotécnico | h | 16 |  |  |  | 10.85 | 173.6 | SINAPI CÓD. 02438 = R$24,57/2,2638
Eletricista | h | 16 |  |  |  | 4.55 | 72.8 | SINAPI CÓD. 02436 = R$10,30/2,2639
Auxiliar de Eletricista | h | 16 |  |  |  | 3.42 | 54.72 | SINAPI CÓD. 00247 = R$7,74/2,2638
Pintor | h | 6 |  |  |  | 4.55 | 27.3 | SINAPI CÓD. 04783 = R$10,30/2,2639
SUB-TOTAL | [6 empty] | 328.42
Encargos Sociais | 124.2% | [5 empty] | 407.83
PRODUÇÃO DA EQUIPE | 1 | CUSTO |  |  |  |  | 852.67
CUSTO UNITÁRIO DO SERVIÇO | [6 empty] | 852.67
BDI | 0% | [5 empty] | 0
TOTAL DO SERVIÇO - R$ | [6 empty] | 852.67
2.6.1.5 GESTÃO INTEGRADA PARA OS PERÍMETROS IRRIGADOS RODELAS E GLÓRIA | [5 empty] | DATA: FEVEREIRO/2013
SERVIÇO: Recondicionamento completo de transformadores de 500 e 750 kVA | [5 empty] | UNIDADE: | un
SERVIÇO
DESCRIÇÃO | UNIDADE | QUANT. | PROD | IMPROD | P.UNIT. PROD | P.UNIT. IMPR | P.TOTAL
Comissionamento do óleo isolante com utilização de carreta tanque em aço inox equipadas de bombas a vácuo | unid | 1 | 1 | 0 | 6600 |  | 6600 | cotação
SUB-TOTAL | [6 empty] | 6600
CUSTO UNITÁRIO DO SERVIÇO | [6 empty] | 6600
BDI | 0% | [5 empty] | 0
TOTAL DO SERVIÇO - R$ | [6 empty] | 6600

## 2.7.Man. Res. e Canais
2.7 PLANILHA DE ORÇAMENTO ANUAL DE MANUTENÇAO DE RESERVATÓRIOS E CANAIS
ITEM | DISCRIMINAÇÃO DOS SERVIÇOS E MATERIAIS | UNID. | QUANT. | PREÇO R$
|  |  | PREVISTA | UNIT. | TOTAL
1 | Canais de aproximação (04)
1.1 | Roço ou broca, aceiramento, encoivaramento e queima dos materiais, com faixa de 5,0m das margens | ha | 0.4 | 900 | 360
1.2 | Limpeza interna - retirada da vegetação e materiais depositados | m² | 1500 | 0.58 | 870
1.3 | Desassoreamento mecânico. | m³ | 118.86 | 36.92 | 4388.31
2 | Reservatórios de compensação (2)
2.1 | Recuperação de selo de argila, compactado mecanicamente | m³ | 25 | 45.1 | 1127.5
2.2 | Roço ou broca, aceiramento, encoivaramento e queima dos materiais, com largura de faixa limpa de 4,0m | ha | 0.2 | 900 | 180
2.3 | Limpeza interna - retirada da vegetação e materiais depositados | m² | 10000 | 0.58 | 5800
TOTAL DO ORÇAMENTO |  |  |  |  | 12725.81

## 2.7.1.Comp.Serv.Saz
ITEM | 2.7.1 PLANILHA DE COMPOSIÇAO DE CUSTOS UNITÁRIOS DE MANUTENÇÃO DE SERVIÇOS SAZONAIS - CANAIS, RESERVATÓRIO E ADUTORAS
1 | COMPOSIÇÃO DE PREÇO UNITÁRIO
| OBRA: | Fator/BDI | 1 |  |  |  | DATA:
| SERVIÇO: Limpeza de canais e reservatórios com retirada de vegetação | [5 empty] | UNIDADE: | m²
MÃO DE OBRA
| DISCRIMINAÇÃO | UNIDADE | QUANT. |  |  |  | P.UNIT. | P.TOTAL
| Servente(com encargo) | h | 0.1 |  |  |  | 5.75 | 0.58 | 4.97 | 5.7518
| SUBTOTAL | [6 empty] | 0.58 |  | 0
| PRODUÇÃO DA EQUIPE | 1 | CUSTO |  |  |  |  | 0.58 |  | 0
| TOTAL - R$ | [6 empty] | 0.58 |  | 0
| BDI (Fator) % | [6 empty] | 1 |  | 0
| TOTAL DO SERVIÇO - R$ | [6 empty] | 0.58 |  | 0
0
2 | COMPOSIÇÃO DE PREÇO UNITÁRIO | [8 empty] | 0
| OBRA: | [5 empty] | DATA: |  |  | 0
| SERVIÇO: Dragagem e desassoreamento com draga de sucção | [5 empty] | UNIDADE: | m³ |  | 0
| EQUIPAMENTO | [8 empty] | 0
| DISCRIMINAÇÃO | UNIDADE | QUANT. | PROD | IMPROD | P.UNIT. PROD | P.UNIT. IMPR | P.TOTAL |  | 0
0
| Caminhão tanque 6000 l Diesel 132CV c/motorista | h | 0.1 | 0.05 | 0 | 31.18 |  | 0.16 | 26.94 | 31.1777
| Compressor de ar portátil diesel 335 CPM | h | 0.2 | 1 | 0 | 18.49 |  | 3.7 | 15.98 | 18.4937 | 1041.57
| Draga 160 CV com bomba de sucção de 6" | h | 0.12 | 0.05 | 0 | 1642.21 |  | 9.85 | 1419 | 1642.2087
| SUBTOTAL | [6 empty] | 13.71 |  | 0
| MÃO DE OBRA | [8 empty] | 0
| DISCRIMINAÇÃO | UNIDADE | QUANT. |  |  |  | P.UNIT. | P.TOTAL |  | 0
| Encarregado de draga | h | 0.5 |  |  |  | 9.59 | 4.8 | 8.29 | 9.594
| Operador de draga | h | 1.2 |  |  |  | 9.59 | 11.51 | 8.29 | 9.594
| Servente(com encargo) | h | 1.2 |  |  |  | 5.75 | 6.9 | 4.97 | 5.7518
| SUBTOTAL | [6 empty] | 23.21 |  | 0
| PRODUÇÃO DA EQUIPE | 1 | CUSTO |  |  |  |  | 36.92 |  | 0
| TOTAL - R$ | [6 empty] | 36.92 |  | 0
| BDI (Fator) % | [6 empty] | 1 |  | 0
| TOTAL DO SERVIÇO - R$ | [6 empty] | 36.92 |  | 0
0
0
3 | COMPOSIÇÃO DE PREÇO UNITÁRIO | [8 empty] | 0
| OBRA: | [5 empty] | DATA: |  |  | 0
| SERVIÇO: Roço, aceiramento, encoivaramento e queima dos materiais | [5 empty] | UNIDADE: | m² |  | 0
| MÃO DE OBRA | [8 empty] | 0
| DISCRIMINAÇÃO | UNIDADE | QUANT. |  |  |  | P.UNIT. | P.TOTAL |  | 0
| Servente(com encargo) | h | 0.015 |  |  |  | 5.75 | 0.09 | 4.97 | 5.7518
| SUBTOTAL | [6 empty] | 0.09 |  | 0
| PRODUÇÃO DA EQUIPE | 1 | CUSTO |  |  |  |  | 0.09 |  | 0
| TOTAL - R$ | [6 empty] | 0.09 |  | 0
| BDI (Fator) % | [6 empty] | 1 |  | 0
| TOTAL DO SERVIÇO - R$ | [6 empty] | 0.09 |  | 0
0
0
0
4 | COMPOSIÇÃO DE PREÇO UNITÁRIO | [8 empty] | 0
| OBRA: | [5 empty] | DATA: |  |  | 0
| SERVIÇO: Recuperação de selo de argila compactado mecanicamente | [5 empty] | UNIDADE: | m³ |  | 0
| MATERIAL | [8 empty] | 0
| DISCRIMINAÇÃO | UNIDADE | QUANT. | PROD | IMPROD | P.UNIT. PROD | P.UNIT. IMPR | P.TOTAL |  | 0
| Transporte do material | ud | 1 |  |  | 27.775 |  | 27.78 | 24 | 27.7752
0
| compactação | ud | 1 |  |  | 11.573 |  | 11.57 | 10 | 11.573
0
0
| SUB-TOTAL | [6 empty] | 39.35 |  | 0
| MÃO DE OBRA | [8 empty] | 0
| DISCRIMINAÇÃO | UNIDADE | QUANT. |  |  |  | P.UNIT. | P.TOTAL |  | 0
| Servente(com encargo) | ud | 1 |  |  |  | 5.75 | 5.75 | 4.97 | 5.7518
| SUB-TOTAL | [6 empty] | 5.75
| PRODUÇÃO DA EQUIPE | 1 | CUSTO |  |  |  |  | 45.1
| TOTAL - R$ | [6 empty] | 45.1
| BDI (Fator) % | [6 empty] | 1
| TOTAL DO SERVIÇO - R$ | [6 empty] | 45.1

## 2.8.Man. Adut.
2.8 PLANILHA DE ORÇAMENTO ANUAL DE MANUTENÇÃO DE ADUTORAS
ITEM | DISCRIMINAÇÃO DOS SERVIÇOS E MATERIAIS | UNID. | QUANT. | PREÇO R$
|  |  | PREVISTA | UNIT. | TOTAL
1 | Adutoras - 30,5 Km de extensão
1.1 | Roço ou broca, aceiramento, encoivaramento e queima dos materiais, com largura de faixa limpa de 4,0m | ha | 12.2 | 900 | 10980 | 12.2
TOTAL DO ORÇAMENTO |  |  |  |  | 10980

## 2.9.Man. Estrad.
2.9 PLANILHA DE ORÇAMENTO ANUAL DE MANUTENÇÃO DAS ESTRADAS DE ACESSO AS ESTRUTURAS HIDRÁULICAS
ITEM | DISCRIMINAÇÃO DOS SERVIÇOS E MATERIAIS | UNID. | QUANT. | PREÇO R$
|  |  | PREVISTA | UNIT. | TOTAL
1 | Roço ou broca, aceiramento, encoivaramento e queima dos materiais, com largura de faixa limpa de 3,0m das margens | ha | 8.7 | 1000 | 8700 | 8.7
2 | Manutenção de estradas de acesso as estruturas hidráulicas – recomposição de cascalho, espalhamento e compactação (largura de 4,0m) | km | 14.5 | 417.67 | 6056.22
TOTAL DO ORÇAMENTO |  |  |  |  | 14756.22

## 2.9.1.Comp.Serv.Estr
ITEM | 2.9.1 PLANILHA DE COMPOSIÇÃO DE CUSTOS UNITÁRIOS DE MANUTENÇÃO DAS ESTRADAS DE ACESSO AS ESTRUTURAS HIDRÁULICAS
1 | COMPOSIÇÃO DE PREÇO UNITÁRIO
| OBRA: |  | Fator/BDI | 1 |  |  | DATA:
| SERVIÇO: Roço, aceiramento, encoivaramento e queima dos materiais | [5 empty] | UNID.: | m²
EQUIPAMENTO
| DISCRIMINAÇÃO | UNID. | QUANT. | PROD | IMPROD | P.UNIT. PROD | P.UNIT. IMPR | P.TOTAL
| Roçadeira mecânica, manual, motor a gasolina 1.8 HP - modelo SPARTA 40, ou similar | ud | 0.004 | 1 | 0 | 3.6 |  | 0.01 | 3.11 | 3.5992
| SUBTOTAL | [6 empty] | 0.01 |  | 0
| MATERIAL | [8 empty] | 0
| DISCRIMINAÇÃO | UNID. | QUANT. |  |  |  | P.UNIT. | P.TOTAL |  | 0
| Gasolina tipo A - Comum | l | 0.01 |  |  |  | 3.41 | 0.03 | 2.95 | 3.414
| SUBTOTAL | [6 empty] | 0.03 |  | 0
| MÃO DE OBRA | [8 empty] | 0
| DISCRIMINAÇÃO | UNID. | QUANT. |  |  |  | P.UNIT. | P.TOTAL |  | 0
| Servente(com encargo) | h | 0.01 |  |  |  | 5.75 | 0.06 | 4.97 | 5.7518
| SUBTOTAL | [6 empty] | 0.06 |  | 0
| PRODUÇÃO DA EQUIPE | 1 | CUSTO |  |  |  |  | 0.1 |  | 0
| TOTAL - R$ | [6 empty] | 0.1 |  | 0
| BDI (Fator %) | [6 empty] | 1 |  | 0
| TOTAL DO SERVIÇO - R$ | [6 empty] | 0.1 |  | 0
0
2 | COMPOSIÇÃO DE PREÇO UNITÁRIO | [8 empty] | 0
| OBRA: | [5 empty] | DATA: |  |  | 0
| SERVIÇO: Manutenção de estradas com recomposição de cascalho, espalhamento e compactação | [5 empty] | UNID.: | km |  | 0
| EQUIPAMENTO | [8 empty] | 0
| DISCRIMINAÇÃO | UNID. | QUANT. | PROD | IMPROD | P.UNIT. PROD | P.UNIT. IMPR | P.TOTAL |  | 0
| Motoniveladora CATERPILLAR 120-H, motor a diesel 140 HP, articulada | h | 0.8 | 1 | 0 | 129.8 | 64.13 | 103.84 | 55.41 | 64.126
| Caminhão tanque 6000 l com barra espargidora | h | 0.5 | 1 | 0 | 19.05 | 9.41 | 9.53 | 8.13 | 9.4088
| Trator agrícola 80 HP com grade de disco | h | 0.8 | 1 | 0 | 87.98 | 9.41 | 70.38 | 8.13 | 9.4088
| Rolo pneumático 8900 kg 127 CHP | h | 0.5 | 1 | 0 | 45.03 | 9.41 | 22.52 | 8.13 | 9.4088
| Rolo vibratório liso 7000 kg 100 Cv | h | 0.5 | 1 | 0 | 48.16 | 9.41 | 24.08 | 8.13 | 9.4088
| SUBTOTAL | [6 empty] | 230.35 |  | 0
| MATERIAL | [8 empty] | 0
| DISCRIMINAÇÃO | UNID. | QUANT. |  |  |  | P.UNIT. | P.TOTAL |  | 0
| Material de jazida para subleito | m³ | 13.12 |  |  |  | 9.14 | 119.92 | 7.9 | 9.1427
| SUBTOTAL | [6 empty] | 119.92 |  | 0
| MÃO DE OBRA | [8 empty] | 0
| DISCRIMINAÇÃO | UNID. | QUANT. |  |  |  | P.UNIT. | P.TOTAL |  | 0
| Encarregado de terraplanagem | h | 4 |  |  |  | 11.1 | 44.4 | 9.59 | 11.0985
| Servente(com encargo) | h | 4 |  |  |  | 5.75 | 23 | 4.97 | 5.7518
| SUBTOTAL | [6 empty] | 67.4
| PRODUÇÃO DA EQUIPE | 1 | CUSTO |  |  |  |  | 417.67
| TOTAL - R$ | [6 empty] | 417.67
| BDI (Fator %) | [6 empty] | 1
| TOTAL DO SERVIÇO - R$ | [6 empty] | 417.67

## 2.10.Man. Dren.
2.10 PLANILHA DE ORÇAMENTO ANUAL DE MANUTENÇÃO DA REDE DE DRENAGEM
ITEM | DISCRIMINAÇÃO DOS SERVIÇOS E MATERIAIS | UNID. | QUANT. | PREÇO R$
|  |  | PREVISTA | UNIT. | TOTAL | QUANT.
1 | Manutenção dos drenos coletores abertos:
1.1 | Serviços topográficos | km | 25.65 | 575.04 | 14749.78 | 3.5 | 25 | 28.5 | 25.65
1.2 | Limpeza | ha | 26.82 | 690 | 18505.8 | 7.8 | 22 | 29.8 | 26.82
1.3 | Desassoreamento manual. | m³ | 7830 | 24.02 | 188076.6 | 300 | 8400 | 8700 | 7830
1.4 | Desassoreamento mecânico. | m³ | 1620 | 10.07 | 16313.4 | 600 | 1200 | 1800 | 1620
1.5 | Recuperação de taludes e obras de arte, com solo cimento (traço 1:10 (cimento:solo)). | m³ | 63 | 164.55 | 10366.65 | 20 | 50 | 70 | 63
1.6 | Recuperação de obras de arte em alvenaria de pedra argamassada, assentamento 1:3. | m³ | 20.7 | 205.53 | 4254.47 | 3 | 20 | 23 | 20.7
1.7 | Recuperação de obras de arte - aquisição e instação de tubo de concreto CA II Ø 600mm. | ud | 6.3 | 196.41 | 1237.38 | 2 | 5 | 7 | 6.3
1.8 | Recuperação de obras de arte - aquisição e instação de tubo de concreto CA II Ø 800mm. | ud | 6.3 | 253.58 | 1597.55 | 2 | 5 | 7 | 6.3
1.9 | Recuperação de obras de arte - aquisição e instação de tubo de concreto CA II Ø 1000mm. | ud | 6.3 | 304.31 | 1917.15 | 2 | 5 | 7 | 6.3
1.10 | Recuperação de dreno erodido (em aterro manual compactado). | m³ | 108 | 13.76 | 1486.08 | 20 | 100 | 120 | 108
0
2 | Manutenção de drenos coletores entubados, drenos subterrâneos e adutoras enterradas | [6 empty] | 0
2.1 | Limpeza dos tubos (hidrojateamento) | m | 24480 | 1.21 | 29620.8 | 200 | 27000 | 27200 | 24480
2.2 | Recuperação de caixas de inspeção/junção | ud | 22 | 89.23 | 1963.06 | 4 | 20 | 24 | 21.6
2.3 | Limpeza de caixas de inspeção/junção | ud | 97 | 16.65 | 1615.05 | 8 | 100 | 108 | 97.2
2.4 | Escavação, desobstrução e reaterro | m³ | 189 | 17.75 | 3354.75 | 10 | 200 | 210 | 189
0
3 | Destinação do material do desassoreamento | [6 empty] | 0
3.1 | Espalhamento ao longo dos drenos | m³ | 1530 | 1.47 | 2249.1 | 200 | 1500 | 1700 | 1530
3.2 | Transporte para locais de bota-fora. | m³ | 774 | 8.58 | 6640.92 | 100 | 760 | 860 | 774
TOTAL DO ORÇAMENTO |  |  |  |  | 303948.54

## 2.10.1.Comp. Dren.
2.10.1 COMPOSIÇÃO DE CUSTOS UNITÁRIOS PARA MANUTENÇÃO DE DRENOS COLETORES ABERTOS, COLETORES ENTUBADOS, DRENOS PARCELARES SUBTERRÂNEOS E OBRAS DE ARTE.
|  | BDI | 0
ITEM | DISCRIMINAÇÃO | UNID. | COEFIC. | PREÇO UNITÁRIO | PARCELAS | SUBTOTAL | TOTAL
1 | MANUTENÇÃO DOS DRENOS COLETORES ABERTOS
1.1 | Serviços Topográficos | km |  |  |  |  | 575.04
a | Topógrafo (com encargos) | h | 10 | 17.42 | 174.2 | 174.2 |  | 15.05 | 17.4174
0
b | Auxiliar (com encargos) | h | 40 | 6.12 | 244.8 | 419 |  | 5.29 | 6.1221
0
c | Equipamentos topográficos (conjunto de teodolito, nível e acessórios) | h | 10 | 5.87 | 58.7 | 477.7 |  | 5.07 | 5.8675
0
d | Materiais (tinta a óleo brilhante) | gl | 0.056 | 45.42 | 2.54 | 480.24 |  | 39.25 | 45.424
0
e | Veiculo pic-up 0,7 ton, inclusive combustivel e lubrificantes | h | 10 | 9.48 | 94.8 | 575.04 |  | 8.19 | 9.4783
0
f | BDI |  | 0 | 575.04 | 0 | 575.04 |  |  | 0
0
1.2 | Limpeza dos drenos: roço manual | ha |  |  |  |  | 690 |  | 0
0
a | Servente ou operário não qualificado (com encargos) | h | 120 | 5.75 | 690 | 690 |  | 4.97 | 5.7518
0
b | BDI |  | 0 | 690 | 0 | 690 |  |  | 0
0
1.3 | Desassoreamento manual dos coletores abertos | m³ |  |  |  |  | 24.02 |  | 0
0
0
a | Servente ou operário não qualificado (com encargos) | h | 3.5 | 5.75 | 20.13 | 20.13 |  | 4.97 | 5.7518
0
b | Pá de Bico | unid. | 0.02 | 20.83 | 0.42 | 20.55 |  | 18 | 20.8314
0
c | Enxada | unid. | 0.03 | 28.93 | 0.87 | 21.42 |  | 25 | 28.9325
0
d | Carro de Mão | Unid. | 0.03 | 86.8 | 2.6 | 24.02 |  | 75 | 86.7975
0
e | BDI |  | 0 | 24.02 | 0 | 24.02 |  |  | 0
0
1.4 | Desassoreamento mecânico dos coletores abertos | m³ |  |  |  |  | 10.07 |  | 0
0
0
a | Escavaderia hidráulica | h | 0.06 | 164.93 | 9.9 | 9.9 |  | 142.51 | 164.9268
0
b | Servente ou operário não qualificado (com encargos) | h | 0.03 | 5.75 | 0.17 | 10.07 |  | 4.97 | 5.7518
0
c | BDI |  | 0 | 10.07 | 0 | 10.07 |  |  | 0
0
1.5 | Recuperação de taludes e obras de arte , com solo cimento( 10:1) | m³ |  |  |  |  | 164.55 |  | 0
0
a | Pavimentação solo cimento | [7 empty] | 0
0
b | Cimento | kg | 145 | 0.42 | 60.9 | 60.9 |  | 0.36 | 0.41663
0
c | Areia | m3 | 1 | 23.15 | 23.15 | 84.05 |  | 20 | 23.146
0
d | Servente ou operário não qualificado (com encargos) | h | 14 | 5.75 | 80.5 | 164.55 |  | 4.97 | 5.7518
0
e | BDI |  | 0 | 164.55 | 0 | 164.55 |  |  | 0
1.6 | Recuperação de obras de arte em alvenaria de pedra argamassada, assentamento 1:3 | m3 |  |  |  |  | 205.53 |  | 0
0
| Argamassa C:AG ( 1:3) | m³ | [6 empty] | 0
0
a | Cimento Portland CP 32 | kg | 134.94 | 0.42 | 56.67 | 56.67 |  | 0.36 | 0.41663
0
b | Areia grossa | m3 | 0.5 | 23.15 | 11.58 | 68.25 |  | 20 | 23.146
0
c | Pedra rachão ou Pedra-de-Mão | m3 | 0.7 | 40.51 | 28.36 | 96.61 |  | 35 | 40.5055
0
d | Pedreiro (com encargos) | h | 7 | 9.81 | 68.67 | 165.28 |  | 8.48 | 9.8139
0
e | Servente ou operário não qualificado (com encargos) | h | 7 | 5.75 | 40.25 | 205.53 |  | 4.97 | 5.7518
0
f | BDI |  | 0 | 205.53 | 0 | 205.53 |  |  | 0
0
1.7 | Recuperação de obras de arte - aquisição e instalação de tubos de concreto | ud |  |  |  |  | 196.41 |  | 0
0
| Diâmetro de 600 mm | [7 empty] | 0
0
a | Argamassa C:AG (1:3) | m3 | 0.01 | 287.36 | 2.87 | 2.87 |  | 248.3 | 287.3576
0
b | Areia Grossa | m3 | 0.03 | 23.15 | 0.69 | 3.56 |  | 20 | 23.146
0
c | Manilha CA II Ø600 mm | ud | 1 | 133.09 | 133.09 | 136.65 |  | 115 | 133.0895
0
d | Retroescavadeira | h | 0.33 | 86.8 | 28.64 | 165.29 |  | 75 | 86.7975
0
e | Pedreiro (com encargos) | h | 2 | 9.81 | 19.62 | 184.91 |  | 8.48 | 9.8139
0
f | Servente ou operário não qualificado (com encargos) | h | 2 | 5.75 | 11.5 | 196.41 |  | 4.97 | 5.7518
0
h | BDI |  | 0 | 196.41 | 0 | 196.41 |  |  | 0
0
1.8 | Recuperação de obras de arte - aquisição e instalação de tubos de concreto | ud |  |  |  |  | 253.58 |  | 0
0
| Diâmetro de 800 mm | [7 empty] | 0
[8 empty] | 248.3 | 287.3576
a | Argamassa C:AG (1:3) | m3 | 0.01 | 287.36 | 2.87 | 2.87 |  |  | 0
[8 empty] | 20 | 23.146
b | Areia Grossa | m3 | 0.03 | 23.15 | 0.69 | 3.56 |  |  | 0
[8 empty] | 164.4 | 190.2601
c | Manilha CA II Ø 800 mm | ud | 1 | 190.26 | 190.26 | 193.82 |  |  | 0
[8 empty] | 75 | 86.7975
d | Retroescavadeira | h | 0.33 | 86.8 | 28.64 | 222.46 |  |  | 0
[8 empty] | 8.48 | 9.8139
e | Pedreiro (com encargos) - | h | 2 | 9.81 | 19.62 | 242.08 |  |  | 0
[8 empty] | 4.97 | 5.7518
f | servente ou operário não qualificado (com encargos) | h | 2 | 5.75 | 11.5 | 253.58 |  |  | 0
0
g | BDI |  | 0 | 253.58 | 0 | 253.58 |  |  | 0
0
1.9 | Recuperação de obras de arte - aquisição e instalação de tubos de concreto | ud |  |  |  |  | 304.31 |  | 0
0
| Diâmetro de Ø 1000 mm | [7 empty] | 0
0
a | Argamassa C:AG (1:3) | m3 | 0.01 | 287.36 | 2.87 | 2.87 |  | 248.3 | 287.3576
0
b | Areia Grossa | m3 | 0.03 | 46.29 | 1.39 | 4.26 |  | 40 | 46.292
0
c | Manilha CA II Ø 1000 mm | ud | 1 | 240.29 | 240.29 | 244.55 |  | 207.63 | 240.2902
0
d | Retroescavadeira | h | 0.33 | 86.8 | 28.64 | 273.19 |  | 75 | 86.7975
0
e | Pedreiro (com encargos) | h | 2 | 9.81 | 19.62 | 292.81 |  | 8.48 | 9.8139
0
f | servente ou operário não qualificado (com encargos) | h | 2 | 5.75 | 11.5 | 304.31 |  | 4.97 | 5.7518
0
h | BDI |  | 0 | 304.31 | 0 | 304.31 |  |  | 0
0
1.10 | Recuperação de dreno erodido (em reaterro manual compactado) | m³ |  |  |  |  | 13.76 |  | 0
0
a | Servente (com encargos) | h | 0.5 | 5.75 | 2.88 | 2.88 |  | 4.97 | 5.7518
0
b | Material Argiloso | m³ | 1 | 9.26 | 9.26 | 12.14 |  | 8 | 9.2584
0
c | Pá de Bico | ud | 0.05 | 20.83 | 1.04 | 13.18 |  | 18 | 20.8314
0
d | Enxada | ud | 0.02 | 28.93 | 0.58 | 13.76 |  | 25 | 28.9325
0
e | BDI |  | 0 | 13.76 | 0 | 13.76 |  |  | 0
0
2 | MANUTENÇÃO DE DRENOS COLETORES ENTUBADOS E DRENOS SUBTERRÂNEOS | [7 empty] | 0
0
2.1 | Limpeza de tubos - hidrojateamento | m |  |  |  |  | 1.21 |  | 0
0
a | Trator agrícola de pneus, 60 HP | h | 0.02 | 38.54 | 0.77 | 0.77 |  | 33.3 | 38.5381
0
b | Jateador de alta pressão | h | 0.01 | 37.61 | 0.38 | 1.15 |  | 32.5 | 37.6123
0
c | Servente ou operário não qualificado (com encargos) | h | 0.01 | 5.75 | 0.06 | 1.21 |  | 4.97 | 5.7518
0
d | BDI |  | 0 | 1.21 | 0 | 1.21 |  |  | 0
0
2.2 | Recuperação de caixa de inspeção/junção | un |  |  |  |  | 89.23 |  | 0
[8 empty] | 0.5 | 0.57865
a | Cimento | kg | 33.74 | 0.58 | 19.57 | 19.57 |  |  | 0
[8 empty] | 20 | 23.146
b | Areia grossa | m3 | 0.22 | 23.15 | 5.09 | 24.66 |  |  | 0
[8 empty] | 4.97 | 5.7518
c | Servente ou operário não qualificado (com encargos) | h | 4.15 | 5.75 | 23.86 | 48.52 |  |  | 0
[8 empty] | 8.48 | 9.8139
d | Pedreiro (com encargos) | h | 4.15 | 9.81 | 40.71 | 89.23 |  |  | 0
0
f | BDI |  | 0 | 89.23 | 0 | 89.23 |  |  | 0
0
2.3 | Limpeza de caixas de inspeção, com escavação e reaterro | un |  |  |  |  | 16.65 |  | 0
0
a | Servente ou operário não qualificado (com encargos) | h | 2.6 | 5.75 | 14.95 | 14.95 |  | 4.97 | 5.7518
0
b | Pá de Bico | ud | 0.04 | 20.83 | 0.83 | 15.78 |  | 18 | 20.8314
0
c | Enxada | ud | 0.03 | 28.93 | 0.87 | 16.65 |  | 25 | 28.9325
0
d | BDI |  | 0 | 16.65 | 0 | 16.65 |  |  | 0
0
2.4 | Escavação, desobstrução de tubos e reaterro | m³ |  |  |  |  | 17.75 |  | 0
0
0
a | Servente(com encargo) | h | 3 | 5.75 | 17.25 | 17.25 |  | 4.97 | 5.7518
0
b | Pá de Bico | ud | 0.01 | 20.83 | 0.21 | 17.46 |  | 18 | 20.8314
0
c | Enxada | ud | 0.01 | 28.93 | 0.29 | 17.75 |  | 25 | 28.9325
0
d | BDI |  | 0 | 17.75 | 0 | 17.75 |  |  | 0
0
3 | DESTINAÇÃO DO MATERIAL DO DESASSOREAMENTO | [7 empty] | 0
0
0
3.1 | Espalhamento ao longo dos drenos | m3 |  |  |  |  | 1.47 |  | 0
0
a | Desmontoa com trator de esteira | h | 0.01 | 147.31 | 1.47 | 1.47 |  | 127.29 | 147.3127
0
b | BDI |  | 0 | 1.47 | 0 | 1.47 |  |  | 0
0
3.2 | Transporte para locais de bota-fora materiais de 2ª e 3ª categoria | m3 |  |  |  |  | 8.575 |  | 0
0
0
a | Pá carregadeira | h | 0.042 | 107.409 | 4.511 | 4.511 |  | 92.81 | 107.409
0
b | Caminhão Basculante | h | 0.1 | 40.644 | 4.064 | 8.575 |  | 35.12 | 40.6444
c | BDI |  | 0 | 8.575 | 0 | 8.575

## 3.Orçamento Fornecimento
3. PLANILHA DE ORÇAMENTO ANUAL DE FORNECIMENTOS
RESUMO |  | R$
3.1. | Veículos, Motocicletas e Máquinas
3.1.1 | Veículo Hatch 1.0 Flex, com ar condicionado (72Cv), ano 2012/2013 | 140967.84 | mês | 48 | 2936.83
3.1.2 | Veículo utilitário 0,5 t.,1.4 flex Pick-up (cabine estendida) ano fab 2012/2013 | 70621.92 | mês | 24 | 2942.58
3.1.3 | Caminhão Leve (3/4), a partir de 4,0 T | 62143.32 | mês | 12 | 5178.61
3.1.4 | Motocicleta Tipo Cross a partir 125cc | 149915.04 | mês | 132 | 1135.72
3.1.5 | Máquina retroescavadeira | 83403 | hora | 900 | 92.67
3.1.6 | Caminhão com Guindaste | 33447 | hora | 300 | 111.49
SUB TOTAL VEÍCULOS, MOTOCICLETAS E MÁQUINAS |  | 540498.12
3.2 | Peças de Reposição e Materiais
3.2.1 | Material Hidráulico | 69832.77
3.2.2 | Material Mecânico | 268856.33
3.2.3 | Material Elétrico | 105498.75
3.2.4 | Materiais e Equipamentos de Proteção Individual e Fardamentos | 22547.23
3.2.5 | Materiais de segurança e limpeza das EBs e Prédios | 3199.39
3.2.6 | Material da parte Hidráulica de Água Potável | 70822.95
3.2.7 | Material da parte Mecânica de Água Potável | 4305.4
3.2.8 | Material da parte Elétrica de Água Potável | 5964.84
3.2.9 | Material da parte Civil de Água Potável | 3535.65
3.2.10 | Material da parte E.P.I e Fardamento de Água Potável | 320.75
3.2.11 | Material de limpeza de UTRs de Água Potável | 3213.01
| SUB TOTAL DE PEÇAS DE REPOSIÇÃO E MATERIAIS | 558097.07

## 3.1.Comp. Veíc.
3.1.COMPOSIÇÃO DE CUSTO UNITÁRIO MENSAL PARA VEÍCULOS
3.1.1 VEÍCULO HATCH, 1.0 flex, com ar condicionado (72 CV)
1 | DEPRECIAÇÃO MENSAL :
| Preço de Aquisição: | 33500
| Tempo previsto de vida útil (meses) | 30
| Recuperação de Capital na Venda do Bem Usado - Previsão: | 50%
| Custo Mensal Depreciação: | 558.33
2 | JUROS PELO CAPITAL EMPREGADO:
| Taxa mensal de Juros | 1.25%
| Juros uso do custo mensal | 418.75
3 | CONSERVAÇÃO E MANUTENÇÃO:
| Taxa mensal para conservação e manutenção | 20%
| Incidência mensal | 223.33
4 | COMBUSTÍVEL:
| Média Km Rodados por Mês: Km | 3000
| Preço Combustível: (gasolina) | 3.2
| Consumo Médio: Km/litro | 10
| Valor R$: | 960
5 | LUBRIFICANTE:
| Quilometragem do contrato | 36000
| Franquia por troca de óleo(Km) | 5000
| Preço do litro de óleo lubrificante:R$ | 24.93
| Quantidade de Lubrificante por Troca: (litros) | 3.5
| Quantidade de dias do contrato | 365
| Valor R$: | 51.64
6 | PNEUS :
| Quilometragem do contrato | 36000
| Quantidade: | 5
| Vida do pneu em quilômetros | 40000
| Preço Pneu: | 202.32
| Quantidade de dias do contrato | 365
| Valor R$: | 74.83
7 | LICENCIAMENTO, IPVA e SEGURO OBRIGATÓRIO
| Custo mensal de licenciamento e seguro obrigatório | 14.75
| Custo anual de IPVA - média anual | 3%
| Custo mensal de IPVA | 83.75
| Custo mensal de licenciamento, seg obrigatório e IPVA | 98.5
8 | CUSTOS DO SEGURO
| Custo mensal do seguro do carro-média anual | 5%
| Custo mensal do seguro do veículo | 139.58
9 | Sub- total de custos | 2524.96
10 | CUSTO DO USO EFETIVO DE LOCAÇÃO
| Número de meses efetivos locados no ano | 11
| Relação meses locado e total de meses no ano | 0.92
| Custo fixo anual da locação do veículo | 14581.92
| Custo anual fixo efetivamente recebido | 13415.37
| Custo fixo anual não recebido pelo perido sem locação | 1166.55
| Custo mensal pela não locação do veículo | 97.21
11 | Sub-total de custos | 2622.17
12 | Risco de locação
| Taxa de risco | 12%
| Custo mensal de risco | 314.66
13 | Custo mensal | 2936.83
| TOTAL | 2936.83
3.1.2 Composição dos Custos de Veículo utilitário 0,5 t.,1.4 flex Pick-up (cabine estendida) ano fab.2013
1 | Depreciação mensal do equipamento
| Preço de Aquisição | 33500
| Tempo previsto de vida útil (meses) | 30
| Previsão de recup. Na venda do bem usado | 50%
| Custo mensal | 558.33
2 | Juros pelo Capital empregado
| Taxa mensal de Juros | 1.25%
| Juros uso do custo mensal | 418.75
3 | Conservação e manutenção
| Taxa mensal para conservação e manutenção | 20%
| Incidência mensal | 223.33
4 | Combustível
| Média mensal de quilômetro por veículo | 3000
| Preço do litro de combustível | 3.1
| Quilômetros rodados com um litro combustivel | 10
| Combustivel | 930
5 | Lubrificantes
| Quilometragem da vida útil | 90000
| Franquia por troca de óleo (km) | 5000
| Preço do litro de óleo | 16
| Quantidade de litros de óleo por troca | 3.5
| Lubrificantes- custo mensal | 33.6
6 | Pneus
| Quilometragem da vida útil | 90000
| Vida do Pneu em quilômetros | 30000
| Quantidade de pneus | 4
| Preço do Pneu | 320
| custo mensal | 128
7 | Licenciamento, IPVA e seguro obrigatório
| Custo mensal de licenciamento e seguro obrigatório | 14.75
| Custo anual de IPVA - média anual | 3%
| Custo mensal de IPVA | 83.75
| Custo mensal de licenciamento, seg obrigatório e IPVA | 98.5
8 | Custo seguro do carro
| Custo mensal do seguro do carro-média anual | 5%
| Custo mensal do seguro do veículo | 139.58
9 | Sub- total de custos | 2530.09
10 | CUSTO DO USO EFETIVO DE LOCAÇÃO
| Número de meses efetivos locados no ano | 11
| Relação meses locado e total de meses no ano | 0.92
| Custo fixo anual da locação do veículo | 14581.92
| Custo anual fixo efetivamente recebido | 13415.37
| Custo fixo anual não recebido pelo perido sem locação | 1166.55
| Custo mensal pela não locação do veículo | 97.21
11 | Sub-total de custos | 2627.3
12 | Risco de locação
| Taxa de risco | 12%
| Custo mensal de risco | 315.28
13 | Custo mensal | 2942.58
| TOTAL | 2942.58
3.1.3 Composição dos Custos de Caminhão Leve (3/4), a partir de 4,0 T ano fab.2013
A - Depreciação Mensal do Equipamento / Veículo
A.1 | Preço de Aquisição | 110000
A.2 | Utilização prevista (anos) | 3
A.3 | Recuperação de capital na venda do bem usado (%) | 40%
A.4 | Custo Mensal | 1833.33
B - Juros pelo Capital Empregado
B.1 | Taxa mensal de juros (%) | 5%
B.2 | Juros s/a depreciação / aluguel | 91.67
C - Conservação e Manutenção
C.1 | Taxa de gastos sobre a deprec. Mensal inclusive seguros (%) | 100%
C.2 | Incidência mensal | 1833.33
Gastos Mensais e Operação do Equipamento / Veículo
D - Combustível
D - 1 | Franquia mensal (km) por veículo | 3000
D - 2 | Preço litro de combustível | 2.33
D - 3 | Número km rodados c/ 1litro de combustível | 6
D - | Combustível | 1165
E - Lubrificantes
E.1 - | Quilometragem do contrato | 36000
E.2 - | Franquia da troca de óleo (km) | 10000
E.3 - | Preço do litro de óleo | 12
E.4 - | Quantidade de litros de óleo por troca | 10
E.5 - | Quantidade de dias do contrato | 365
E - | Lubrificantes | 35.51
F - Pneus / Câmaras
F.1 - | Quantidades de pneus | 7
F.2 - | Vida do pneu em km | 60000
F.3- | Quilometragem do contrato | 36000
F.4 - | Preço do pneu | 636.64
F.5 - | Quantidade de dias do contrato | 365
F - | Pneus/Câmaras | 219.77
G = Outros |  | 0
H = A + B + C + D + E + F + G - TOTAL |  | 5178.61
| TOTAL | 5178.61
3.1.4 Composição dos Custos Para Moto Tipo Cross a partir 125 cc, 13 cv, ano fab.2013
1 | Depreciação mensal do equipamento
| Preço de Aquisição | 8000
| Tempo previsto de vida útil (meses) | 36
| Previsão de recup. Na venda do bem usado | 50%
| Custo mensal | 111.11
2 | Juros pelo Capital empregado
| Taxa mensal de Juros | 1.25%
| Juros uso do custo mensal | 100
3 | Conservação e manutenção
| Taxa mensal para conservação e manutenção | 35%
| Incidência mensal | 77.78
4 | Combustível
| Média mensal de quilômetro por veículo | 3000
| Preço do litro de combustível | 3.1
| Quilômetros rodados com um litro combustivel | 22
| Combustivel | 422.73
5 | Lubrificantes
| Quilometragem da vida útil | 108000
| Franquia por troca de óleo (km) | 1000
| Preço do litro de óleo | 16
| Quantidade de litros de óleo por troca | 1
| Lubrificantes- custo mensal | 48
6 | Pneus
| Quilometragem da vida útil | 108000
| Vida do Pneu em quilômetros | 30000
| Quantidade de pneus | 4
| Preço do Pneu | 320
| custo mensal | 128
7 | Licenciamento, IPVA e seguro obrigatório
| Custo mensal de licenciamento e seguro obrigatório | 14.75
| Custo anual de IPVA - média anual | 3%
| Custo mensal de IPVA | 20
| Custo mensal de licenciamento, seg obrigatório e IPVA | 34.75
8 | Custo seguro do carro
| Custo mensal do seguro do carro-média anual | 10%
| Custo mensal do seguro do veículo | 66.67
9 | Sub- total de custos | 989.04
10 | CUSTO DO USO EFETIVO DE LOCAÇÃO
| Número de meses efetivos locados no ano | 11
| Relação meses locado e total de meses no ano | 0.92
| Custo fixo anual da locação do veículo | 3750.36
| Custo anual fixo efetivamente recebido | 3450.33
| Custo fixo anual não recebido pelo perido sem locação | 300.03
| Custo mensal pela não locação do veículo | 25
11 | Sub-total de custos | 1014.04
12 | Risco de locação
| Taxa de risco | 12%
| Custo mensal de risco | 121.68
13 | VALOR TOTAL POR MÊS: R$ | 1135.72
| TOTAL | 1135.72

## 3.1.1.Especificações veículos
3.1.1 PLANILHA DE ESPECIFICAÇÕES DE VEÍCULOS
ITEM | DESCRIÇÃO | ESPECIFICAÇÕES
1 | Automóvel | a) Automóvel hatch, 4 portas, 5 passageiros, flex, 72 Cv
b) altura livre mínima do solo de 180mm (veículo vazio, configuração original de fábrica, vedada adaptação);
c) ar condicionado de fábrica
d) trava elétrica nas 4 portas e alarme com acionamento por radio-frequência;
e) pneus 175/70 ou com perfil mais alto;
f) protetor de cárter
g) veículo zero km
h) ser produzido por fabricante que possua serviço autorizado no pólo Petrolina-Juazeiro
i) todas as obrigações legais em dia (seguro obrigatório, IPVA, licenciamento)
j) película protetora de vidros, mínimo G-20
2 | Automóvel | a) Automóvel Veículo utilitário 0,5 t.,1.4 flex Pick-up (cabine estendida)
b) altura livre mínima do solo de 180mm (veículo vazio, configuração original de fábrica, vedada adaptação;
c) ar condicionado de fábrica
d) trava elétrica nas 4 portas e alarme com acionamento por radio-frequência;
e) pneus 175/70 ou com perfil mais alto;
f) protetor de cárter
g) veículo zero km
h) ser produzido por fabricante que possua serviço autorizado no pólo Petrolina-Juazeiro
i) todas as obrigações legais em dia (seguro obrigatório, IPVA, licenciamento)
j) película protetora de vidros, mínimo G-20
3 | Automóvel | a) Caminhão Leve (3/4), a partir de 4,0 T
b) altura livre mínima do solo de 228mm (veículo vazio, configuração original de fábrica, vedada adaptação;
c) ar condicionado de fábrica
d) pneus 9 R20 / 9 x 20-14PR ou com perfil mais alto;
e) protetor de cárter
f) veículo zero km
g) ser produzido por fabricante que possua serviço autorizado no pólo Petrolina-Juazeiro
h) todas as obrigações legais em dia (seguro obrigatório, IPVA, licenciamento)
i) película protetora de vidros, mínimo G-20
4 | Motocicleta | Tipo "cross", zero km, 125 cilindradas, que posssua serviço autorizado no polo Juazeiro-Petrolina; todas as obrigações legais em dia(seguro obrigatório, IPVA, licenciamento);

## 3.2.Máquinas
3.2 PLANILHA DE ORÇAMENTO DOS CUSTOS MENSAIS DE MÁQUINA
3.2.1 MÁQUINA - Retroescavadeira
0
1. HORA PRODUTIVA
DISCRIMINAÇÃO | UNID. | CONSUMO | CUSTO (R$)
|  |  | UNITÁRIO | TOTAL | UNITÁRIO
Óleo diesel | lt | 8 | 2.33 | 18.64 | 2.02 | 2.1
Lubrificantes | lt | 0.3 | 9.88 | 2.96 | 9.5 | 9.88
Graxa | kg | 0.15 | 8.53 | 1.28 | 8.2 | 8.53
Filtro | jg | 0.03 | 29.12 | 0.87 | 28 | 29.12
Pneus | unid. | 0.0032 | 842.4 | 2.7 | 810 | 842.4
Manutenção Mecânica |  | 7.5e-05 | 197600 | 14.82 | 190000 | 197600 |  |  | 117.5219
Operador | h | 1 | 11.44 | 11.44 | 11 | 11.44 |  | 2516.8
Leis Sociais |  | 124.2% | 11.44 | 14.21 | 11 | 11.44
SUBTOTAL |  |  |  | 66.92 |  | 0
Depreciação |  | 9.1e-05 | 199058.88 | 18.11 | 161672 | 168138.88
Juros do capital |  | 3.84e-05 | 199058.88 | 7.64 | 161672 | 168138.88
VALOR FINAL |  |  |  | 92.67
Preço H. PRODUTIVA R$ COM BDI | 1 |  |  | 92.67
Preço da Diária PRODUTIVA R$ |  |  |  | 556.02
Custo de aquisição do equipamento: R$ | 199058.88 |  |  |  | Custo do equipamento retroescavadeira vem da planilha 8.1.1 de Fulgêncio
3.2.2 MÁQUINA - Caminhão com Guindaste
1. HORA PRODUTIVA
DISCRIMINAÇÃO | UNID. | CONSUMO | CUSTO (R$)
|  |  | UNITÁRIO | TOTAL | UNITÁRIO | #VALUE!
Óleo diesel | lt | 13.79 | 2.33 | 32.13 | 2.02 | 2.1008
Lubrificantes | lt | 0.2 | 9.88 | 1.98 | 9.5 | 9.88
Graxa | kg | 0.1 | 8.53 | 0.85 | 8.2 | 8.528
Filtro | jg | 0.02 | 29.12 | 0.58 | 28 | 29.12
Pneus | unid. | 0.0024 | 665.6 | 1.6 | 640 | 665.6
Manutenção Mecânica |  | 7.5e-05 | 238240.05 | 17.87 | 0 | 0 | 279984.2242
Operador | h | 1 | 11.44 | 11.44 | 11 | 11.44 | aqui
Leis Sociais |  | 124.2% | 11.44 | 14.21 | 11 | 11.44
SUBTOTAL |  |  |  | 80.66 |  | 0
Depreciação |  | 9.1e-05 | 238240.05 | 21.68 | 0 | 0
Juros do capital |  | 3.84e-05 | 238240.05 | 9.15 | 0 | 0
VALOR FINAL |  |  |  | 111.49
Preço da Diária PRODUTIVA R$ |  |  |  | 111.49
Custo de aqusição do equipamento: R$ | 238240.05 |  |  |  | Custo do equipamento Caminhão com Guindaste vem da planilha 8.1.3 de Fulgêncio

## 3.3.Peças de Repos.
3.3 PLANILHA DE ORÇAMENTO ANUAL DOS CUSTOS DE MATERIAIS E PEÇAS DE REPOSIÇÃO
3.3.1 PARTE HIDRÁULICA
ITEM | DESCRIÇÃO | UNID. | QUANT. | PREÇO R$
|  |  |  | UNIT. | TOTAL
1 | Adaptador ponta bolsa LR DN de 100mm | un. | 30 | 6.65 | 199.5
2 | Adesivo plástico para tubos e conexões | lt | 15 | 19.83 | 297.45
3 | Anel de borracha de vedação de 100 mm | un. | 60 | 0.9 | 54
4 | Anel de borracha de vedação de 150 mm | un. | 22 | 3.51 | 77.22
5 | Anel de borracha de vedação de 200 mm | un. | 8 | 10.73 | 85.84
6 | Anel de borracha de vedação de 250 mm | un. | 20 | 34.35 | 687
7 | Anel de borracha de vedação de 300 mm | un. | 10 | 18.51 | 185.1
8 | Anel de borracha de vedação de 350 mm | un. | 10 | 19.64 | 196.4
9 | Anel de borracha de vedação de 75 mm | un. | 10 | 1.47 | 14.7
10 | Anel interfibra – R PVC / JE PRFV /JE DN 400mm | un. | 2 | 135 | 270
11 | Anel interfibra – R PVC / JE PRFV /JE DN 500mm | un. | 7 | 179.69 | 1257.83
12 | Anti-corrosivo | un. | 10 | 6.05 | 60.5
13 | Braçadeira em aço para mangote Ø 2” – com parafuso de regulagem | un | 8 | 6.17 | 49.36
14 | Cap PVC TIGRE de 100mm | un. | 5 | 10.2 | 51
15 | Cap PVC TIGRE de 75mm | un. | 5 | 5.41 | 27.05
16 | Curva 45º com bolsa soldável e ponta lisa PVC IRRIGA-LF JE, Fabric. TIGRE, PN 80, DN 100 | un. | 5 | 24.22 | 121.1
17 | Curva 45º com bolsa soldável e ponta lisa PVC IRRIGA-LF JE, Fabric. TIGRE, PN 80, DN 75 | un. | 5 | 10.33 | 51.65
18 | Curva 90º com bolsa soldável e ponta lisa PVC IRRIGA-LF JE, Fabric. TIGRE, PN 80, DN 100 | un. | 5 | 36.82 | 184.1
19 | Curva 90º com bolsa soldável e ponta lisa PVC IRRIGA-LF JE, Fabric. TIGRE, PN 80, DN 75 | un. | 6 | 22.76 | 136.56
20 | Descarga de fundo 4” | un. | 10 | 20 | 200
21 | Extremidade JE DN 75 | un. | 20 | 3 | 60
22 | Fita veda rosca (Fita teflon) | un. | 70 | 4.83 | 338.1
23 | Flange aberto de ferro fundido PN 10 DN 100 | un. | 5 | 74.8 | 374
24 | Flange aberto de ferro fundido PN 10 DN 200 | un. | 5 | 135.85 | 679.25
25 | Flange liso em aço carbono PN 10 DN 50 | un. | 20 | 44.75 | 895
26 | Flange liso em aço carbono PN 10 DN 75 | un. | 12 | 81.75 | 981
27 | Grosa 12" | un. | 3 | 62.15 | 186.45
28 | Joelho 90º PVC Ø 3/4" x 3/4 Rosca /Rosca TIGRE ou SIMILAR | un. | 30 | 1.44 | 43.2
29 | Joelho 90º PVC Ø 1” x 3/4 Rosca /Rosca TIGRE ou SIMILAR | un. | 30 | 2.29 | 68.7
30 | Joelho reduzido 90º PVC Ø 1” x 3/4 PVC TIGRE ou SIMILAR | un. | 9 | 2.29 | 20.61
31 | Lâmina de serra | un. | 40 | 4.05 | 162
32 | Lima chata 12" | un. | 6 | 28.8 | 172.8
33 | Luva de correr em PVC IRRIGA-LF JE, Fabric. TIGRE, PN 80, DN 100 | un. | 65 | 52.12 | 3387.8
34 | Luva de correr em PVC IRRIGA-LF JE, Fabric. TIGRE, PN 80, DN 150 | un. | 15 | 67.22 | 1008.3
35 | Luva de correr em PVC IRRIGA-LF JE, Fabric. TIGRE, PN 80, DN 75 | un. | 30 | 28.65 | 859.5
36 | Luva de correr VINILFER PVC DEFOFO IRRIGA-LF, fabricante TIGRE, PN 125, DN 150 | un. | 2 | 65.5 | 131
37 | Luva de correr VINILFER PVC DEFOFO IRRIGA-LF, fabricante TIGRE, PN 125, DN 200 | un. | 2 | 128.41 | 256.82
38 | Luva de correr VINILFER PVC DEFOFO IRRIGA-LF, fabricante TIGRE, PN 125, DN 250 | un. | 2 | 207.13 | 414.26
39 | Luva mista soldável x bolsa elástica em PVC IRRIGA-LF, Fabric. TIGRE, PN 80, DN 100 | un. | 10 | 6 | 60
40 | Luva mista soldável x bolsa elástica em PVC IRRIGA-LF, Fabric. TIGRE, PN 80, DN 150 | un. | 5 | 9.35 | 46.75
41 | Luva mista soldável x bolsa elástica em PVC IRRIGA-LF, Fabric. TIGRE, PN 80, DN 75 | un. | 10 | 5 | 50
42 | Luva de redução 150mm x 100mm | un. | 8 | 27.4 | 219.2
43 | Mangueira trançada 3/4" ( 20 mt x 8 Unid) | m | 160 | 4 | 640
44 | Niple em aço galvanizado Æ ½” rosca bsp – fab. tupy | un | 36 | 1.75 | 63
45 | Niple galvanizado 2" | un. | 15 | 16.07 | 241.05
46 | Niple galvanizado 3" | un. | 15 | 32.67 | 490.05
47 | Niple galvanizado 4" | un. | 5 | 46.1 | 230.5
48 | Redução com bolsa soldável em PVC, IRRIGA-LF, Fabric. TIGRE, PN 80, DN 100 x 75 | un. | 20 | 6.5 | 130
49 | Registro de esfera 1/2", rosca BSP, corpo de bronze | un. | 20 | 10.75 | 215
50 | Registro de esfera 3/4”, rosca BSP, corpo de bronze | un. | 6 | 15.3 | 91.8
51 | Registro de esfera 4", PN 30 rosca BSP, corpo de bronze | un. | 6 | 450 | 2700
52 | Tê em aço galvanizado com bolsas soldável em PVC IRRIGA-LF, fabric. TIGRE, PN 80, DN 100 | un. | 3 | 151.28 | 453.84
53 | Tê em aço galvanizado de redução com bolsa soldável e adaptador PBA em PVC IRRIGA-LF, fabric. TIGRE, PN 80, DN 100 x 75 | un. | 6 | 161.38 | 968.28
54 | Tê em aço galvanizado de redução com bolsas soldável e adaptador PBA em PVC IRRIGA-LF, fabric. TIGRE, PN 80, DN 100 x 50 | un. | 6 | 161.38 | 968.28
55 | Tê em aço galvanizado 1/2" com rosca bsp – fab. tupy | un | 2 | 3.5 | 7
56 | Tê FE-FE Ø 100mm – flangeado – 08 furos -CMC | un. | 3 | 463 | 1389
57 | Tê galvanizado RR DN 100mm | un. | 4 | 129 | 516
58 | Tê PVC de FoFo DN 150 | un. | 4 | 80 | 320
59 | Tê em ferro fundido para descarga de fundo com redução de 500/100 com borrachas (BARBARÁ) | un | 1 | 4342.9 | 4342.9
60 | Tê de redução com bolsas e adapatdor PBA em PVC, IRRIGA-LF, TIGRE, PN 80, Ø 100x50 | un | 6 | 20 | 120
61 | Tê de redução com bolsa e adaptador PBA em PVC, IRRIGA-LF, TIGRE, PN 80, Ø 100x75 | un | 6 | 22 | 132
62 | Tê com bolsa soldável em PVC, IRRIGA-LF, Fabric. TIGRE, PN 80, DN 100 | un | 6 | 25.71 | 154.26
63 | Tubo de PVC branco Ø 1/2” – TIGRE ou SIMILAR | un. | 4 | 18.31 | 73.24
64 | Tubo de PVC branco Ø 3/4” – TIGRE ou SIMILAR | un. | 6 | 24.78 | 148.68
65 | Tubo de PVC branco Ø 1” – TIGRE ou SIMILAR | un. | 6 | 48.4 | 290.4
66 | Tubo em PVC IRRIGA-LF JE, Fabric. TIGRE, PN 125, DN 150 | un. | 3 | 276.3 | 828.9
67 | Tubo em PVC IRRIGA-LF JE, Fabric. TIGRE, PN 125, DN 200 | un. | 2 | 459.31 | 918.62
68 | Tubo em PVC IRRIGA-LF JE, Fabric. TIGRE, PN 125, DN 250 | un. | 4 | 671.2 | 2684.8
69 | Tubo em PVC IRRIGA-LF JE, Fabric. TIGRE, PN 125, DN 300 | un. | 2 | 866 | 1732
70 | Tubo em PVC IRRIGA-LF JE, Fabric. TIGRE, PN 125, DN 350 | un. | 2 | 1380 | 2760
71 | Tubo em PVC IRRIGA-LF JE, Fabric. TIGRE, PN 40, DN 100 | un. | 16 | 45 | 720
72 | Tubo em PVC IRRIGA-LF JE, Fabric. TIGRE, PN 40, DN 75 | un. | 3 | 32.55 | 97.65
73 | Tubo em PVC IRRIGA-LF JE, Fabric. TIGRE, PN 60, DN 100 | un. | 16 | 74 | 1184
74 | Tubo em PVC IRRIGA-LF JE, Fabric. TIGRE, PN 60, DN 150 | un. | 12 | 159.88 | 1918.56
75 | Tubo em PVC IRRIGA-LF JE, Fabric. TIGRE, PN 60, DN 200 | un. | 4 | 272.84 | 1091.36
76 | Tubo em PVC IRRIGA-LF JE, Fabric. TIGRE, PN 60, DN 250 | un. | 3 | 495.23 | 1485.69
77 | Tubo em PVC IRRIGA-LF JE, Fabric. TIGRE, PN 60, DN 75 | un. | 10 | 49.55 | 495.5
78 | Tubo em PVC IRRIGA-LF JE, Fabric. TIGRE, PN 80, DN 100 | un. | 45 | 75 | 3375
79 | Tubo em PVC IRRIGA-LF JE, Fabric. TIGRE, PN 80, DN 150 | un. | 4 | 150.75 | 603
80 | Tubo em PVC IRRIGA-LF JE, Fabric. TIGRE, PN 80, DN 200 | un. | 3 | 315.45 | 946.35
81 | Tubo em PVC IRRIGA-LF JE, Fabric. TIGRE, PN 80, DN 75 | un. | 24 | 40 | 960
82 | Tubo PVC R (Fibra de vidro) DN 400 PN 10 fabricante: INTERFIBRA | un. | 2 | 3055.13 | 6110.26
83 | Tubo PVC R (Fibra de vidro) DN 500 PN 10 fabricante: INTERFIBRA | un. | 3 | 4204.9 | 12614.7
TOTAL MATERIAL DA PARTE HIDRÁULICA |  |  |  |  | 69832.77
TOTAL |  |  |  |  | 69832.77
3.3.2 PARTE MECÂNICA
ITEM | DESCRIÇÃO | UNID. | QUANT. | PREÇO R$
|  |  |  | UNITÁRIO | TOTAL
1 | Acoplamento com anel amortecedor E 128 – fabricante VULKAN | un | 2 | 196.38 | 392.76
2 | Acoplamento com anel amortecedor E 168 – fabricante VULKAN | un | 1 | 377.73 | 377.73
3 | Acoplamento com anel amortecedor E 194 – fabricante VULKAN | un | 7 | 512.94 | 3590.58
4 | Acoplamento com anel amortecedor E 214 – fabricante VULKAN | un | 3 | 869.94 | 2609.82
5 | Adaptador de 1/2 de PVC para válvula RAF 6373 | un | 37 | 3.28 | 121.36
6 | Ajustagem de volante de inércia | un | 5 | 65.45 | 327.25
7 | Anéis de Desgaste rotor-A 230/259,6X20 ETA-G-200-33 | un | 3 | 218.32 | 654.96
8 | Anéis de Desgaste-A 130/145X10 ETA-G-100-50/2 | un | 3 | 100.41 | 301.23
9 | Anéis de Desgaste-A 140/160X12 ETA-G-100-50/2 | un | 3 | 93.58 | 280.74
10 | Anéis de Desgaste-A 180/195X17 ETANORM-G-150-315 | un | 2 | 163.8 | 327.6
11 | Anéis de Desgaste-A 180/195X17 ETANORM-G-150-400 | un | 4 | 130.7 | 522.8
12 | Anéis de Desgaste-A 210/225X21 ETANORM-G-150-315 | un | 3 | 132.39 | 397.17
13 | Anéis de Desgaste-A 210/225X21 ETANORM-G-150-400 | un | 4 | 132.39 | 529.56
14 | Anéis de Desgaste-A 220/240X18 ETA-G- 150-50 | un | 3 | 152.86 | 458.58
15 | Anéis de Desgaste-A 260/290X20 ETA-G-200-33 | un | 3 | 236.81 | 710.43
16 | Anel elástico TSCHAN NOR-MEX 194 – fabricante: VULKAN | un | 8 | 215 | 1720
17 | Anel elástico TSCHAN NOR-MEX 214 – fabricante: VULKAN | un | 3 | 380 | 1140
18 | Anel o’ring para diafragma da válvula de múltipla função (VMF) Ø 200mm – série 900 | un | 37 | 1.77 | 65.49
19 | Anel o’ring para eixo guia da válvula de múltipla função (VMF) Ø 200mm – série 900 | un | 37 | 0.88 | 32.56
20 | Anel para piloto da válvula RAF 6373 | un | 37 | 11.69 | 432.53
21 | Anel Selagem–A- DN 45 forma B - Bomba ETA G 100-50/2 | un | 2 | 35.3 | 70.6
22 | Anel Selagem–A- DN 60A forma B - Bomba ETA G-150-50 e ETA G-200-33 | un | 2 | 115 | 230
23 | Anel Selagem–A- DN 70 forma B- Bomba ETANORM G.150.400 e ETANORM G 150-315 | un | 4 | 140 | 560
24 | Anel Selagem–F DN 35 forma B - Bombas ETANORM G 50-200 32-200 e 50-160. | un | 10 | 70 | 700
25 | Arruela lisa 5/8" | un | 200 | 0.2 | 40
26 | Arruela lisa 1/2" | un | 200 | 0.09 | 18
27 | Bobina para porta de rolo de 5m | un | 5 | 47.66 | 238.3
28 | Borracha para acoplamento do volante (Elemento Elástico 194mm) | un | 4 | 138.73 | 554.92
29 | Borracha lonada a base de látex espessura 1/16" | M² | 1 | 37.61 | 37.61
30 | Borracha lonada a base de látex espessura 1/8" | m² | 1 | 53.98 | 53.98
31 | Broca em aço inox 1/2" | un | 3 | 24.13 | 72.39
32 | Broca em aço inox 1/4" | un | 3 | 6.17 | 18.51
33 | Broca em aço inox 3/16" | un | 3 | 4.45 | 13.35
34 | Broca em aço inox 5/16" | un | 3 | 12 | 36
35 | Broca em aço inox 5/8" | un | 1 | 77.53 | 77.53
36 | Broca em aço inox 3/8" | un | 1 | 15.75 | 15.75
37 | Broca em videa 1/4" | un | 3 | 5.36 | 16.08
38 | Broca em videa 5/16" | un | 3 | 12.95 | 38.85
39 | Bucha de fixação – H 211 – para rolamento 1211 kc3 fab: SKF. | un | 6 | 21.5 | 129
40 | Bucha trava p/rolamento H213 | un | 3 | 31 | 93
41 | Bucha de fixação – H 216 – para rolamento 1216 kc3 fab: SKF. | un | 10 | 44 | 440
42 | Calços em Inox TMAS 100-005 | jg | 2 | 100 | 200
43 | Calços em Inox TMAS 100-010 | jg | 2 | 122 | 244
44 | Calços em Inox TMAS 100-020 | jg | 2 | 133 | 266
45 | Calços em Inox TMAS 100-050 | jg | 3 | 142 | 426
46 | Calços em Inox TMAS 100-100 | jg | 2 | 240 | 480
47 | Calços em Inox TMAS 125-005 | jg | 3 | 130 | 390
48 | Calços em Inox TMAS 125-010 | jg | 4 | 172 | 688
49 | Calços em Inox TMAS 125-020 | jg | 2 | 185 | 370
50 | Calços em Inox TMAS 125-025 | jg | 2 | 198 | 396
51 | Calços em Inox TMAS 125-050 | jg | 2 | 200 | 400
52 | Calços em Inox TMAS 125-100 | jg | 3 | 335 | 1005
53 | Calços em Inox TMAS 50-005 | jg | 1 | 104 | 104
54 | Calços em Inox TMAS 50-010 | jg | 1 | 110 | 110
55 | Calços em Inox TMAS 50-020 | jg | 1 | 123 | 123
56 | Calços em Inox TMAS 50-050 | jg | 1 | 130 | 130
57 | Calços em Inox TMAS 50-100 | jg | 1 | 140 | 140
58 | Conjunto caixa transparente p/ valv. Vol. (C/RES. P/PIL.) | un | 3 | 122.88 | 368.64
59 | Conjunto de anéis O-ring para válvula automática de múltiplas funções 900, PN 10, DN 200, fabric. BERMAD | cj. | 39 | 30.3 | 1181.7
60 | Corpo Espiral-SC bomba ETA G150-50 | un | 1 | 6562.73 | 6562.73
61 | Corpo Espiral-SC bomba ETA G200-33 | un | 1 | 5824.44 | 5824.44
62 | Diafragma para piloto da válvula RAF 6373 | un | 37 | 18 | 666
63 | Diafragma para piloto do comando hidráulico da válvula de múltipla função (VMF) – fabricante BERMAD | un. | 37 | 16.84 | 623.08
64 | Diafragma para válvula automática de múltiplas funções 900, PN 10, DN 200, fabric. BERMAD | un. | 30 | 494.05 | 14821.5
65 | Diafragma para válvula RAPHAEL de 50mm RAF 6373 | un | 37 | 8.98 | 332.26
66 | Diafragma para válvula RAPHAEL de 80mm RAF 6373 | un | 37 | 11.22 | 415.14
67 | Eixo-A Suporte D bombas ETA G150-50 e 200-33 | un | 1 | 2107.98 | 2107.98
68 | Eixo-SC Mega A60 bombas ETANORM G150-400 e 150-315 | un | 1 | 1285.42 | 1285.42
69 | Eixo para bomba ETA-G-150-50/2 (447mm) | un | 1 | 1292.28 | 1292.28
70 | Eletrodo E6013 | kg | 20 | 10.7 | 214
71 | Eletrodo para ferro fundido | kg | 3 | 288.5 | 865.5
72 | Eletrodo para aço inox | kg | 2 | 55.27 | 110.54
73 | Engrenagem primária de hidrômetro com capacidade de 8.000 m³, para válvula automática de múltiplas funções, 900, fabric. BERMAD | cj. | 20 | 1156.88 | 23137.6
74 | Engrenagem secundária de hidrômetro com capacidade de 8.000 m³, para válvula automática de múltiplas funções, 900, fabric. BERMAD | cj. | 10 | 472.69 | 4726.9
75 | Embuchamento de tampa de motor | pç | 8 | 243.1 | 1944.8
76 | Embuchamento do mancal da bomba KSB ETA G 150.50 | pç | 5 | 748 | 3740
77 | Embuchamento do mancal da bomba KSB ETANORM G 150.400 | pç | 3 | 748 | 2244
78 | Estopa | kg | 60 | 8.93 | 535.8
79 | Furação e adaptação de flange em T | pç | 2 | 112.2 | 224.4
80 | Gasolina comum | lt | 50 | 2.95 | 147.5
81 | Gaxeta de amianto grafitada seção quadrada 1/2” | m | 20 | 5.5 | 110
82 | Gaxeta de amianto grafitada seção quadrada 1/4” | m | 10 | 4 | 40
83 | Gaxeta de amianto grafitada seção quadrada 3/8” | m | 5 | 5.5 | 27.5
84 | Gaxeta teflonada grafitada seção quadrada 5/16" | m | 1 | 5 | 5
85 | Gaxeta teflonada grafitada seção quadrada 7/16" | m | 1 | 5 | 5
86 | Graxa a base de lítio | Kg | 86 | 45 | 3870
87 | Graxa Azul | Kg | 25 | 17.11 | 427.75
88 | Junta guarnital 1/8” | m² | 5 | 55 | 275
89 | Junta de papel guarnital – espessura 80 mm | m² | 2 | 25.65 | 51.3
90 | Kit para atuador (diafragma, mola, discos, anéis O-ring, eixo, bucha) e sede de vedação para válvula automática de globo, corpo em " Y", série 700, PN 10, DN 100, fabric. INCOVAL | CJ | 2 | 299.2 | 598.4
91 | Lixa para metais 120 - cx c/ 25 unid | un | 75 | 1.88 | 141
92 | Lixa para metais 180 - caixa c/ 25 unid | un | 75 | 1.75 | 131.25
93 | Lubrificante / desengripante – WHIT LUB. | tb | 44 | 6.05 | 266.2
94 | Luva protetora de Eixo-A Suporte C ETA G100-50/2 | un | 2 | 58.17 | 116.34
95 | Luva protetora de Eixo-A Suporte D bomba ETA G150-50 e 200-33 | un | 6 | 156.91 | 941.46
96 | Luva protetora de eixo para bomba ETA-G-150-50 | un | 2 | 258.46 | 516.92
97 | Macho em Inox 1/2" | jg | 2 | 127 | 254
98 | Macho em Inox 1/4" | jg | 2 | 55.3 | 110.6
99 | Macho em Inox 3/4" | jg | 2 | 247.9 | 495.8
100 | Macho em Inox 5/16" | jg | 1 | 59.34 | 59.34
101 | Macho em Inox 3/8" | jg | 1 | 62.35 | 62.35
102 | Macho em Inox 3/16" | jg | 1 | 50.29 | 50.29
103 | Mancal sna 216-313/frm/sna 516-613=aloja o rol. 1216 kc3 – fab: SKF | un | 7 | 141.06 | 987.42
104 | Mancal sna 511-609/frm/sna 211-309-vedação por feltro – aloja o rolamento 1211kc3. | un | 4 | 120.45 | 481.8
105 | Mancal SNL 511-609 SKF | un | 2 | 141.06 | 282.12
106 | Mancal SNL 513-611 SKF | un | 2 | 190.95 | 381.9
107 | Mancal SNL 516-613 SKF | un | 2 | 287.3 | 574.6
108 | Mangueira de borracha p/ adaptador e tê para válvula RAF 6373 | m | 37 | 4.58 | 169.46
109 | Mangueira polietileno 1/4" | m | 20 | 2.9 | 58
110 | Manômetro de 100 mm 20kgf glicerinado | un | 4 | 105 | 420
111 | Manômetro glicerinado tipo BOURDON, escala de 0 a 16 kgf/cm², com conexão DN 15 (1/2”), rosca ANSI B2.1 | un. | 12 | 78 | 936
112 | Manômetro Glicerinado 100mm esc. 0 à 16Kgf | un | 5 | 100 | 500
113 | Manômetro Glicerinado 63mm esc. 0 à 10Kgf | un | 3 | 103.02 | 309.06
114 | Mola de diafragma para válvula automática de multiplas funções, série 900, PN 10, DN 200, fabric. BERMAD | un | 1 | 177.52 | 177.52
115 | Mola para piloto da válvula RAF 6373 - VMF | un | 37 | 26.18 | 968.66
116 | Óleo diesel | lt | 40 | 2.18 | 87.2
117 | Óleo hidráulico industrial 68 | lt | 120 | 12.42 | 1490.4
118 | Pano feltro – espessura 10mm | m² | 4 | 8.89 | 35.56
119 | Papelão Grafitado, espessura 1/16” | m² | 3 | 427.4 | 1282.2
120 | Parafuso em aço carbono 1"x21/2" com porca | un | 4 | 5 | 20
121 | Parafuso em aço carbono 5/8"x21/2" com porca | un | 20 | 2.01 | 40.2
122 | Parafuso em aço carbono 1/2"x21/2" com porca | un | 20 | 1.61 | 32.2
123 | Piloto de 3 vias p/ válvula RAF 6373 da RAPHAEL VMF | un | 5 | 15.89 | 79.45
124 | Porca de fixação do rotor da bomba etanorm. g. 150.400. | un | 6 | 44.75 | 268.5
125 | Porca 5/8" | un | 100 | 0.7 | 70
126 | Porca 1/2" | un | 100 | 0.53 | 53
127 | Reabertura de acoplamento, com rasgo de chaveta | un | 20 | 112.2 | 2244
128 | Registro de esfera galvanizado 3" | un | 7 | 279.85 | 1958.95
129 | Registro de esfera galvanizado 4" | un | 2 | 430 | 860
130 | Retentor rígido 45 x 62 x 12 bomba ETA G100-50/2 | un | 4 | 25.81 | 103.24
131 | Retentor 45x62x10 | un | 4 | 16.34 | 65.36
132 | Retentor 50x70x10 | un | 4 | 21.67 | 86.68
133 | Retentor rígido 55 x 80 x 10 bombas ETA G150-50 e 200-33 | un | 25 | 56.03 | 1400.75
134 | Retentor 55x80x13 | un | 4 | 26 | 104
135 | Retentor rígido 60 x 82 x 12 bombas ETANORM G150-400 e 150-315 | un | 20 | 26.33 | 526.6
136 | Retentor SAV 7784 LX | un | 2 | 9 | 18
137 | Retentor rígido 80 x 100 x 10 | un | 8 | 40.17 | 321.36
138 | Rolamento ref. 1213 KC3 | un | 8 | 233.72 | 1869.76
139 | Rolamento ref. 1216 KC3 | un | 40 | 299 | 11960
140 | Rolamento ref. 608 2RS | un | 68 | 7.27 | 494.36
141 | Rolamento ref. 6204 | un | 1 | 14.9 | 14.9
142 | Rolamento ref. 6209 ZC3 | un | 10 | 45.63 | 456.3
143 | Rolamento ref. 6211 C3 | un | 10 | 72.25 | 722.5
144 | Rolamento ref. 6212 ZC3 | un | 10 | 93.73 | 937.3
145 | Rolamento ref. 6212 2Z | un | 2 | 105.48 | 210.96
146 | Rolamento ref. 626 2RS | un | 100 | 10.89 | 1089
147 | Rolamento ref. 6304 | un | 1 | 17.91 | 17.91
148 | Rolamento ref. 6306 ZC3 | un | 8 | 30.86 | 246.88
149 | Rolamento ref. 6309 C3 | un | 8 | 63.11 | 504.88
150 | Rolamento ref. 6311 C3 | un | 9 | 123.8 | 1114.2
151 | Rolamento ref.6312 C3 | un | 8 | 185.73 | 1485.84
152 | Rolamento ref. 6316 ZC3 | un | 12 | 464.67 | 5576.04
153 | Rolamento ref. 6319 C3 | un | 15 | 710.31 | 10654.65 | ,
154 | Rolamento ref. 6322 C3 | un | 7 | 1278.9 | 8952.3
155 | Rolamento ref. 6409 C3 | un | 8 | 271.36 | 2170.88
156 | Rolamento ref. 6411 C3 | un | 7 | 434.63 | 3042.41
157 | Rolamento ref.1211 KC3 | un | 15 | 152.75 | 2291.25
158 | Rotor para bomba ETA-G-100-50/2 (375mm) | un | 1 | 840 | 840
159 | Rotor para bomba ETA-G-125-50/2 (400mm) | un | 1 | 1025.74 | 1025.74
160 | Rotor A bomba ETA G150-50 (447mm) | un | 5 | 2313.47 | 11567.35
161 | Rotor para bomba ETABLOC 65/160 (172mm) | un | 1 | 345 | 345
162 | Rotor A bomba ETA G200-33 | un | 1 | 1075.29 | 1075.29
163 | Rotor A bomba ETANORM G150-315 | un | 1 | 951.97 | 951.97
164 | Rotor A bomba ETANORM G150-400 | un | 1 | 1153.14 | 1153.14
165 | Suporte de Mancal-A Mega A60 ETANORM G150-315 e 150-400 | un | 1 | 1308.2 | 1308.2
166 | Suporte de Mancal-A Suporte C ETA G100-50/2 | un | 1 | 1277.72 | 1277.72
167 | Suporte de Mancal-A Suporte D ETA 200-33 e 150-50 | un | 1 | 3448.97 | 3448.97
168 | Tampa de pressão-A ANS 315 ETANORM G150-315 | un | 1 | 517.87 | 517.87
169 | Tampa de pressão-A Mega 400 ETANORM G150-400 | un | 1 | 865.96 | 865.96
170 | Tê de ½ de PVC para válvula RAF 6373 | un | 37 | 2.16 | 79.92
171 | Tirante 5/8" roscado com 2m comp | un | 10 | 9 | 90
172 | Tirante 1/2" roscado com 2m comp | un | 10 | 8 | 80
173 | Válvula 5/2 vias para válvulas multiplas funções, serie 900 | un | 5 | 189.47 | 947.35
174 | Válvula borboleta 6" alavanca | un | 2 | 192.85 | 385.7
175 | Válvula borboleta 8" alavanca | un | 2 | 320.5 | 641
176 | Válvula borboleta com conjunto redutor classe 100 MCA PN 16 DN 250 - 10" | un | 4 | 952.2 | 3808.8
177 | Válvula borboleta com conjunto redutor classe 100 MCA PN 16 DN 300 - 12" | un | 4 | 1435.1 | 5740.4
178 | Válvula borboleta com conjunto redutor classe 100 MCA PN 16 DN 350 - 14" | un | 3 | 1820.9 | 5462.7
179 | Válvula borboleta tipo WAFER, PN 10, DN 200 | un | 2 | 266 | 532
180 | Válvula borboleta tipo WAFER, PN 10, DN 250 | un | 1 | 444 | 444
181 | Válvula borboleta tipo WAFER, PN 10, DN 150 | un | 3 | 179 | 537
182 | Válvula borboleta tipo WAFER, PN 10, DN 100 | un | 2 | 124.5 | 249
183 | Válvula borboleta tipo WAFER, PN 10, DN 50 | un | 1 | 89.65 | 89.65
184 | Válvula borboleta DN 100mm 8 furos fab. Bárbara tipo waffer | un. | 8 | 504 | 4032
185 | Válvula borboleta DN 150mm 8 furos fab. Bárbara tipo waffer | un. | 3 | 766.9 | 2300.7
186 | Válvula borboleta DN 200mm 8 furos fab. Bárbara tipo waffer | un. | 3 | 1119 | 3357
187 | Válvula borboleta DN 50mm 8 furos fab. Bárbara tipo waffer | un. | 4 | 399 | 1596
188 | Válvula de engate - Poli-Flux | un | 37 | 14.62 | 540.94
189 | Válvula de gaveta com estremidades flangeadas, classe PN 16, DN 50 | un | 1 | 426.2 | 426.2
190 | Válvula de gaveta com extremidades flangeadas, classe PN16, DN 100 | un | 1 | 935.08 | 935.08
191 | Válvula de retenção PN 16 DN 100 | un | 2 | 459.8 | 919.6
192 | Válvula de retenção PN 16 DN 150 | un | 3 | 895.8 | 2687.4
193 | Válvula de retenção PN 16 DN 200 | un | 3 | 1498.48 | 4495.44
194 | Válvula de retenção PN 16 DN 250 | un | 2 | 4720.5 | 9441
195 | Válvula de retenção portinhola dupla 14" | un | 1 | 2494 | 2494
196 | Válvula ventosa de tríplice função 2" | un | 8 | 467.5 | 3740
197 | Válvula ventosa de tríplice função 4" | un | 4 | 654.5 | 2618
198 | Voluta para bomba ETA-G 150/2 | un | 1 | 3415 | 3415
199 | Voluta para bomba ETA-G 125/2 | un | 1 | 2980 | 2980
200 | Voluta para bomba ETA-G 100/2 | un | 1 | 2360 | 2360
TOTAL MATERIAL DA PARTE MECÂNICA |  |  |  |  | 268856.33
TOTAL |  |  |  |  | 268856.33
3.3.3 PARTE ELÉTRICA
ITEM | DESCRIÇÃO | UNID. | QUANT. | PREÇO R$
|  |  |  | UNITÁRIO | TOTAL
1 | Abraçadeira de Nylon 350x4,8 | un | 15 | 0.23 | 3.45
2 | Abraçadeira de Nylon 400x4,8 | un | 15 | 0.28 | 4.2
3 | Abraçadeira de Nylon 280x4,8 | un | 15 | 0.21 | 3.15
4 | Amperímetro de escala 0 a 800A, 800/5A | un | 2 | 129 | 258
5 | Amperímetro de escala 0 a 1200A, 1200/5A | un | 2 | 129 | 258
6 | Amperímetro de escala 0 a 250A, 250/5A | un | 2 | 169 | 338
7 | Amperímetro de escala 0 a 300/600A, 300/5A | un | 2 | 169 | 338
8 | Amperímetro de escala 0 a 400/800A, 400/5A | un | 2 | 169 | 338
9 | Amperímetro de escala 0 a 75/150A, 75/5A | un | 1 | 134 | 134
10 | Análises de óleo dos transformadores (análise de gases dissolvidos e análise físico-química).- Serviço | un | 9 | 322.85 | 2905.65
11 | Armação de sinalização cor amarela, soquete P/BA 150, tipo XB MV 103, fab. Telemecanique | un | 3 | 50.55 | 151.65
12 | Armação de sinalização cor verde, soquete P/BA 150, tipo XB MV 103, fab. Telemecanique | un | 6 | 51.72 | 310.32
13 | Armação de sinalização cor vermelha, soquete P/BA 150, tipo XB MV 103, fab. Telemecanique | un | 3 | 51.72 | 155.16
14 | Bateria Alkaline 1,5V (grande) | un | 6 | 11.75 | 70.5
15 | Bateria Alkaline 1,5V AA | un | 15 | 2.98 | 44.7
16 | Bateria retangular - 9V. | un | 35 | 9.07 | 317.45
17 | Benzina plastificada para limpeza de contato do contator(Substituir por produto correspondente) | lt | 10 | 35.53 | 355.3
18 | Bloco de contatos auxiliares, para contatos tripolares, LC1-FG43 ref. LA1-F221-2NA + 2NF, fabricante TELEMECANIQUE | un | 2 | 74.8 | 149.6
19 | Blocos de contatos auxiliares instantâneos, contatos auxiliares, 4NA, tipo LA-D40, fabricante TELEMECANIQUE | un | 3 | 39 | 117
20 | Blocos de contatos temporizados, contatos auxiliares, 1NA + 1NF com ajuste de 10 a 180 segundos, tipo LA2-D24, fabricante TELEMECANIQUE | un | 4 | 39 | 156
21 | Bloco de contatos auxiliares para contator tripolar LC1-FL43 ref. LA1-F221-2NA+2NF | un | 2 | 78.32 | 156.64
22 | Bobina de tensão 220 V-60Hz, para contator auxiliar instantâneo, tipo CA2DN122-CA2-DK122-LC1-D08 Ref. LXI-D09190, fabricação TELEMECANIQUE | un | 5 | 39 | 195
23 | Bobina de tensão 220 V-60Hz, para contator auxiliar instantâneo, tipo CA2-DN122 ref. LX1-D2 | un | 3 | 37.86 | 113.58
24 | Bobina de tensão 220 V-60Hz, para contator tripolar, tipo LC1-F265 | un | 5 | 186.01 | 930.05
25 | Bobina de tensão 220 V-60Hz, para contator tripolar, tipo LC1-F400 | un | 2 | 186.01 | 372.02
26 | Bobina de tensão 220 V-60Hz, para contator tripolar, tipo -LC1- F 403 Ref. LXI-D 40185, fabricação TELEMECANIQUE | un | 1 | 113 | 113
27 | Bobina de tensão 220 V-60Hz, para contator tripolar, tipo -LC1- FH 43 Ref. LXI-FH 184, fabricação TELEMECANIQUE | un | 1 | 135.57 | 135.57
28 | Bobina de tensão 220 V-60Hz, para contator tripolar, tipo -LC1- FJ 43 Ref. LXI-FJ220, fabricação TELEMECANIQUE | un | 1 | 177.65 | 177.65
29 | Bobina de tensão 220 V-60Hz, para contator tripolar, tipo LCI-FG43 Ref. LXI-FG 184, fabricação TELEMECANIQUE | un | 1 | 177.65 | 177.65
30 | Bobina LX1 D09 - TELEMECANIQUE | un | 6 | 38 | 228
31 | Botoeira para acionamento de motor (liga / desliga) COD. XALBOZBA31BC442 fabricante TELEMECANIQUE | un | 6 | 12.15 | 72.9
32 | Bobina de tensão 220V 60Hz tipo LC1 D403 | un | 1 | 39 | 39
33 | Bobina de tensão 220V 60Hz tipo LC1 D503 | un | 1 | 113 | 113
34 | Bocal de Porcelana base e40 | un | 5 | 9.3 | 46.5
35 | Bocal de Porcelana base e27 | un | 10 | 9.3 | 93
36 | Cabo flexivel 25mm² x 1kV | mt | 30 | 11.2 | 336
37 | Cabo flexivel 10mm² x 1kV | mt | 30 | 4.39 | 131.7
38 | Cabo flexivel 35mm² x 1kV | mt | 30 | 14.46 | 433.8
39 | Cabo flexivel 70mm² x 1kV | mt | 30 | 28.88 | 866.4
40 | Cabo flexivel 95mm² x 1kV | mt | 20 | 38.17 | 763.4
41 | Cabo flexivel 1,5mm² x 750V | mt | 100 | 0.6 | 60
42 | Cabo flexivel 2,5mm² x 750V | mt | 100 | 0.85 | 85
43 | Cabo flexível sintenax 95mm² 0,6/1KV PIRELLI OU SIMILAR | m | 50 | 38.17 | 1908.5
44 | Cabo flexível sintenax 1x70mm² 0,6/1KV PIRELLI OU SIMILAR | m | 25 | 28 | 700
45 | Caixa elet. FAME SOB 4x2 - 0934 | un | 8 | 2.74 | 21.92
46 | Calha para uma lâmpada fluorescente | un | 6 | 11.95 | 71.7
47 | Calha para lâmpadas fluorescentes (duas lâmpadas) 40W | un | 9 | 14.97 | 134.73
48 | Canaleta FAME 2.0m 0933 | un | 15 | 2.8 | 42
49 | Capacitor de 30 kVar/380V Fab. Laelc (inducon) | un | 2 | 450 | 900
50 | Capacitor de 40 kVar/380V Fab. Laelc (inducon) | un | 2 | 478.59 | 957.18
51 | Capacitor - 35 kVar | un | 1 | 555 | 555
52 | Capacitor - 7,5 kVar | un | 1 | 215 | 215
53 | Capacitor de 45 kVar/380V Fab. Laelc (inducon) | un | 2 | 530.28 | 1060.56
54 | Capacitor de 50 kVar/380V Fab. Laelc (inducon) | un | 2 | 577.93 | 1155.86
55 | Capacitor de 60 kVar/380V Fab. Laelc (inducon) | un | 2 | 667.19 | 1334.38
56 | Chave de nível tipo pêra, com ampola de mercúrio, ref. FLIGHTENH- 10 OU SIMILAR (contato N.A.) (Substituir pela chave de bóia p/15A) | un | 7 | 15.18 | 106.26
57 | Chave fusível unipolar 15kV 100A, 2kA, tipo PLON, fabricante LORENZETTI | un | 3 | 189 | 567
58 | Chave rotativa 3 posições | un | 2 | 14.96 | 29.92
59 | Contator auxiliar com bobina 220V-60Hz tipo CA2DN140 fabricante TELEMECANIQUE | un | 8 | 89 | 712
60 | Contator auxiliar instantâneo bobina 220V-60Hz, contatos 2NA+2NF, tipo LA-2-122 fabricante TELEMECANIQUE | un | 2 | 125 | 250
61 | Contator auxiliar instantâneo, bobina em 220V-60Hz, contatos 2NA+2NF tipo CA2-DN122 | un | 5 | 125 | 625
62 | Contator tripolar, tipo LC1- FG43 fabricante TELEMECANIQUE | un | 1 | 355.3 | 355.3
63 | Contator tripolar, tipo LC1- FH43 fabricante TELEMECANIQUE | un | 1 | 402.05 | 402.05
64 | Contator tripolar, tipo LC1- FJ43 fabricante TELEMECANIQUE | un | 1 | 392.7 | 392.7
65 | Disjuntor termomagnético tripolar, de 10 A, para operação em 220V tipo 5SP3152, fabricação SIEMENS | un | 6 | 62 | 372
66 | Disjuntor termomagnético tripolar, de 15 A, para operação em 380V tipo 5SK77316, fabricação SIEMENS | un | 6 | 62 | 372
67 | Disjuntor termomagnético tripolar, de 16 A, para operação em 220V tipo 5SP3162, fabricação SIEMENS | un | 4 | 70.84 | 283.36
68 | Disjuntor termomagnético tripolar, de 30 A, para operação em 380V tipo 5SK77332, fabricação SIEMENS | un | 4 | 41.86 | 167.44
69 | Disjuntor termomagnético tripolar, de 4 A, para operação em 380V tipo 5SK77304, fabricação SIEMENS | un | 2 | 94.63 | 189.26
70 | Disjuntor termomagnético tripolar, de 50 A, para operação em 380V tipo 3VT 5200, fabricação SIEMENS | un | 4 | 41.36 | 165.44
71 | Disjuntor termomagnético tripolar, de 6 A, para operação em 380V tipo 5SK77306, fabricação SIEMENS | un | 4 | 113 | 452
72 | Disjuntor unipolar 4A - SIEMENS | un | 8 | 35.35 | 282.8
73 | Disjuntor unipolar 6A - SIEMENS | un | 8 | 25 | 200
74 | Disjuntor unipolar 10A - SIEMENS | un | 20 | 7.91 | 158.2
75 | Disjuntor unipolar, de 16 A SIEMENS | un | 10 | 7.43 | 74.3
76 | Dispositivo de disparo para capacitador 115 Vca/220 Vca. Fab.Westingouse P/ disjuntor de 15 kV ABB | un | 1 | 654.5 | 654.5
77 | Elo fusível de 1H, para chave indicadora curto - circuito 50 A/15 kV | un | 23 | 2.05 | 47.15
78 | Elo fusível de 2H, para chave indicadora corta-circuito 50A/15Kv | un | 3 | 1.9 | 5.7
79 | Elo fusível de 100K, para chave indicadora curto - circuito 100 A/15 kV | un | 5 | 35 | 175
80 | Elo fusível de 15K, para chave indicadora curto - circuito 100 A/15 kV | un | 30 | 3.75 | 112.5
81 | Elo fusível de 25K, para chave indicadora corta-circuito 100A/15Kv | un | 3 | 3.75 | 11.25
82 | Elo fusível de 30K, para chave indicadora curto - circuito 100 A/15 kV | un | 8 | 4.25 | 34
83 | Elo fusível de 50K, para chave indicadora curto - circuito 100 A/15 kV | un | 5 | 5.55 | 27.75
84 | Fita de alta fusão PIRELLI | un | 30 | 13.17 | 395.1
85 | Fita isolante PIRELLI -10m | un | 45 | 3 | 135
86 | Fusível de proteção Diazed de 2 A | un | 26 | 2.14 | 55.64
87 | Fusível de proteção Diazed de 4 A | un | 20 | 2.14 | 42.8
88 | Fusível de proteção Diazed de 6 A | un | 15 | 2.14 | 32.1
89 | Fusível de proteção, DIAZED de 10A | un | 6 | 2.14 | 12.84
90 | Fusível de proteção, NH, 250A, 1/GL, 500V | un | 6 | 44.5 | 267
91 | Fusível de proteção, NH, 315A, 2/GL, 500V | un | 3 | 44.5 | 133.5
92 | Fusível de proteção, NH, 400A, 2/GL, 500V | un | 6 | 55.5 | 333
93 | Fusível de proteção, NH, 500A, 3/GL, 500V | un | 8 | 105.5 | 844
94 | Fusível de proteção, NH, 63A, 0/GL, 500V | un | 9 | 17.45 | 157.05
95 | Fusível de proteção, NH, 80A, 0/GL, 500V | un | 6 | 17.45 | 104.7
96 | Graxa em spray | un | 5 | 8 | 40
97 | Haste de aterramento (de 2,4m + contato) | un | 3 | 27.55 | 82.65
98 | Horimetro modelo DH 1/100 220V-60 Hz fabricante COEL | un | 6 | 152.9 | 917.4
99 | Indicador digital de nível COD. 580-ID/ 85-264 Vac fabricante NIVETEC | un | 1 | 504.9 | 504.9
100 | Interruptor FAME simp. BLANC 0560 | un | 10 | 3.95 | 39.5
101 | Interruptor FAME dup. BLAN 0627 | un | 10 | 6.35 | 63.5
102 | Interruptor FAME simp. Externo 0940 | un | 10 | 5.57 | 55.7
103 | Interruptor FAME dup.externo 0946 | un | 10 | 8.06 | 80.6
104 | Interruptor simples 10 A/220, de duas teclas, sem placa para caixa tipo condulente | un | 14 | 7.23 | 101.22
105 | Interruptor simples 10 A/220, de uma tecla, sem placa para caixa tipo condulente | un | 21 | 3.37 | 70.77
106 | Jogo de contatos principais para contator ref. LA5-FG 431 fab. Telemecanique | un | 3 | 638.6 | 1915.8
107 | Jogo de contatos principias para contator ref. LA5-FH 431 fab. Telemecanique | un | 3 | 996.34 | 2989.02
108 | Jogo de contatos principias para contator ref. LA5-FJ 431 fab. Telemecanique | un | 3 | 794.75 | 2384.25
109 | Kit Rotor para sensor de vazão mod. 3-2540-320 fab.SIGNET | un | 3 | 166.43 | 499.29
110 | Lâmpada fluorescente 40 W-220V, Tubular | un | 60 | 4.09 | 245.4
111 | Lâmpada mista 250W-220V, base E-40 | un | 22 | 20.17 | 443.74
112 | Lâmpada para sinalização de comando, ref. Koomei –kt 260V | un | 160 | 7 | 1120
113 | Lâmpada vapor mercúrio, 80 W-220V, base E-27 | un | 35 | 9.35 | 327.25
114 | Limpa Contato spray | un | 5 | 9 | 45
115 | Motor mod. 0601119043 220V 620W 3A fab.Bosch, para carregamento da mola do disjuntor a pequeno vol. de óleo de 15 kV. | un | 1 | 363.71 | 363.71
116 | Óleo isolante para transformador | lt | 80 | 208.29 | 16663.2
117 | Para-raios 15kV - 5 Ka | un | 2 | 133.5 | 267
118 | Pino para tomada de 30 A | un | 2 | 18 | 36
119 | Programador horário eletromecânico modelo RTQD 220V-60Hz fabricante COEL | un | 3 | 172.67 | 518.01
120 | Protetor de surto MPD-590/24vcc (Nivetec) | un | 4 | 113.14 | 452.56
121 | Reator eletrônico para lâmpada fluorescente 220V/40W | un | 2 | 20 | 40
122 | Reator para lâmpada vapor de mercúrio, 80W-220V | un | 5 | 40.34 | 201.7
123 | Reator partida rápida p/duas lâmpadas fluorescente de 40w-220v | un | 3 | 20.51 | 61.53
124 | Rebobinamento de motor elétrico de 100CV, 660/380V, 1750 rpm | un | 1 | 2934.5 | 2934.5
125 | Rebobinamento de motor elétrico de 125CV, 660/380V, 1750rpm | un | 1 | 3899 | 3899
126 | Rebobinamento de motor elétrico de 150CV, 660/380V, 1750 rpm | un | 1 | 4503.5 | 4503.5
127 | Rebobinamento de motor elétrico de 175CV, 660/380V, 1750 rpm | un | 1 | 5620 | 5620
128 | Rebobinamento de motor elétrico de 200CV, 660/380V, 1750 rpm | un | 2 | 5560 | 11120
129 | Rebobinamento de motor elétrico de 250CV, 660/380V, 1750 rpm | un | 1 | 6718 | 6718
130 | Rebobinamento de motor elétrico de 40CV, 660/380V, 3500 rpm | un | 1 | 1384 | 1384
131 | Rebobinamento de motor elétrico de 25CV, 660/380V, 3500 rpm | un | 1 | 1384 | 1384
132 | Rebobinamento de motor elétrico de 20CV, 660/380V, 3500 rpm | un | 1 | 712.5 | 712.5
133 | Relé fotoelétrico para luminária, instalação externa, magnético 220V, ref. TECNOWATT, RN 10 ou similar | un | 10 | 21.56 | 215.6
134 | Relé térmico classe de tensão 600V-60Vz, regulagem 100-160 A, tipo LR1-F160, fabricante TELEMECANIQUE | un | 1 | 374 | 374
135 | Relé térmico classe de tensão 600V-60Hz, regulagem 30-40A tipo LR1 D40355 | un | 2 | 173 | 346
136 | Relé térmico classe de tensão 600V-60Hz, regulagem 38-50A tipo LR1-D63557 | un | 2 | 160 | 320
137 | Relé térmico classe de tensão 600V-60Vz, regulagem 160-250 A, tipo LR1-F250, fabricante TELEMECANIQUE | un | 1 | 523.6 | 523.6
138 | Relé térmico classe de tensão 600V-60Vz, regulagem 200-315 A, tipo LR1-F315, fabricante TELEMECANIQUE | un | 1 | 625.9 | 625.9
139 | Relé térmico classe de tensão 600V-60Vz, regulagem 250-400 A, tipo LR1-F400, fabricante TELEMECANIQUE | un | 1 | 701.25 | 701.25
140 | Supervisor trifásico (ALTRONIC) com sequencia de fase knob de máxima e mínima | un | 1 | 248 | 248
141 | Suporte para lâmpadas fluorescentes (partida rápida) | un | 30 | 1.03 | 30.9
142 | Terminal de compressão 150mm² fabricante CRIMPER OU SIMILAR | un | 20 | 9.87 | 197.4
143 | Terminal de compressão 95mm² fabricante CRIMPER OU SIMILAR | un | 45 | 5.1 | 229.5
144 | Terminal de compressão - 70 mm² | un | 10 | 2.85 | 28.5
145 | Terminal de compressão 50mm² fabricante CRIMPER OU SIMILAR | un | 20 | 2.47 | 49.4
146 | Terminal de compressão - 35 mm² | un | 10 | 2.02 | 20.2
147 | Tomada Fame 2P+T 1414 Ext. com caixa 20A | un | 7 | 7.45 | 52.15
148 | Tomada Fame 2P+T 20A 1350 BLAN | un | 7 | 7.87 | 55.09
149 | Tomada de porcelana dois pinos 30 A | un | 4 | 17 | 68
150 | Tomada monofásica 10A/220V | un | 6 | 7.58 | 45.48
151 | Tomada trifásica 30A/380V | un | 5 | 14.35 | 71.75
152 | Totalizador de horas de 6 dígitos 220V, 60Hz, tipo DH | un | 3 | 161.9 | 485.7
153 | Transformador de corrente tipo janela, modelo: TCI100 - relação 250/5A | un | 1 | 109 | 109
154 | Transformador de corrente 15kV, 150-5-A, classe 10B200 uso externo para disjuntor; 15kV, Ith 80xIn, tipo SEC 15, fabricante BALTEAU | un | 2 | 109 | 218
155 | Transmissor de nível eletrônico – t.ultrasônico compacto STA – 260 alimentação 230 Vac nº 9131100 sinal de saída - 4- 20mA fabricante NIVETEC | un | 1 | 392.7 | 392.7
156 | Ventoinha para motor 2 polos (20/25 cv) - 160 II Polos | un | 1 | 14 | 14
157 | Ventoinha para motor 2 polos (40 cv) - 200 II Polos | un | 1 | 21 | 21
158 | Ventoinha para motor 4 polos (125/150 cv) - 280 IV Polos | un | 2 | 22 | 44
159 | Ventoinha para motor 4 polos (200 cv) - 315 IV Polos | un | 1 | 44 | 44
160 | Voltímetro FM 96 x 96 escala: 0-500V Lig. TP 402,5/115V COD: N0010432143HC fabricante ABB | un | 2 | 160 | 320
TOTAL MATERIAL DA PARTE ELÉTRICA |  |  |  |  | 105498.75
TOTAL |  |  |  |  | 105498.75
3.3.4 PARTE CIVIL
ITEM | DESCRIÇÃO | UNID. | QUANT. | PREÇO R$
|  |  |  | UNIT. | TOTAL
1 | Aço para construção civil # 1/2" | kg | 40 | 3.17 | 126.8
2 | Aço para construção civil # 3/8” | kg | 60 | 3.35 | 201
3 | Aço para construção civil # 5/16" | kg | 30 | 3.5 | 105
4 | Aço para construção civil diâmetro 5mm | kg | 20 | 3.6 | 72
5 | Arame farpado | rl | 6 | 191.67 | 1150.02
6 | Arame recozido nº 18 | kg | 12 | 7.63 | 91.56
7 | Argamassa Sika Grauth | kg | 20 | 18.59 | 371.8
8 | Argamassa | sc | 6 | 5.5 | 33
9 | Assento sanitário | un | 5 | 14.8 | 74
10 | Balancim (esticador de cerca) | jg | 2 | 150 | 300
11 | Barra chata de 1x3/16 (Gerdau ou similar) | un | 10 | 35 | 350
12 | Betume | kg | 100 | 5 | 500
13 | Brita para concreto Nº 1 | m³ | 5 | 90 | 450
14 | Brita para concreto Nº 2 | m³ | 5 | 90 | 450
15 | Broca de concreto 3/16" | un | 2 | 3.25 | 6.5
16 | Broca de concreto 9/32" | un | 2 | 4.5 | 9
17 | Broca de concreto 5/16" | un | 2 | 6 | 12
18 | Broca de concreto 6 mm | un | 2 | 7 | 14
19 | Broca de concreto 10 mm | un | 2 | 12 | 24
20 | Broca de concreto 12 mm | un | 2 | 14.35 | 28.7
21 | Brocha para pintura | un | 13 | 3.7 | 48.1
22 | Cadeado 30mm (com alça grande para hidrometros nos lotes) | un | 558 | 10 | 5580
23 | Cadeado 40 mm | un | 10 | 15.77 | 157.7
24 | Caibro | m | 36 | 2 | 72
25 | Caixa de descarga PVC | un | 8 | 19 | 152
26 | Cantoneira 3/4" (Gerdau ou similar) | un | 6 | 19 | 114
27 | Cimento | sc | 50 | 22 | 1100
28 | Corda de Seda nº 12 | Kg | 30 | 10 | 300
29 | Corrente aço para cadeado | m | 225 | 11 | 2475
30 | Desinsetização e desratização geral | m² | 2500 | 1.42 | 3550
31 | Disco de corte 3 mm | un | 30 | 4.25 | 127.5
32 | Disco de corte 7 mm | un | 7 | 3.69 | 25.83
33 | Eletrodo serralheiro 2,5 (E1613) | kg | 30 | 9.08 | 272.4
34 | Eletrodo para ferro fundido | Kg | 10 | 9.3 | 93
35 | Estaca p/ cerca de concreto | un | 30 | 25 | 750
36 | Fechadura p/ porta interna | un | 20 | 26.5 | 530
37 | Grampos para cerca | kg | 10 | 5.86 | 58.6
38 | Impermeabilizante vedamanta – bobina de 10m² | m² | 5 | 231.84 | 1159.2
39 | Junta de dilatação vedaflex – j – 15 pu similar | g | 25 | 31.79 | 794.75
40 | Lixa d’água nº 220 | un | 90 | 1 | 90
41 | Lixa de ferro nº 180 | un | 180 | 2.05 | 369
42 | Lona preta de 6m largura | rolo | 1 | 495.5 | 495.5
43 | Mangueira trançada 3/4" | M | 150 | 3.9 | 585
44 | Massa plástica | kg | 10 | 7.5 | 75
45 | Parafuso sextavado c/porca 5/16 x 2" | un | 60 | 0.4 | 24
46 | Pincel 1” | un | 15 | 1.87 | 28.05
47 | Pincel 2” | un | 15 | 2.77 | 41.55
48 | Pingadeira Plástica | un | 6 | 0.39 | 2.34
49 | Prego ripal | kg | 5 | 7 | 35
50 | Prego Caibral | kg | 3 | 7.5 | 22.5
51 | Rebite 4,0 mm x 15,00 mm | un | 75 | 0.08 | 6
52 | Rebite 4,0 mm x 8,0 mm | un | 50 | 0.08 | 4
53 | Rebite 3,2 mm x 14,0 mm | un | 50 | 0.08 | 4
54 | Rebite de 1/4" | un | 15 | 0.18 | 2.7
55 | Rolo para pintura de lã carneiro 23cm | un | 20 | 9 | 180
56 | Silicone 90g | un | 50 | 3.5 | 175
57 | Sifão | un | 10 | 3.5 | 35
58 | Tampão canaleta 90 | un | 3 | 5.33 | 15.99
59 | Torneira de ½ Jardim | un | 11 | 14.07 | 154.77
60 | Torneira de ½ Banheiro | un | 6 | 33.64 | 201.84
61 | Torneira de ½ Cozinha | un | 3 | 33.95 | 101.85
62 | Vergalhão 8 mm | un | 10 | 17.5 | 175
63 | Zarcão Grafiter – (3,6L) | gl | 25 | 28.48 | 712
64 | Zinco - chapa 26 Gerdau | kg | 20 | 3.9 | 78
TOTAL MATERIAL DA PARTE CIVIL |  |  |  |  | 25343.55
TOTAL |  |  |  |  | 25343.55
3.3.5 Materiais, Equipamentos de Proteção Individual e Fardamento
ITEM | DESCRIÇÃO | UNID. | QUANT. | PREÇO R$
|  |  |  | UNIT. | TOTAL
1 | Avental para soldador | un | 2 | 25 | 50
2 | Bota PVC Borracha | par | 22 | 26.1 | 574.2
3 | Bota de segurança de couro | par | 100 | 33.33 | 3333
3 | Boné | un | 200 | 6.5 | 1300
4 | Boné tipo árabe | un | 30 | 6.5 | 195
5 | Calça | un | 200 | 22.45 | 4490
6 | Camisa | un | 200 | 19.3 | 3860
7 | Capa de Chuva | un | 20 | 27.49 | 549.8
8 | Capacete completo | un | 30 | 9 | 270
9 | Capacete completo para eletricista | un | 3 | 59.4 | 178.2
10 | Cinto de segurança para Eletricista | un | 1 | 181.5 | 181.5
12 | Kit aplicação de defensivos Agrícolas | un | 1 | 54.72 | 54.72
13 | Luva borracha pré-isolada 5000V | un | 6 | 469 | 2814
14 | Luva de amianto | Par | 1 | 14.19 | 14.19
15 | Luva látex | Par | 12 | 4.11 | 49.32
16 | Luva de borracha pré-isolada 20.000V | Par | 2 | 544.5 | 1089
17 | Luva de couro (cobertura) | Par | 20 | 39.9 | 798
18 | luva de tecido pigmentada | Par | 100 | 1.89 | 189
19 | Luva de raspa cano curto | Par | 40 | 8.2 | 328
20 | Luva de raspa cano longo | Par | 20 | 15 | 300
21 | Luva de vaqueta | Par | 20 | 8.36 | 167.2
22 | Macacão para apicultor | un | 1 | 58.1 | 58.1
23 | Macacão para equipe mecânica | un | 12 | 58.1 | 697.2
24 | Máscara descartável | un | 100 | 0.59 | 59
25 | Máscara para soldador | un | 2 | 49.5 | 99
26 | Óculos de proteção para soldador | un | 4 | 20.9 | 83.6
27 | Óculos de segurança de trabalho(escuro) | un | 40 | 4.43 | 177.2
29 | Par de espora para eletricista | Par | 3 | 121 | 363
30 | Protetor auricular (tipo Concha) | un | 15 | 11 | 165
31 | Protetor auricular (tipo plug) | un | 75 | 0.8 | 60
TOTAL MATERIAL DA PARTE E.P.I. |  |  |  |  | 22547.23
TOTAL |  |  |  |  | 22547.23
3.3.6 Materiais de segurança e limpeza das EBs e EBPs
ITEM | DESCRIÇÃO | UNID. | QUANT. | PREÇO R$
|  |  |  | UNIT. | TOTAL
1 | Adesivo para extintor CO² | un | 15 | 4.5 | 67.5
2 | Adesivo para extintor PQS | un | 16 | 4.5 | 72
3 | Fita zebrada rolo com 200m | un | 3 | 34.99 | 104.97
4 | Recarga para extintor água Pressurizada 10 lts | un | 2 | 20 | 40
5 | Recarga para extintor CO² 4 kg | un | 1 | 40 | 40
6 | Recarga para extintor CO² 6 kg | un | 16 | 52.5 | 840
7 | Recarga para extintor CO² 7 kg | un | 1 | 60 | 60
8 | Recarga para extintor CO² 8 kg | un | 1 | 67.5 | 67.5
9 | Recarga para extintor CO² 10 kg | un | 1 | 95 | 95
10 | Recarga para extintor CO² 12 kg | un | 1 | 95 | 95
11 | Recarga para extintor pó químico 04 kg | un | 3 | 31 | 93
12 | Recarga para extintor pó químico 06 kg | un | 12 | 35 | 420
13 | Recarga para extintor pó químico 12 kg | un | 2 | 45 | 90
14 | Rodo de borracha | un | 38 | 4.18 | 158.84
15 | Teste hidrostático de extintores, rótulo e pintura | un | 41 | 10 | 410
16 | Vassoura de nylon | un | 54 | 5.85 | 315.9
17 | Vassoura de piaçava | un | 18 | 4.29 | 77.22
18 | Vassourão de piaçava | un | 18 | 8.47 | 152.46
TOTAL MATERIAL DA PARTE SEGURANÇA E LIMPEZA |  |  |  |  | 3199.39
TOTAL |  |  |  |  | 3199.39
3.3.7 PARTE HIDRÁULICA DE ÁGUA POTÁVEL
ITEM | DESCRIÇÃO | UNID. | QUANT. | PREÇO R$
|  |  |  | UNIT. | TOTAL
1 | Adaptador LR Ø 32 x 1" PVC marrom | un | 47 | 1.35 | 63.45
2 | Adaptador LR Ø 50 x 1.1/2" PVC marrom | un | 10 | 2.1 | 21
3 | Adaptador curto sold. 20 mm x 1/2" | un | 24 | 0.35 | 8.4
4 | Adaptador curto sold. 32 mm x 1 " | un | 4 | 1.35 | 5.4
5 | Adaptador curto sold. 75 mm x 2 1/2" | un | 8 | 9.45 | 75.6
6 | Adaptador curto sold. 85 mm x 3" | un | 18 | 15.85 | 285.3
7 | Adapatador curto sold. 60mm x 2 marron | un | 16 | 6.1 | 97.6
8 | Adaptador flange 32 mm PVC marrom | un | 8 | 12.9 | 103.2
9 | Adaptador flange 50 mm PVC marrom | un | 35 | 17.29 | 605.15
10 | Adaptador flange 75 mm x 2 1/2 PVC marrom | un | 5 | 102.2 | 511
11 | Anel de borracha DN 50/60 PBA | un | 18 | 1.1 | 19.8
12 | Anel de borracha DN 75 PBA | un | 11 | 3.9 | 42.9
13 | Bucha de redução 60 x 50 mm PVC marrom | un | 9 | 3.19 | 28.71
14 | Bucha de redução 75 x 60 mm PVC marrom | un | 23 | 7.32 | 168.36
15 | Bucha de redução 50 x 32 mm PVC marrom | un | 24 | 2.5 | 60
16 | Bucha de redução 50 x 20 mm PVC marrom | un | 7 | 2.02 | 14.14
17 | Bucha de redução 1 1/4 x 1" mm PVC marrom | un | 14 | 7.1 | 99.4
18 | Bucha de redução Galv. 2 x 1 1/4" | un | 16 | 11.55 | 184.8
19 | Bucha de redução 32/25 | un | 13 | 0.45 | 5.85
20 | Bucha de red. Roscavel 2 x 1.1/2 | un | 18 | 5.7 | 102.6
21 | Bóia MEC Ø 2" | un | 5 | 99.81 | 499.05
22 | Bóia para caixa d´água 3/4" | un | 9 | 6.5 | 58.5
23 | Caixa de 5.000 L | un | 6 | 1178.89 | 7073.34
24 | Caixa de 20.000 L | un | 3 | 6033 | 18099
25 | Cap Sold. Azul 75mm | un | 23 | 5 | 115
26 | CAP PVC soldável 60mm | un | 15 | 5.05 | 75.75
27 | CAP PVC soldável 50mm | un | 12 | 3.3 | 39.6
28 | CAP PVC soldável 25mm | un | 14 | 0.7 | 9.8
29 | CAP PVC soldável 20mm | un | 23 | 0.65 | 14.95
30 | Cola adesiva 175g “tubo” | un | 19 | 6 | 114
31 | Cola adesiva 850g “tubo” | un | 22 | 21.15 | 465.3
32 | Colar de tomada pbafort/travas DN 50 | un | 12 | 130 | 1560
33 | Curva 45º soldavel 75 mm | un | 6 | 10 | 60
34 | Hipoclorito de Sódio | L | 6000 | 2.3 | 13800
35 | Hipoclorito de Cálcio (em pastilha) | kg | 900 | 16.7 | 15030
36 | Joelho de 25 mm PVC marrom | un | 33 | 0.55 | 18.15
37 | Joelho de 20 mm PVC marrom | un | 28 | 0.26 | 7.28
38 | Joelho de 50 mm PVC marrom | un | 47 | 2.3 | 108.1
39 | Joelho de 60 mm PVC marrom | un | 27 | 11.22 | 302.94
40 | Joelho de 75 mm PVC marrom | un | 10 | 36.18 | 361.8
41 | Joelho esgoto 75 mm branco | un | 17 | 3.9 | 66.3
42 | Joelho de esgoto 90º 50 mm branco | un | 40 | 1.8 | 72
43 | Joelho branco de 40mm | un | 23 | 1.05 | 24.15
44 | Luva de correr em PVC IRRIGA-LF, fabricação TIGRE, PN 40 DN 75 | un | 15 | 41 | 615
45 | Luva de correr de 50mm marrom | un | 22 | 13.9 | 305.8
46 | Luva de correr de 60mm marron | un | 10 | 22.3 | 223
47 | Luva soldável de 20mm marron | un | 28 | 0.3 | 8.4
48 | Luva soldável de 25mm marron | un | 19 | 0.4 | 7.6
49 | Luva soldável de 50mm marron | un | 27 | 2.55 | 68.85
50 | Luva soldável de 60mm marron | un | 15 | 6.65 | 99.75
51 | Luva soldável de 75 mm azul | un | 5 | 5 | 25
52 | Luva roscável branca de 2" | un | 3 | 7.35 | 22.05
53 | Registro Ø 25 mm PVC | un | 3 | 5.58 | 16.74
54 | Registro Ø 20 mm PVC | un | 4 | 10.2 | 40.8
55 | Registro gaveta de bronze Ø 1. 1/2" | un | 22 | 37.55 | 826.1
56 | Registro gaveta de bronze Ø 2" | un | 6 | 98.4 | 590.4
57 | Registro gaveta de bronze Ø 3" | un | 6 | 192.6 | 1155.6
58 | Tampa de fibra p/ filtros de fibra | un | 5 | 70 | 350
59 | Tê soldável Ø 20 mm PVC marrom | un | 4 | 0.55 | 2.2
60 | Tê soldável Ø 32 mm PVC marrom | un | 7 | 1.45 | 10.15
61 | Tê soldável Ø 50 mm PVC marrom | un | 10 | 3.88 | 38.8
62 | Tê soldável Ø 60 mm PVC marrom | un | 17 | 14.86 | 252.62
63 | Tê soldável Ø 75 mm PVC marrom | un | 14 | 24.55 | 343.7
64 | Tê soldável IRRIGA-LF 75 - azul | un | 11 | 13 | 143
65 | Torneira em PVC 1/2 | un | 7 | 1.75 | 12.25
66 | Tubo soldável Ø 20 mm PVC marrom | un | 3 | 8.04 | 24.12
67 | Tubo soldável Ø 50 mm PVC marrom | un | 2 | 6.54 | 13.08
68 | Tubo soldável Ø 60 mm PVC marrom | un | 7 | 12.33 | 86.31
69 | Tubo soldável Ø 75 mm PVC marrom | un | 35 | 18.9 | 661.5
70 | Tubo em PVC, PN 40, DN 100 - Fab. Tigre ou similar | un | 5 | 57.51 | 287.55
71 | União soldável Ø 20 mm PVC marrom | un | 3 | 3.15 | 9.45
72 | União soldável Ø 32 x 1" mm PVC marrom | un | 3 | 6.97 | 20.91
73 | União soldável Ø 50 mm PVC marrom | un | 5 | 15.32 | 76.6
74 | União soldável Ø 60 mm PVC marrom | un | 2 | 37.55 | 75.1
75 | União soldável 1 x 1 1/2 PVC marrom | un | 7 | 21.9 | 153.3
76 | Válvula hidráulica de 2" | un | 1 | 165 | 165
77 | Valvula de gavete HT 3" | un | 12 | 250 | 3000
78 | Válvula de Retenção Horizontal 1/2’’ | un | 6 | 35.55 | 213.3
79 | Válvula de Retenção Vertical de 1’’ | un | 5 | 38.25 | 191.25
80 | Veda rosca 18x50 | un | 20 | 6.63 | 132.6
81 | Ventosa de 3/4" | un | 3 | 23 | 69
82 | Ventuinha 56 | un | 2 | 3 | 6
83 | Ventuinha 63 | un | 2 | 1.2 | 2.4
TOTAL MATERIAL PARTE HIDRÁULICA ÁGUA POTÁVEL |  |  |  |  | 70822.95
TOTAL |  |  |  |  | 70822.95
3.3.8 PARTE MECÂNICA DE ÁGUA POTÁVEL
ITEM | DESCRIÇÃO | UNID. | QUANT. | PREÇO R$
|  |  |  | UNIT. | TOTAL
1 | Estopa colorida de 1 Kg | un | 7 | 10.45 | 73.15
2 | Rolamento 6201.2Z | un | 40 | 11.8 | 472
3 | Rolamento 6202.2ZR | un | 36 | 10.2 | 367.2
4 | Rolamento 6203.zz | un | 41 | 9.5 | 389.5
5 | Rolamento 6204 | un | 18 | 12 | 216
6 | Rolamento 6205.2Z | un | 7 | 20.55 | 143.85
7 | Rolamento 6206.2Z | un | 8 | 23.35 | 186.8
8 | Rolamento 6207 DDU c3 | un | 8 | 30 | 240
9 | Rolamento 6209.zz C3 NSK | un | 8 | 70 | 560
10 | Rolamento 6308 ZZc3 | un | 8 | 57 | 456
11 | Manômetro de 0 a 20 lubefer | un | 6 | 33.35 | 200.1
12 | Selo Mec. de 5/8" tipo 6 MP | un | 10 | 16 | 160
13 | Selo Mec. de 5/8" IG JE | un | 12 | 13 | 156
14 | Selo Mec. de 5/8" ts | un | 5 | 8.15 | 40.75
15 | Selo Mec. de 3/4" ts-p | un | 25 | 12 | 300
16 | Selo mecanico TS-PL 1.1/4" | un | 35 | 9.83 | 344.05
TOTAL MATERIAL PARTE MECÂNICA ÁGUA POTÁVEL |  |  |  |  | 4305.4
TOTAL |  |  |  |  | 4305.4
3.3.9 PARTE ELÉTRICA DE ÁGUA POTÁVEL
ITEM | DESCRIÇÃO | UNID. | QUANT. | PREÇO R$
|  |  |  | UNIT. | TOTAL
1 | Bóia superior/inferior de 15 A | un | 9 | 25 | 225
2 | Bucha e arruelas p/ eletroduto 3/4 | un | 20 | 1.77 | 35.4
3 | Cabo PP 4 x 2 5 mm² | un | 50 | 5.6 | 280
4 | Cabo PP 3 x 1,0 mm² | un | 100 | 1.95 | 195
5 | Caixa p/montagem de comando eletrico | un | 3 | 29.8 | 89.4
6 | Contactor 3TS 2910-OAN20-OFTO | un | 5 | 28.9 | 144.5
7 | Contactor siemens 3RT1015-1an11 | un | 7 | 36.7 | 256.9
8 | Disjuntor termomagnetico monopolar 16 | un | 9 | 21.65 | 194.85
9 | Disjuntor termomagnetico monopolar 10 | un | 7 | 23 | 161
10 | Disjuntor tripolar de 40 | un | 6 | 51.75 | 310.5
11 | Fita isolante de baixa | un | 9 | 4.86 | 43.74
12 | Fita isolante de alta | un | 18 | 13.5 | 243
13 | Fusível NH 16 A | un | 14 | 1.6 | 22.4
14 | Lampadas florecentes E-40 85w. | un | 7 | 80.45 | 563.15
15 | Platinado centrifico weg 602 7501 | un | 6 | 11 | 66
16 | Platinado de partida de 2 contato 6004 | un | 10 | 12.4 | 124
17 | Quadro e acessórios de automação de UTRs | un | 2 | 130 | 260
18 | Programador horário | un | 5 | 250 | 1250
19 | Relé térmico de sobrecarga | un | 3 | 53 | 159
20 | Relé térmico jR 28-25 | un | 2 | 38 | 76
21 | Rebobinamento de motor | un | 3 | 300 | 900
22 | Trilho din | un | 50 | 7.3 | 365
TOTAL MATERIAL PARTE ELÉTRICA ÁGUA POTÁVEL |  |  |  |  | 5964.84
TOTAL |  |  |  |  | 5964.84
3.3.10 PARTE CIVIL DE ÁGUA POTÁVEL
ITEM | DESCRIÇÃO | UNID. | QUANT. | PREÇO R$
|  |  |  | UNIT. | TOTAL
1 | Alavanca ret/lis CA 25 red.1.5x25 | un | 3 | 87.7 | 263.1
2 | Arco serra | un | 2 | 17.7 | 35.4
3 | Arame farpado c/ 500 m | bola | 4 | 191.67 | 766.68
4 | Cadeado 40mm | un | 5 | 15.77 | 78.85
5 | Cadeado 30mm | un | 12 | 13.79 | 165.48
6 | Cadeado 20mm | un | 12 | 9.9 | 118.8
7 | Cimento portland | sc | 14 | 22 | 308
8 | Escada de fibra em PRFV | un | 1 | 740 | 740
9 | Ferro de solda 70 w 220 v | un | 12 | 30.2 | 362.4
10 | Lâmina de serra | un | 5 | 5 | 25
11 | Sika top-100 caixa | cx | 5 | 55.24 | 276.2
12 | Tinta latex PVA latão 18 lt | un | 3 | 64.63 | 193.89
13 | Tinta em pó solúvel em água | kg | 15 | 3.07 | 46.05
14 | Torques armador 12" | un | 1 | 15.4 | 15.4
15 | Vergalhão 5/6 F 1 | un | 6 | 23.4 | 140.4
TOTAL MATERIAL PARTE CIVIL ÁGUA POTÁVEL |  |  |  |  | 3535.65
TOTAL |  |  |  |  | 3535.65
3.3.11 E.P.I. E e FARDAMENTO DE ÁGUA POTÁVEL
ITEM | DESCRIÇÃO | UNID. | QUANT. | PREÇO R$
|  |  |  | UNIT. | TOTAL
6 | Cinto paraq. c/ coxeira e tabal.cg | un | 2 | 68.9 | 137.8
7 | Luvas de latex natural | un | 10 | 4.11 | 41.1
8 | Macacão para apicultor | un | 1 | 75.05 | 75.05
9 | Protetor auricular tipo plug | un | 16 | 0.8 | 12.8
10 | Respirador semi facial | un | 15 | 3.6 | 54
TOTAL MATERIAL PARTE E.P.I. ÁGUA POTÁVEL |  |  |  |  | 320.75
TOTAL |  |  |  |  | 320.75
3.3.12 MATERIAS DE LIMPEZA DE UTRs de ÁGUA POTÁVEL
ITEM | DESCRIÇÃO | UNID. | QUANT. | PREÇO R$
|  |  |  | UNIT. | TOTAL
1 | Carro de mão | un | 10 | 85.25 | 852.5
2 | Chibanca com cabo | un | 10 | 45.38 | 453.8
3 | Enxada (com cabo) | un | 17 | 19.19 | 326.23
4 | Facão 18" s/ bainha | un | 3 | 12.5 | 37.5
5 | Foice s/cabo | un | 10 | 16.75 | 167.5
6 | Pá | un | 15 | 20.3 | 304.5
7 | Picareta com cabo | un | 11 | 51.38 | 565.18
8 | Rastelo (com cabo) | un | 20 | 14.9 | 298
9 | Vassourão de piaçava | un | 20 | 10.39 | 207.8
TOTAL MATERIAL PARTE LIMPEZA ÁGUA POTÁVEL |  |  |  |  | 3213.01
TOTAL |  |  |  |  | 3213.01
TOTAL GERAL |  |  |  |  | 583440.62
TOTAL GERAL |  |  |  |  | 583440.62

## 3.4.Mat. de Consumo
3.4 PLANILHA DE ORÇAMENTO ANUAL DE MATERIAIS DE CONSUMO
ITEM | DESCRIÇÃO | UNID. | QUANT. | PREÇO R$
|  |  |  | UNIT. | TOTAL | UNIT.
1 | Açucar | kg | 300 | 1.87 | 561 | 1.7 | 1.87
2 | Água Mineral (20 litros) | garrafão | 120 | 6.6 | 792 | 6 | 6.6
3 | Água Sanitária 1000 ml | un | 170 | 1.71 | 290.7 | 1.55 | 1.705
4 | Álcool 500ml | un | 100 | 2.59 | 259 | 2.35 | 2.585
5 | Bateria de 1,5Vcc (pequena) | un | 24 | 3.29 | 78.96 | 2.99 | 3.289
6 | Bobina para FAX | un | 12 | 5.5 | 66 | 5 | 5.5
7 | Bom Ar | un | 36 | 7.69 | 276.84 | 6.99 | 7.689
8 | Borracha | un | 20 | 0.17 | 3.4 | 0.15 | 0.165
9 | Caderno de anotações | un | 12 | 2.75 | 33 | 2.5 | 2.75
10 | Café torrado e moído | kg | 70 | 10.89 | 762.3 | 9.9 | 10.89
11 | Caneta esfereográfica Azul | un | 170 | 0.58 | 98.6 | 0.53 | 0.583
12 | Capa para encadernação Azul | un | 180 | 0.66 | 118.8 | 0.6 | 0.66
13 | Capa para encadernação Transparente | un | 180 | 0.44 | 79.2 | 0.4 | 0.44
14 | Cartucho colorido para impressora | un | 50 | 74.8 | 3740 | 68 | 74.8
15 | Cartucho preto para impressora | un | 84 | 59.4 | 4989.6 | 54 | 59.4
16 | CD RW | un | 100 | 3.3 | 330 | 3 | 3.3
17 | Cera líquida 1000 ml | un | 144 | 4.39 | 632.16 | 3.99 | 4.389
18 | Cesto de lixo | un | 30 | 2.42 | 72.6 | 2.2 | 2.42
19 | Classificador elástico | un | 24 | 1.21 | 29.04 | 1.1 | 1.21
20 | Clips nº 00 | cx | 6 | 0.83 | 4.98 | 0.75 | 0.825
21 | Clips nº 02 | cx | 6 | 0.83 | 4.98 | 0.75 | 0.825
22 | Clips nº 04 | cx | 6 | 0.88 | 5.28 | 0.8 | 0.88
23 | Clips nº 06 | cx | 6 | 1.87 | 11.22 | 1.7 | 1.87
24 | Clips nº 08 | cx | 6 | 1.98 | 11.88 | 1.8 | 1.98
25 | Cola bastão | un | 10 | 1.21 | 12.1 | 1.1 | 1.21
26 | Cola tenaz | un | 10 | 0.99 | 9.9 | 0.9 | 0.99
27 | Copo descartável 200 ml | un | 24000 | 0.03 | 720 | 0.03 | 0.033
28 | Copo descartável 50 ml | un | 1200 | 0.02 | 24 | 0.02 | 0.022
29 | Corretivo a base d'agua 18 ml | un | 10 | 1.65 | 16.5 | 1.5 | 1.65
30 | Desinfetante | un | 190 | 1.34 | 254.6 | 1.22 | 1.342
31 | Detergente 500ml | un | 100 | 1.71 | 171 | 1.55 | 1.705
32 | Envelope de papel tamanho grande - 40 cm | un | 120 | 0.55 | 66 | 0.5 | 0.55
33 | Envelope de papel tamanho médio - 35 cm | un | 168 | 0.33 | 55.44 | 0.3 | 0.33
34 | Envelope de papel tamanho pequeno - 30 cm | un | 120 | 0.22 | 26.4 | 0.2 | 0.22
35 | Espanador | un | 10 | 5.72 | 57.2 | 5.2 | 5.72
36 | Espiral 7mm | un | 80 | 0.22 | 17.6 | 0.2 | 0.22
37 | Espiral 9mm | un | 80 | 0.11 | 8.8 | 0.1 | 0.11
38 | Esponja de prato | un | 120 | 1.43 | 171.6 | 1.3 | 1.43
39 | Estilete | un | 4 | 2.2 | 8.8 | 2 | 2.2
40 | Fita adesiva | un | 10 | 2.75 | 27.5 | 2.5 | 2.75
41 | Fita adesiva transparente | un | 30 | 2.75 | 82.5 | 2.5 | 2.75
42 | Flanela | un | 40 | 1.53 | 61.2 | 1.39 | 1.529
43 | Grampo 26/6 | cx | 12 | 3.3 | 39.6 | 3 | 3.3
44 | Grampo tipo trilho | cx | 2 | 2.2 | 4.4 | 2 | 2.2
45 | Lápis grafite | dz | 6 | 5.28 | 31.68 | 4.8 | 5.28
46 | Livro de ata com 100 páginas numeradas | un | 1 | 7.15 | 7.15 | 6.5 | 7.15
47 | Livro de ocorrência 50 páginas (três vias) | un | 16 | 29.37 | 469.92 | 26.7 | 29.37
48 | Lustra móveis | un | 36 | 3.83 | 137.88 | 3.48 | 3.828
49 | Marca texto | un | 10 | 1.65 | 16.5 | 1.5 | 1.65
50 | Mina grafite 05mm c 12 unidades | cx | 2 | 1.82 | 3.64 | 1.65 | 1.815
51 | Mina grafite 07mm c 12 unidades | cx | 2 | 1.87 | 3.74 | 1.7 | 1.87
52 | Multi inseticida | un | 12 | 7.8 | 93.6 | 7.09 | 7.799
53 | Pacote de lã de aço 60 g | un | 100 | 1.75 | 175 | 1.59 | 1.749
54 | Pano de chão | un | 100 | 1.98 | 198 | 1.8 | 1.98
55 | Pano de prato | un | 20 | 1.76 | 35.2 | 1.6 | 1.76
56 | Papel toalha | un | 480 | 3.29 | 1579.2 | 2.99 | 3.289
57 | Pasta arquivo | un | 20 | 1.87 | 37.4 | 1.7 | 1.87
58 | Pasta suspensa | un | 40 | 1.87 | 74.8 | 1.7 | 1.87
59 | Pastilha sanitária | un | 180 | 1.38 | 248.4 | 1.25 | 1.375
60 | Polidor de alumínio | un | 36 | 1.23 | 44.28 | 1.12 | 1.232
61 | Refil para filtro de bebedouro industrial | un | 3 | 21.78 | 65.34 | 19.8 | 21.78
62 | Régua 30 cm | un | 3 | 0.33 | 0.99 | 0.3 | 0.33
63 | Resma papel A4 | resma | 70 | 13.75 | 962.5 | 12.5 | 13.75
64 | Rolo de papel higiênico | rolo | 770 | 0.94 | 723.8 | 0.85 | 0.935
65 | Sabão em pó 500g | un | 157 | 3.58 | 562.06 | 3.25 | 3.575
66 | Sabonetes 90 g | un | 250 | 0.97 | 242.5 | 0.88 | 0.968
67 | Saco de lixo 30 kg | pç | 120 | 2.37 | 284.4 | 2.15 | 2.365
68 | Saco de lixo 100 kg | pç | 60 | 2.7 | 162 | 2.45 | 2.695
69 | Soda caustica | un | 24 | 3.14 | 75.36 | 2.85 | 3.135
70 | Super Bond | un | 36 | 3.69 | 132.84 | 3.35 | 3.685
71 | Tinta para carimbo | un | 4 | 3.3 | 13.2 | 3 | 3.3
TOTAL |  |  |  |  | 21468.06
TOTAL |  |  |  |  | 21468.06

## 4.Pessoal e Veículos
4 QUANTITATIVO BÁSICO DE GLÓRIA E RODELAS
PESSOAL |  |  |  | VEÍCULOS
Item | Atividades/Função | Quant. | Unidades de Serviço | Quantidades |  | VEÍCULOS
ADMINISTRAÇÃO: | [6 empty] | CAMINHÃO GLO/ROD | 1
1 | Gerente (Engº. Agrôn./Agric.) | 1 | Perímetros: Rodelas e Glória | 2 AUTO HATCH (Ger + Fiscal) | 1ROD/GLO | 2 AUTO HATCH (Ger + Fiscal) | PICKUP | 2
2 | Téc. em Administração | 1 | Escritório/CA: Rodelas | - | 1ROD/GLO |  | AUTO HATCH | 4
3 | Auxiliar Administrativo | 2 | Escritório/CA: Rodelas (1) e Glória(1) | - | 2ROD / 1GLO |  | MOTOS | 12
4 | Técnico em Água | 1 | UTR / CAP. (Rodelas,Glória Itaquatiara) | 1 MOTO | 1ROD/GLO | 1 MOTO ROD/GLO
5 | Almoxarife | 2 | Escritório/CA: Rodelas(1) e Glória(1) | - | 1ROD / 1GLO
6 | Auxiliar de Serviços Gerais | 2 | Escritório/CA: Rodelas(1) e Glória(1) | - | 2ROD / 2GLO
7 | Vigia | 8 | C.A. Rodelas(4) e Glória(4) | - | 4ROD / 4GLO
| Subtotal | 17
OPERAÇÃO:
8 | Subgerente do Perímetro e Coodenador de operação (Téc. Agrícola) | 1 | Perímetro: Glória | 1 AUTO HATCH | 1GLO | 1 AUTO HATCH
9 | Coordenador de Operação (Técnico Agrícola) | 1 | Perímetro:Rodelas | 1 MOTO | 1ROD | 1 MOTO
10 | Inspetor de Irrigação | 3 | Perímetros: Rodelas(2) e Glória(1) | 3 MOTOS | 2ROD / 1GLO | 3 MOTOS
11 | Operador de EB/EBP | 23 | EBs/EBPs: Rodelas(16) e Glória(7) | - | 16ROD / 7GLO
12 | Operador de UTR | 4 | UTR/Captação -Itaquatiara(4) | - | 4ROD
| Subtotal | 32
MANUTENÇÃO:
13 | Técnico Mecânico | 1 | Perímetros: Rodelas e Glória | 1 PICKUP | 1ROD/GLO | 1PICKUP. 1ROD
14 | Mecânico | 2 | Perímetros: Rodelas(1) e Glória(1) | - | 2ROD / 1GLO
15 | Auxiliar de Mecânico | 3 | Perímetros: Rodelas(2) e Glória(1) | - | 2ROD / 2GLO
16 | Técnico Eletrotécnico | 1 | Perímetros: Rodelas e Glória | 1 PICKUP | 1ROD/GLO | 1PICKUP. 1ROD
17 | Eletricista | 2 | Perímetros: Rodelas(1) e Glória(1) | - | 2ROD / 1GLO
18 | Auxiliar de Eletricista | 2 | Perímetros: Rodelas(1) e Glória(1) | - | 1ROD / 1GLO
19 | Encanador | 2 | Perímetros: Rodelas(1) e Glória(1) | - | 2ROD / 1GLO
20 | Aux. de Encanador | 3 | Perímetros: Rodelas(2) e Glória(1) | - | 2ROD / 2GLO
21 | Motorista | 1 | Perímetros: Rodelas e Glória | 1 CAMINHÃO | 1ROD/GLO | 1CAMINHÃO ROD/GLO
22 | Auxiliar de Serviços Gerais | 2 | Perímetros: Rodelas(1) e Glória(1) | - | 3ROD / 2GLO
23 | Auxiliar de Campo | 2 | UTR's: Rodelas(1) e Glória(1) | 2 MOTOS | 1ROD / 1GLO | 2 MOTOS
24 | Pedreiro | 1 | Perímetros: Rodelas e Glória | -
| Subtotal | 22
APOIO TÉCNICO:
25 | Coordenador de equipe | 1 | Perímetros: Rodelas e Glória | 1AUTO HATCH | 1ROD/GLO | 1AUTO HATCH
26 | Técnico Agrícola | 4 | Perímetros: Rodelas(3) e Glória(1) | 4 MOTOS
Subtotal |  | 5 |  |  | 3ROD / 2GLO | 5 MOTOS
TOTAL |  | 76
| Administarção | 17
| Operação | 32
| Mautenção | 22
| Assit Agron. | 5
| Total | 76

## 5.Encarg Sociais
5 PLANILHA DE ENCARGOS SOCIAIS
5.1 | DETALHAMENTO DE ENCARGOS SOCIAIS: Categoria Horistas
A | ENCARGOS BÁSICOS | Horista(%)
A1 | INSS | 20
A2 | FGTS | 8
A3 | INCRA | 0.2
A4 | Salário Educação | 2.5
A5 | SEBRAE | 0.6
A6 | Seguro contra acidentes | 3
A7 | SENAR | 1
A8 | Serviço Social da Indústria (SESI) | 1.5
Subtotal de "A" |  | 36.8
B | ENCARGOS SOCIAIS QUE RECEBEM A INCIDÊNCIA DE "A"
B1 | Repouso semanal e feriados | 22.9
B2 | Auxílio enfermidade | 0.79
B3 | Licença paternidade | 0.34
B4 | Dias de chuva/faltas justificadas | 4.57
B5 | 13º salário | 10.57
Subtotal de "B" |  | 39.17
C | ENCARGOS SOCIAIS QUE NÃO RECEBEM A INCIDÊNCIA DE "A"
C1 | Depósito por despedida injusta | 5.57
C2 | Férias indenizadas | 14.06
C3 | Avíso prévio | 13.12
Total dos Encargos Sociais que não recebem as incidências de A |  | 32.75
D | REINCIDÊNCIAS
D1 | Reincidência de A sobre B | 14.41
D2 | Reincidência de A2 sobre C3 | 1.05
Total das taxas das reincidências |  | 15.46
TOTAL |  | 124.18
TOTAL |  | 1.2418
5.2 | DETALHAMENTO DE ENCARGOS SOCIAIS: Categoria Mensalistas
Código | DESCRIÇÃO | Mensalista(%)
A | ENCARGOS BÁSICOS DO GRUPO "A"
A1 | INSS | 20
A2 | SESI/SESC | 1.5
A3 | SENAI/SENAC | 1
A4 | INCRA | 0.2
A5 | Salário Educação | 2.5
A6 | F.G.T.S. | 8
A7 | Riscos Ambientais de Trabalho - RAT | 3
A8 | SEBRAE | 0.6
Subtotal de "A" |  | 36.8
B | ENCARGOS SOCIAIS QUE RECEBEM INCIDÊNCIA DE "A"
B1 | 13º Salário | 8.33
B2 | Faltas justificadas | 0.42
B3 | Licença Paternidade | 0.06
B4 | Salário Maternidade | 0.02
B5 | Férias gozadas | 7.94
Subtotal de "B" |  | 16.77
C | ENCARGOS SOCIAIS QUE NÃO RECEBEM INCIDÊNCIA DE "A"
C1 | Depósito por despedida injusta | 4.33
C2 | Férias indenizadas | 4.18
C3 | Aviso-prévio | 8.33
Subtotal de "C" |  | 16.84
D | REINCIDÊNCIAS
D1 | Reincidência de A sobre B | 6.17
D2 | Reincidência de A2 sobre C3 | 0.67
Subtotal de "D" |  | 6.84
TOTAL |  | 77.25
TOTAL |  | 0.7725